## Sinusoidal T 1s Ciclos 10 (hidden)
SISMO | SINUSOIDAL
FRECUENCIA | 1 | HZ
AMPLITUD | 0,1
PERÍODO | 1 | s
No. CICLOS | 10
PERÍODO FUNDAMENTAL (s) |  | 0.33 |  |  | 0.94 |  |  | 0.95 |  |  | 0.95 |  |  | 0.94 |  |  | 0.94
FRECUENCIA (Hz) |  | 3.0303 |  |  | 1.0638 |  |  | 1.0526 |  |  | 1.0526 |  |  | 1.0638 |  |  | 1.0638
FRECUENCIA ANGULAR (w) |  | 19.04 |  |  | 6.6842 |  |  | 6.6139 |  |  | 6.6139 |  |  | 6.6842 |  |  | 6.6842
ESPECTROS DE RESPUESTA
| BASE ZONA 3A |  |  | BASE ZONA 3B |  |  | BASE ZONA 3C |  |  | BASE ZONA 3C |  |  | AC1 |  |  | AC2
| Point | Period [s] | PSA ('g') [] | Point | Period [s] | PSA ('g') [] | Point | Period [s] | PSA ('g') [] | Point | Period [s] | PSA ('g') [] | Point | Period [s] | PSA ('g') [] | Point | Period [s] | PSA ('g') []
| 0 | 0.01 | 0.001199 | 0 | 0.01 | 0.0036807 | 0 | 0.01 | 0.003292 | 0 | 0.01 | 0.0010804 | 0 | 0.01 | 0.031609 | 0 | 0.01 | 0.012627
| 1 | 0.02 | 0.0011962 | 1 | 0.02 | 0.0039299 | 1 | 0.02 | 0.0034716 | 1 | 0.02 | 0.0013395 | 1 | 0.02 | 0.031988 | 1 | 0.02 | 0.013623
| 2 | 0.03 | 0.0012621 | 2 | 0.03 | 0.0049885 | 2 | 0.03 | 0.0035311 | 2 | 0.03 | 0.0013736 | 2 | 0.03 | 0.03197 | 2 | 0.03 | 0.015903
| 3 | 0.04 | 0.0014624 | 3 | 0.04 | 0.0055822 | 3 | 0.04 | 0.0034169 | 3 | 0.04 | 0.0015055 | 3 | 0.04 | 0.032637 | 3 | 0.04 | 0.013897
| 4 | 0.05 | 0.0015875 | 4 | 0.05 | 0.0058695 | 4 | 0.05 | 0.0038759 | 4 | 0.05 | 0.0015551 | 4 | 0.05 | 0.033055 | 4 | 0.05 | 0.013562
| 5 | 0.06 | 0.0015449 | 5 | 0.06 | 0.0058785 | 5 | 0.06 | 0.0043731 | 5 | 0.06 | 0.0016099 | 5 | 0.06 | 0.033779 | 5 | 0.06 | 0.013391
| 6 | 0.07 | 0.0018766 | 6 | 0.07 | 0.0059404 | 6 | 0.07 | 0.0046061 | 6 | 0.07 | 0.0015648 | 6 | 0.07 | 0.034562 | 6 | 0.07 | 0.0119
| 7 | 0.08 | 0.0015752 | 7 | 0.08 | 0.0059995 | 7 | 0.08 | 0.0047097 | 7 | 0.08 | 0.0015627 | 7 | 0.08 | 0.034802 | 7 | 0.08 | 0.012916
| 8 | 0.09 | 0.0022259 | 8 | 0.09 | 0.0062184 | 8 | 0.09 | 0.0046625 | 8 | 0.09 | 0.0014976 | 8 | 0.09 | 0.037179 | 8 | 0.09 | 0.012857
| 9 | 0.1 | 0.0017995 | 9 | 0.1 | 0.0059717 | 9 | 0.1 | 0.0044712 | 9 | 0.1 | 0.0014455 | 9 | 0.1 | 0.038455 | 9 | 0.1 | 0.012278
| 10 | 0.11 | 0.0014132 | 10 | 0.11 | 0.0061853 | 10 | 0.11 | 0.0043841 | 10 | 0.11 | 0.0014814 | 10 | 0.11 | 0.03738 | 10 | 0.11 | 0.012357
| 11 | 0.12 | 0.0015321 | 11 | 0.12 | 0.0063144 | 11 | 0.12 | 0.0043362 | 11 | 0.12 | 0.0013696 | 11 | 0.12 | 0.036504 | 11 | 0.12 | 0.013003
| 12 | 0.13 | 0.0016619 | 12 | 0.13 | 0.0064864 | 12 | 0.13 | 0.0038331 | 12 | 0.13 | 0.0012452 | 12 | 0.13 | 0.037474 | 12 | 0.13 | 0.013464
| 13 | 0.14 | 0.0016457 | 13 | 0.14 | 0.0064832 | 13 | 0.14 | 0.0041384 | 13 | 0.14 | 0.0013128 | 13 | 0.14 | 0.040019 | 13 | 0.14 | 0.013904
| 14 | 0.15 | 0.0014411 | 14 | 0.15 | 0.0063899 | 14 | 0.15 | 0.0046801 | 14 | 0.15 | 0.0012926 | 14 | 0.15 | 0.040634 | 14 | 0.15 | 0.013059
| 15 | 0.16 | 0.0014577 | 15 | 0.16 | 0.0060385 | 15 | 0.16 | 0.0047973 | 15 | 0.16 | 0.0014966 | 15 | 0.16 | 0.043362 | 15 | 0.16 | 0.011938
| 16 | 0.17 | 0.0015749 | 16 | 0.17 | 0.005408 | 16 | 0.17 | 0.004406 | 16 | 0.17 | 0.0013306 | 16 | 0.17 | 0.041027 | 16 | 0.17 | 0.012851
| 17 | 0.18 | 0.0016699 | 17 | 0.18 | 0.0047257 | 17 | 0.18 | 0.004334 | 17 | 0.18 | 0.0012359 | 17 | 0.18 | 0.038843 | 17 | 0.18 | 0.01443
| 18 | 0.19 | 0.0016743 | 18 | 0.19 | 0.0049877 | 18 | 0.19 | 0.0044799 | 18 | 0.19 | 0.0012501 | 18 | 0.19 | 0.040833 | 18 | 0.19 | 0.015349
| 19 | 0.2 | 0.0016136 | 19 | 0.2 | 0.0050371 | 19 | 0.2 | 0.0043964 | 19 | 0.2 | 0.0012155 | 19 | 0.2 | 0.039827 | 19 | 0.2 | 0.015476
| 20 | 0.21 | 0.0016274 | 20 | 0.21 | 0.0060381 | 20 | 0.21 | 0.0048186 | 20 | 0.21 | 0.001139 | 20 | 0.21 | 0.038661 | 20 | 0.21 | 0.016884
| 21 | 0.22 | 0.0017083 | 21 | 0.22 | 0.0067022 | 21 | 0.22 | 0.0048783 | 21 | 0.22 | 0.0011657 | 21 | 0.22 | 0.040051 | 21 | 0.22 | 0.019294
| 22 | 0.23 | 0.0019156 | 22 | 0.23 | 0.0071849 | 22 | 0.23 | 0.00471 | 22 | 0.23 | 0.0012382 | 22 | 0.23 | 0.045666 | 22 | 0.23 | 0.020404
| 23 | 0.24 | 0.0020715 | 23 | 0.24 | 0.0078167 | 23 | 0.24 | 0.0048588 | 23 | 0.24 | 0.0013017 | 23 | 0.24 | 0.053453 | 23 | 0.24 | 0.019128
| 24 | 0.25 | 0.0020735 | 24 | 0.25 | 0.0075435 | 24 | 0.25 | 0.0048275 | 24 | 0.25 | 0.0012314 | 24 | 0.25 | 0.057868 | 24 | 0.25 | 0.019344
| 25 | 0.26 | 0.0019541 | 25 | 0.26 | 0.0068569 | 25 | 0.26 | 0.0052901 | 25 | 0.26 | 0.0012721 | 25 | 0.26 | 0.058457 | 25 | 0.26 | 0.019978
| 26 | 0.27 | 0.0018339 | 26 | 0.27 | 0.006364 | 26 | 0.27 | 0.0054759 | 26 | 0.27 | 0.0012844 | 26 | 0.27 | 0.056625 | 26 | 0.27 | 0.021671
| 27 | 0.28 | 0.0018268 | 27 | 0.28 | 0.0063431 | 27 | 0.28 | 0.0053287 | 27 | 0.28 | 0.001208 | 27 | 0.28 | 0.053407 | 27 | 0.28 | 0.023469
| 28 | 0.29 | 0.0019258 | 28 | 0.29 | 0.0067778 | 28 | 0.29 | 0.0056168 | 28 | 0.29 | 0.0010821 | 28 | 0.29 | 0.051065 | 28 | 0.29 | 0.026302
| 29 | 0.3 | 0.0020302 | 29 | 0.3 | 0.0072701 | 29 | 0.3 | 0.0057458 | 29 | 0.3 | 0.0011639 | 29 | 0.3 | 0.05132 | 29 | 0.3 | 0.028551
| 30 | 0.31 | 0.0021176 | 30 | 0.31 | 0.0072048 | 30 | 0.31 | 0.0058733 | 30 | 0.31 | 0.0013011 | 30 | 0.31 | 0.053207 | 30 | 0.31 | 0.029483
| 31 | 0.32 | 0.0022344 | 31 | 0.32 | 0.0064699 | 31 | 0.32 | 0.0059109 | 31 | 0.32 | 0.0013804 | 31 | 0.32 | 0.057345 | 31 | 0.32 | 0.028977
| 32 | 0.33 | 0.0022538 | 32 | 0.33 | 0.0063362 | 32 | 0.33 | 0.0058645 | 32 | 0.33 | 0.0013627 | 32 | 0.33 | 0.061121 | 32 | 0.33 | 0.026715
| 33 | 0.34 | 0.0021833 | 33 | 0.34 | 0.0064154 | 33 | 0.34 | 0.0059 | 33 | 0.34 | 0.0013168 | 33 | 0.34 | 0.062598 | 33 | 0.34 | 0.023097
| 34 | 0.35 | 0.0020466 | 34 | 0.35 | 0.0064123 | 34 | 0.35 | 0.0061562 | 34 | 0.35 | 0.0012561 | 34 | 0.35 | 0.061828 | 34 | 0.35 | 0.022878
| 35 | 0.36 | 0.0018664 | 35 | 0.36 | 0.0063423 | 35 | 0.36 | 0.006181 | 35 | 0.36 | 0.00123 | 35 | 0.36 | 0.059759 | 35 | 0.36 | 0.022786
| 36 | 0.37 | 0.0016656 | 36 | 0.37 | 0.0062167 | 36 | 0.37 | 0.0061546 | 36 | 0.37 | 0.0012405 | 36 | 0.37 | 0.05755 | 36 | 0.37 | 0.022685
| 37 | 0.38 | 0.0014672 | 37 | 0.38 | 0.0060427 | 37 | 0.38 | 0.0062513 | 37 | 0.38 | 0.0012884 | 37 | 0.38 | 0.055948 | 37 | 0.38 | 0.022622
| 38 | 0.39 | 0.0013533 | 38 | 0.39 | 0.0058284 | 38 | 0.39 | 0.0065366 | 38 | 0.39 | 0.0013983 | 38 | 0.39 | 0.056032 | 38 | 0.39 | 0.022598
| 39 | 0.4 | 0.0012841 | 39 | 0.4 | 0.0059832 | 39 | 0.4 | 0.0069931 | 39 | 0.4 | 0.001549 | 39 | 0.4 | 0.059836 | 39 | 0.4 | 0.022614
| 40 | 0.41 | 0.0011926 | 40 | 0.41 | 0.0060075 | 40 | 0.41 | 0.007546 | 40 | 0.41 | 0.0016937 | 40 | 0.41 | 0.063034 | 40 | 0.41 | 0.022668
| 41 | 0.42 | 0.0011002 | 41 | 0.42 | 0.0058056 | 41 | 0.42 | 0.0080878 | 41 | 0.42 | 0.0017982 | 41 | 0.42 | 0.065404 | 41 | 0.42 | 0.022749
| 42 | 0.43 | 0.0010125 | 42 | 0.43 | 0.0054339 | 42 | 0.43 | 0.0085244 | 42 | 0.43 | 0.0018538 | 42 | 0.43 | 0.069698 | 42 | 0.43 | 0.023724
| 43 | 0.44 | 0.0009514 | 43 | 0.44 | 0.0049881 | 43 | 0.44 | 0.0088098 | 43 | 0.44 | 0.001872 | 43 | 0.44 | 0.073619 | 43 | 0.44 | 0.024091
| 44 | 0.45 | 0.00095534 | 44 | 0.45 | 0.0049799 | 44 | 0.45 | 0.0093611 | 44 | 0.45 | 0.0019671 | 44 | 0.45 | 0.076078 | 44 | 0.45 | 0.025376
| 45 | 0.46 | 0.00095785 | 45 | 0.46 | 0.0049735 | 45 | 0.46 | 0.0096379 | 45 | 0.46 | 0.0020345 | 45 | 0.46 | 0.07695 | 45 | 0.46 | 0.025872
| 46 | 0.47 | 0.00095361 | 46 | 0.47 | 0.0049746 | 46 | 0.47 | 0.0096295 | 46 | 0.47 | 0.0020535 | 46 | 0.47 | 0.076396 | 46 | 0.47 | 0.026359
| 47 | 0.48 | 0.00094147 | 47 | 0.48 | 0.0049854 | 47 | 0.48 | 0.0093402 | 47 | 0.48 | 0.0019863 | 47 | 0.48 | 0.074716 | 47 | 0.48 | 0.026284
| 48 | 0.49 | 0.00092469 | 48 | 0.49 | 0.0050036 | 48 | 0.49 | 0.0088249 | 48 | 0.49 | 0.0018771 | 48 | 0.49 | 0.074715 | 48 | 0.49 | 0.02585
| 49 | 0.5 | 0.00091009 | 49 | 0.5 | 0.0050265 | 49 | 0.5 | 0.0085863 | 49 | 0.5 | 0.001878 | 49 | 0.5 | 0.077301 | 49 | 0.5 | 0.025512
| 50 | 0.51 | 0.00090123 | 50 | 0.51 | 0.0050515 | 50 | 0.51 | 0.0083258 | 50 | 0.51 | 0.00185 | 50 | 0.51 | 0.078577 | 50 | 0.51 | 0.024531
| 51 | 0.52 | 0.00094267 | 51 | 0.52 | 0.0050771 | 51 | 0.52 | 0.0079304 | 51 | 0.52 | 0.0017748 | 51 | 0.52 | 0.078783 | 51 | 0.52 | 0.024438
| 52 | 0.53 | 0.00098143 | 52 | 0.53 | 0.0050999 | 52 | 0.53 | 0.007436 | 52 | 0.53 | 0.001663 | 52 | 0.53 | 0.078139 | 52 | 0.53 | 0.024147
| 53 | 0.54 | 0.0010009 | 53 | 0.54 | 0.0051158 | 53 | 0.54 | 0.0068922 | 53 | 0.54 | 0.001529 | 53 | 0.54 | 0.07682 | 53 | 0.54 | 0.02312
| 54 | 0.55 | 0.0010033 | 54 | 0.55 | 0.0051202 | 54 | 0.55 | 0.0065558 | 54 | 0.55 | 0.0014655 | 54 | 0.55 | 0.074954 | 54 | 0.55 | 0.022998
| 55 | 0.56 | 0.0009924 | 55 | 0.56 | 0.0051087 | 55 | 0.56 | 0.0063234 | 55 | 0.56 | 0.0014075 | 55 | 0.56 | 0.072631 | 55 | 0.56 | 0.023016
| 56 | 0.57 | 0.00097118 | 56 | 0.57 | 0.0050791 | 56 | 0.57 | 0.0060995 | 56 | 0.57 | 0.0013439 | 56 | 0.57 | 0.069924 | 56 | 0.57 | 0.023053
| 57 | 0.58 | 0.00094342 | 57 | 0.58 | 0.0051447 | 57 | 0.58 | 0.0059018 | 57 | 0.58 | 0.0012784 | 57 | 0.58 | 0.066915 | 57 | 0.58 | 0.023108
| 58 | 0.59 | 0.00091118 | 58 | 0.59 | 0.0054154 | 58 | 0.59 | 0.0057386 | 58 | 0.59 | 0.0012147 | 58 | 0.59 | 0.064694 | 58 | 0.59 | 0.023179
| 59 | 0.6 | 0.00087663 | 59 | 0.6 | 0.0056409 | 59 | 0.6 | 0.0056088 | 59 | 0.6 | 0.001156 | 59 | 0.6 | 0.065604 | 59 | 0.6 | 0.023264
| 60 | 0.61 | 0.0008934 | 60 | 0.61 | 0.0058221 | 60 | 0.61 | 0.0055041 | 60 | 0.61 | 0.0011043 | 60 | 0.61 | 0.066553 | 60 | 0.61 | 0.023361
| 61 | 0.62 | 0.00089509 | 61 | 0.62 | 0.0059616 | 61 | 0.62 | 0.0054115 | 61 | 0.62 | 0.0010604 | 61 | 0.62 | 0.067523 | 61 | 0.62 | 0.023466
| 62 | 0.63 | 0.00088555 | 62 | 0.63 | 0.0061259 | 62 | 0.63 | 0.0053177 | 62 | 0.63 | 0.0010241 | 62 | 0.63 | 0.068502 | 62 | 0.63 | 0.023575
| 63 | 0.64 | 0.00086953 | 63 | 0.64 | 0.0064126 | 63 | 0.64 | 0.0052114 | 63 | 0.64 | 0.0010114 | 63 | 0.64 | 0.069484 | 63 | 0.64 | 0.023684
| 64 | 0.65 | 0.00085177 | 64 | 0.65 | 0.0066602 | 64 | 0.65 | 0.0050852 | 64 | 0.65 | 0.0010215 | 64 | 0.65 | 0.070466 | 64 | 0.65 | 0.023791
| 65 | 0.66 | 0.00083679 | 65 | 0.66 | 0.006872 | 65 | 0.66 | 0.0049364 | 65 | 0.66 | 0.0010319 | 65 | 0.66 | 0.071448 | 65 | 0.66 | 0.023892
| 66 | 0.67 | 0.00082854 | 66 | 0.67 | 0.0070528 | 66 | 0.67 | 0.0049502 | 66 | 0.67 | 0.0010407 | 66 | 0.67 | 0.07243 | 66 | 0.67 | 0.023985
| 67 | 0.68 | 0.00082977 | 67 | 0.68 | 0.0072081 | 67 | 0.68 | 0.0050167 | 67 | 0.68 | 0.0010474 | 67 | 0.68 | 0.073416 | 67 | 0.68 | 0.024066
| 68 | 0.69 | 0.00084189 | 68 | 0.69 | 0.0073428 | 68 | 0.69 | 0.0051597 | 68 | 0.69 | 0.001058 | 68 | 0.69 | 0.074408 | 68 | 0.69 | 0.024134
| 69 | 0.7 | 0.00086478 | 69 | 0.7 | 0.0074619 | 69 | 0.7 | 0.0052815 | 69 | 0.7 | 0.001083 | 69 | 0.7 | 0.075409 | 69 | 0.7 | 0.024187
| 70 | 0.71 | 0.00089706 | 70 | 0.71 | 0.0075693 | 70 | 0.71 | 0.0053555 | 70 | 0.71 | 0.0011074 | 70 | 0.71 | 0.076421 | 70 | 0.71 | 0.024248
| 71 | 0.72 | 0.00093652 | 71 | 0.72 | 0.0076687 | 71 | 0.72 | 0.0053834 | 71 | 0.72 | 0.0011305 | 71 | 0.72 | 0.077438 | 71 | 0.72 | 0.024472
| 72 | 0.73 | 0.00098058 | 72 | 0.73 | 0.0077626 | 72 | 0.73 | 0.0054781 | 72 | 0.73 | 0.0011527 | 72 | 0.73 | 0.078453 | 72 | 0.73 | 0.024664
| 73 | 0.74 | 0.0010268 | 73 | 0.74 | 0.007853 | 73 | 0.74 | 0.0056928 | 73 | 0.74 | 0.001176 | 73 | 0.74 | 0.08128 | 73 | 0.74 | 0.024824
| 74 | 0.75 | 0.001073 | 74 | 0.75 | 0.0079406 | 74 | 0.75 | 0.0058737 | 74 | 0.75 | 0.0012025 | 74 | 0.75 | 0.085931 | 74 | 0.75 | 0.024951
| 75 | 0.76 | 0.0011177 | 75 | 0.76 | 0.0080823 | 75 | 0.76 | 0.0060191 | 75 | 0.76 | 0.001234 | 75 | 0.76 | 0.090385 | 75 | 0.76 | 0.025044
| 76 | 0.77 | 0.0011596 | 76 | 0.77 | 0.0083207 | 76 | 0.77 | 0.0062499 | 76 | 0.77 | 0.0012713 | 76 | 0.77 | 0.094595 | 76 | 0.77 | 0.025104
| 77 | 0.78 | 0.0011987 | 77 | 0.78 | 0.0086862 | 77 | 0.78 | 0.0065033 | 77 | 0.78 | 0.001315 | 77 | 0.78 | 0.098524 | 77 | 0.78 | 0.02513
| 78 | 0.79 | 0.0012355 | 78 | 0.79 | 0.0090502 | 78 | 0.79 | 0.0067402 | 78 | 0.79 | 0.0013652 | 78 | 0.79 | 0.10215 | 78 | 0.79 | 0.025124
| 79 | 0.8 | 0.0012805 | 79 | 0.8 | 0.0093906 | 79 | 0.8 | 0.0069744 | 79 | 0.8 | 0.0014223 | 79 | 0.8 | 0.10546 | 79 | 0.8 | 0.025088
| 80 | 0.81 | 0.0013378 | 80 | 0.81 | 0.009704 | 80 | 0.81 | 0.0073011 | 80 | 0.81 | 0.0014873 | 80 | 0.81 | 0.11084 | 80 | 0.81 | 0.025326
| 81 | 0.82 | 0.0013899 | 81 | 0.82 | 0.0099864 | 81 | 0.82 | 0.0076389 | 81 | 0.82 | 0.0015615 | 81 | 0.82 | 0.11694 | 81 | 0.82 | 0.026452
| 82 | 0.83 | 0.0014364 | 82 | 0.83 | 0.010235 | 82 | 0.83 | 0.0080029 | 82 | 0.83 | 0.0016457 | 82 | 0.83 | 0.12256 | 82 | 0.83 | 0.027442
| 83 | 0.84 | 0.0014768 | 83 | 0.84 | 0.010723 | 83 | 0.84 | 0.0084091 | 83 | 0.84 | 0.0017403 | 83 | 0.84 | 0.12856 | 83 | 0.84 | 0.02878
| 84 | 0.85 | 0.0015109 | 84 | 0.85 | 0.011179 | 84 | 0.85 | 0.0088829 | 84 | 0.85 | 0.0018445 | 84 | 0.85 | 0.13599 | 84 | 0.85 | 0.03032
| 85 | 0.86 | 0.0015383 | 85 | 0.86 | 0.011572 | 85 | 0.86 | 0.0094293 | 85 | 0.86 | 0.001956 | 85 | 0.86 | 0.14267 | 85 | 0.86 | 0.03222
| 86 | 0.87 | 0.0015591 | 86 | 0.87 | 0.012124 | 86 | 0.87 | 0.010027 | 86 | 0.87 | 0.0020711 | 86 | 0.87 | 0.1498 | 86 | 0.87 | 0.034022
| 87 | 0.88 | 0.0015735 | 87 | 0.88 | 0.012605 | 87 | 0.88 | 0.010661 | 87 | 0.88 | 0.0022049 | 87 | 0.88 | 0.15716 | 87 | 0.88 | 0.036112
| 88 | 0.89 | 0.0015816 | 88 | 0.89 | 0.012989 | 88 | 0.89 | 0.011322 | 88 | 0.89 | 0.0023517 | 88 | 0.89 | 0.16377 | 88 | 0.89 | 0.037929
| 89 | 0.9 | 0.0015834 | 89 | 0.9 | 0.013456 | 89 | 0.9 | 0.012017 | 89 | 0.9 | 0.0025158 | 89 | 0.9 | 0.17007 | 89 | 0.9 | 0.039481
| 90 | 0.91 | 0.0015792 | 90 | 0.91 | 0.013785 | 90 | 0.91 | 0.012788 | 90 | 0.91 | 0.0026719 | 90 | 0.91 | 0.17585 | 90 | 0.91 | 0.041002
| 91 | 0.92 | 0.0015723 | 91 | 0.92 | 0.014085 | 91 | 0.92 | 0.013471 | 91 | 0.92 | 0.0028068 | 91 | 0.92 | 0.18033 | 91 | 0.92 | 0.042042
| 92 | 0.93 | 0.0015752 | 92 | 0.93 | 0.014264 | 92 | 0.93 | 0.014013 | 92 | 0.93 | 0.0029114 | 92 | 0.93 | 0.18379 | 92 | 0.93 | 0.042828
| 93 | 0.94 | 0.0015685 | 93 | 0.94 | 0.014349 | 93 | 0.94 | 0.014375 | 93 | 0.94 | 0.0029785 | 93 | 0.94 | 0.18503 | 93 | 0.94 | 0.043045
| 94 | 0.95 | 0.0015533 | 94 | 0.95 | 0.014233 | 94 | 0.95 | 0.014525 | 94 | 0.95 | 0.003003 | 94 | 0.95 | 0.18388 | 94 | 0.95 | 0.042762
| 95 | 0.96 | 0.0015306 | 95 | 0.96 | 0.01393 | 95 | 0.96 | 0.014309 | 95 | 0.96 | 0.0029532 | 95 | 0.96 | 0.1802 | 95 | 0.96 | 0.041869
| 96 | 0.97 | 0.0015008 | 96 | 0.97 | 0.013463 | 96 | 0.97 | 0.013937 | 96 | 0.97 | 0.0028394 | 96 | 0.97 | 0.17431 | 96 | 0.97 | 0.040502
| 97 | 0.98 | 0.0014644 | 97 | 0.98 | 0.01286 | 97 | 0.98 | 0.013507 | 97 | 0.98 | 0.0027516 | 97 | 0.98 | 0.1666 | 97 | 0.98 | 0.038759
| 98 | 0.99 | 0.0014222 | 98 | 0.99 | 0.012156 | 98 | 0.99 | 0.012928 | 98 | 0.99 | 0.0026362 | 98 | 0.99 | 0.15756 | 98 | 0.99 | 0.036865
| 99 | 1 | 0.0013746 | 99 | 1 | 0.011384 | 99 | 1 | 0.01223 | 99 | 1 | 0.0024988 | 99 | 1 | 0.14771 | 99 | 1 | 0.034981
| 100 | 1.01 | 0.0013351 | 100 | 1.01 | 0.010606 | 100 | 1.01 | 0.011448 | 100 | 1.01 | 0.0023455 | 100 | 1.01 | 0.13752 | 100 | 1.01 | 0.033053
| 101 | 1.02 | 0.0012951 | 101 | 1.02 | 0.0098625 | 101 | 1.02 | 0.010647 | 101 | 1.02 | 0.002184 | 101 | 1.02 | 0.12745 | 101 | 1.02 | 0.03131
| 102 | 1.03 | 0.0012529 | 102 | 1.03 | 0.0092158 | 102 | 1.03 | 0.0099257 | 102 | 1.03 | 0.0020242 | 102 | 1.03 | 0.11789 | 102 | 1.03 | 0.029485
| 103 | 1.04 | 0.001209 | 103 | 1.04 | 0.0086582 | 103 | 1.04 | 0.0092965 | 103 | 1.04 | 0.0018875 | 103 | 1.04 | 0.10909 | 103 | 1.04 | 0.028036
| 104 | 1.05 | 0.0011637 | 104 | 1.05 | 0.0081156 | 104 | 1.05 | 0.0087123 | 104 | 1.05 | 0.001772 | 104 | 1.05 | 0.10121 | 104 | 1.05 | 0.026808
| 105 | 1.06 | 0.0011174 | 105 | 1.06 | 0.0076036 | 105 | 1.06 | 0.0082536 | 105 | 1.06 | 0.0016592 | 105 | 1.06 | 0.09429 | 105 | 1.06 | 0.025874
| 106 | 1.07 | 0.0010705 | 106 | 1.07 | 0.0071947 | 106 | 1.07 | 0.0077785 | 106 | 1.07 | 0.0015646 | 106 | 1.07 | 0.088262 | 106 | 1.07 | 0.024883
| 107 | 1.08 | 0.0010233 | 107 | 1.08 | 0.00679 | 107 | 1.08 | 0.0072948 | 107 | 1.08 | 0.0014765 | 107 | 1.08 | 0.082984 | 107 | 1.08 | 0.023844
| 108 | 1.09 | 0.00097618 | 108 | 1.09 | 0.006392 | 108 | 1.09 | 0.0069479 | 108 | 1.09 | 0.0013876 | 108 | 1.09 | 0.078285 | 108 | 1.09 | 0.022798
| 109 | 1.1 | 0.00092956 | 109 | 1.1 | 0.006004 | 109 | 1.1 | 0.0066007 | 109 | 1.1 | 0.0012993 | 109 | 1.1 | 0.073995 | 109 | 1.1 | 0.022312
| 110 | 1.11 | 0.00088374 | 110 | 1.11 | 0.005692 | 110 | 1.11 | 0.0062481 | 110 | 1.11 | 0.0012358 | 110 | 1.11 | 0.069974 | 110 | 1.11 | 0.021805
| 111 | 1.12 | 0.00083886 | 111 | 1.12 | 0.0054198 | 111 | 1.12 | 0.0058935 | 111 | 1.12 | 0.0011727 | 111 | 1.12 | 0.066265 | 111 | 1.12 | 0.021279
| 112 | 1.13 | 0.00079496 | 112 | 1.13 | 0.0051525 | 112 | 1.13 | 0.0055407 | 112 | 1.13 | 0.0011097 | 112 | 1.13 | 0.063135 | 112 | 1.13 | 0.020738
| 113 | 1.14 | 0.00075602 | 113 | 1.14 | 0.0048914 | 113 | 1.14 | 0.0053111 | 113 | 1.14 | 0.0010473 | 113 | 1.14 | 0.06036 | 113 | 1.14 | 0.020183
| 114 | 1.15 | 0.00073357 | 114 | 1.15 | 0.0046378 | 114 | 1.15 | 0.0050888 | 114 | 1.15 | 0.00099861 | 114 | 1.15 | 0.058529 | 114 | 1.15 | 0.019617
| 115 | 1.16 | 0.00071154 | 115 | 1.16 | 0.0043926 | 115 | 1.16 | 0.0048639 | 115 | 1.16 | 0.00096064 | 115 | 1.16 | 0.056689 | 115 | 1.16 | 0.019041
| 116 | 1.17 | 0.00069 | 116 | 1.17 | 0.0042016 | 116 | 1.17 | 0.0046377 | 116 | 1.17 | 0.00092234 | 116 | 1.17 | 0.054846 | 116 | 1.17 | 0.018457
| 117 | 1.18 | 0.00066897 | 117 | 1.18 | 0.0040216 | 117 | 1.18 | 0.0044117 | 117 | 1.18 | 0.00088396 | 117 | 1.18 | 0.053002 | 117 | 1.18 | 0.017868
| 118 | 1.19 | 0.00064847 | 118 | 1.19 | 0.003846 | 118 | 1.19 | 0.004187 | 118 | 1.19 | 0.00084573 | 118 | 1.19 | 0.051163 | 118 | 1.19 | 0.017274
| 119 | 1.2 | 0.00062848 | 119 | 1.2 | 0.0036751 | 119 | 1.2 | 0.003965 | 119 | 1.2 | 0.00080786 | 119 | 1.2 | 0.049332 | 119 | 1.2 | 0.016929
| 120 | 1.21 | 0.00060898 | 120 | 1.21 | 0.0035095 | 120 | 1.21 | 0.0037748 | 120 | 1.21 | 0.00077056 | 120 | 1.21 | 0.047513 | 120 | 1.21 | 0.016591
| 121 | 1.22 | 0.00058995 | 121 | 1.22 | 0.0033494 | 121 | 1.22 | 0.0036693 | 121 | 1.22 | 0.00073402 | 121 | 1.22 | 0.045707 | 121 | 1.22 | 0.016254
| 122 | 1.23 | 0.00057136 | 122 | 1.23 | 0.0032179 | 122 | 1.23 | 0.003563 | 122 | 1.23 | 0.00069843 | 122 | 1.23 | 0.043919 | 122 | 1.23 | 0.015916
| 123 | 1.24 | 0.00055318 | 123 | 1.24 | 0.003093 | 123 | 1.24 | 0.0034559 | 123 | 1.24 | 0.00066395 | 123 | 1.24 | 0.042582 | 123 | 1.24 | 0.01558
| 124 | 1.25 | 0.00053541 | 124 | 1.25 | 0.0029714 | 124 | 1.25 | 0.0033483 | 124 | 1.25 | 0.00063712 | 124 | 1.25 | 0.042084 | 124 | 1.25 | 0.015245
| 125 | 1.26 | 0.00051804 | 125 | 1.26 | 0.0028533 | 125 | 1.26 | 0.0032405 | 125 | 1.26 | 0.00061147 | 125 | 1.26 | 0.041585 | 125 | 1.26 | 0.014912
| 126 | 1.27 | 0.00050108 | 126 | 1.27 | 0.0027388 | 126 | 1.27 | 0.0031327 | 126 | 1.27 | 0.00058781 | 126 | 1.27 | 0.041086 | 126 | 1.27 | 0.014582
| 127 | 1.28 | 0.00048454 | 127 | 1.28 | 0.002628 | 127 | 1.28 | 0.0030251 | 127 | 1.28 | 0.00057114 | 127 | 1.28 | 0.040586 | 127 | 1.28 | 0.014255
| 128 | 1.29 | 0.0004684 | 128 | 1.29 | 0.0025498 | 128 | 1.29 | 0.0029178 | 128 | 1.29 | 0.00055365 | 128 | 1.29 | 0.040087 | 128 | 1.29 | 0.013931
| 129 | 1.3 | 0.00045268 | 129 | 1.3 | 0.0024814 | 129 | 1.3 | 0.0028113 | 129 | 1.3 | 0.00053549 | 129 | 1.3 | 0.03959 | 129 | 1.3 | 0.01361
| 130 | 1.31 | 0.00043737 | 130 | 1.31 | 0.0024113 | 130 | 1.31 | 0.0027055 | 130 | 1.31 | 0.0005204 | 130 | 1.31 | 0.039093 | 130 | 1.31 | 0.013293
| 131 | 1.32 | 0.00042379 | 131 | 1.32 | 0.0023398 | 131 | 1.32 | 0.0026017 | 131 | 1.32 | 0.00050666 | 131 | 1.32 | 0.038599 | 131 | 1.32 | 0.01298
| 132 | 1.33 | 0.0004148 | 132 | 1.33 | 0.0022673 | 132 | 1.33 | 0.0025357 | 132 | 1.33 | 0.00049264 | 132 | 1.33 | 0.038106 | 132 | 1.33 | 0.012671
| 133 | 1.34 | 0.00040599 | 133 | 1.34 | 0.0021944 | 133 | 1.34 | 0.0024968 | 133 | 1.34 | 0.00047835 | 133 | 1.34 | 0.037616 | 133 | 1.34 | 0.012365
| 134 | 1.35 | 0.00039735 | 134 | 1.35 | 0.0021215 | 134 | 1.35 | 0.0024583 | 134 | 1.35 | 0.00046467 | 134 | 1.35 | 0.037128 | 134 | 1.35 | 0.012063
| 135 | 1.36 | 0.00038887 | 135 | 1.36 | 0.0020609 | 135 | 1.36 | 0.0024201 | 135 | 1.36 | 0.00045391 | 135 | 1.36 | 0.036644 | 135 | 1.36 | 0.011765
| 136 | 1.37 | 0.00038056 | 136 | 1.37 | 0.0020129 | 136 | 1.37 | 0.0023822 | 136 | 1.37 | 0.00044256 | 136 | 1.37 | 0.036163 | 136 | 1.37 | 0.01147
| 137 | 1.38 | 0.00037241 | 137 | 1.38 | 0.0019738 | 137 | 1.38 | 0.0023446 | 137 | 1.38 | 0.00043071 | 137 | 1.38 | 0.035685 | 137 | 1.38 | 0.011178
| 138 | 1.39 | 0.00036442 | 138 | 1.39 | 0.0019336 | 138 | 1.39 | 0.0023074 | 138 | 1.39 | 0.00041844 | 138 | 1.39 | 0.035211 | 138 | 1.39 | 0.010891
| 139 | 1.4 | 0.00035659 | 139 | 1.4 | 0.0018922 | 139 | 1.4 | 0.0022706 | 139 | 1.4 | 0.00040589 | 139 | 1.4 | 0.034741 | 139 | 1.4 | 0.010607
| 140 | 1.41 | 0.00034892 | 140 | 1.41 | 0.0018498 | 140 | 1.41 | 0.0022341 | 140 | 1.41 | 0.00039316 | 140 | 1.41 | 0.034275 | 140 | 1.41 | 0.010328
| 141 | 1.42 | 0.0003414 | 141 | 1.42 | 0.0018064 | 141 | 1.42 | 0.0021981 | 141 | 1.42 | 0.0003804 | 141 | 1.42 | 0.033813 | 141 | 1.42 | 0.010097
| 142 | 1.43 | 0.00033403 | 142 | 1.43 | 0.0017621 | 142 | 1.43 | 0.0021624 | 142 | 1.43 | 0.00037283 | 142 | 1.43 | 0.033355 | 142 | 1.43 | 0.0099364
| 143 | 1.44 | 0.00032682 | 143 | 1.44 | 0.0017172 | 143 | 1.44 | 0.0021271 | 143 | 1.44 | 0.00036627 | 143 | 1.44 | 0.032901 | 143 | 1.44 | 0.0097777
| 144 | 1.45 | 0.00031976 | 144 | 1.45 | 0.0016718 | 144 | 1.45 | 0.0020922 | 144 | 1.45 | 0.00035941 | 144 | 1.45 | 0.032453 | 144 | 1.45 | 0.0096212
| 145 | 1.46 | 0.00031285 | 145 | 1.46 | 0.0016261 | 145 | 1.46 | 0.0020578 | 145 | 1.46 | 0.00035219 | 145 | 1.46 | 0.032008 | 145 | 1.46 | 0.0094667
| 146 | 1.47 | 0.00030609 | 146 | 1.47 | 0.0015804 | 146 | 1.47 | 0.0020238 | 146 | 1.47 | 0.00034458 | 146 | 1.47 | 0.031568 | 146 | 1.47 | 0.0093143
| 147 | 1.48 | 0.00029948 | 147 | 1.48 | 0.0015475 | 147 | 1.48 | 0.0019902 | 147 | 1.48 | 0.00033661 | 147 | 1.48 | 0.031134 | 147 | 1.48 | 0.0091639
| 148 | 1.49 | 0.00029303 | 148 | 1.49 | 0.0015182 | 148 | 1.49 | 0.001957 | 148 | 1.49 | 0.00032913 | 148 | 1.49 | 0.030703 | 148 | 1.49 | 0.0090156
| 149 | 1.5 | 0.00028672 | 149 | 1.5 | 0.0014881 | 149 | 1.5 | 0.0019242 | 149 | 1.5 | 0.00032405 | 149 | 1.5 | 0.030278 | 149 | 1.5 | 0.0088693
| 150 | 1.51 | 0.00028055 | 150 | 1.51 | 0.0014574 | 150 | 1.51 | 0.0018919 | 150 | 1.51 | 0.00031888 | 150 | 1.51 | 0.029857 | 150 | 1.51 | 0.0087249
| 151 | 1.52 | 0.00027454 | 151 | 1.52 | 0.001426 | 151 | 1.52 | 0.00186 | 151 | 1.52 | 0.00031352 | 151 | 1.52 | 0.029442 | 151 | 1.52 | 0.0085827
| 152 | 1.53 | 0.00026867 | 152 | 1.53 | 0.0013942 | 152 | 1.53 | 0.0018286 | 152 | 1.53 | 0.00030789 | 152 | 1.53 | 0.029031 | 152 | 1.53 | 0.0084424
| 153 | 1.54 | 0.00026294 | 153 | 1.54 | 0.001362 | 153 | 1.54 | 0.0017976 | 153 | 1.54 | 0.00030197 | 153 | 1.54 | 0.028625 | 153 | 1.54 | 0.0083041
| 154 | 1.55 | 0.00025735 | 154 | 1.55 | 0.001335 | 154 | 1.55 | 0.001767 | 154 | 1.55 | 0.00029573 | 154 | 1.55 | 0.028224 | 154 | 1.55 | 0.0081678
| 155 | 1.56 | 0.0002519 | 155 | 1.56 | 0.001316 | 155 | 1.56 | 0.0017369 | 155 | 1.56 | 0.00028922 | 155 | 1.56 | 0.027827 | 155 | 1.56 | 0.0080334
| 156 | 1.57 | 0.00024659 | 156 | 1.57 | 0.0012965 | 156 | 1.57 | 0.0017072 | 156 | 1.57 | 0.00028247 | 156 | 1.57 | 0.027436 | 156 | 1.57 | 0.007901
| 157 | 1.58 | 0.00024141 | 157 | 1.58 | 0.0012766 | 157 | 1.58 | 0.0016779 | 157 | 1.58 | 0.00027648 | 157 | 1.58 | 0.027049 | 157 | 1.58 | 0.0077705
| 158 | 1.59 | 0.00023636 | 158 | 1.59 | 0.0012562 | 158 | 1.59 | 0.0016491 | 158 | 1.59 | 0.0002716 | 158 | 1.59 | 0.026667 | 158 | 1.59 | 0.007642
| 159 | 1.6 | 0.00023144 | 159 | 1.6 | 0.0012353 | 159 | 1.6 | 0.0016207 | 159 | 1.6 | 0.0002664 | 159 | 1.6 | 0.02629 | 159 | 1.6 | 0.0075154
| 160 | 1.61 | 0.00022665 | 160 | 1.61 | 0.0012141 | 160 | 1.61 | 0.0015927 | 160 | 1.61 | 0.00026091 | 160 | 1.61 | 0.025917 | 160 | 1.61 | 0.0073906
| 161 | 1.62 | 0.00022198 | 161 | 1.62 | 0.0011924 | 161 | 1.62 | 0.0015652 | 161 | 1.62 | 0.00025801 | 161 | 1.62 | 0.025549 | 161 | 1.62 | 0.0072677
| 162 | 1.63 | 0.00021744 | 162 | 1.63 | 0.0011704 | 162 | 1.63 | 0.0015381 | 162 | 1.63 | 0.00025689 | 162 | 1.63 | 0.025185 | 162 | 1.63 | 0.0071467
| 163 | 1.64 | 0.00021301 | 163 | 1.64 | 0.0011481 | 163 | 1.64 | 0.0015114 | 163 | 1.64 | 0.00025566 | 163 | 1.64 | 0.024826 | 163 | 1.64 | 0.0070275
| 164 | 1.65 | 0.0002087 | 164 | 1.65 | 0.0011255 | 164 | 1.65 | 0.0014851 | 164 | 1.65 | 0.00025431 | 164 | 1.65 | 0.024472 | 164 | 1.65 | 0.0069101
| 165 | 1.66 | 0.0002045 | 165 | 1.66 | 0.0011046 | 165 | 1.66 | 0.0014592 | 165 | 1.66 | 0.00025284 | 165 | 1.66 | 0.024121 | 165 | 1.66 | 0.0067945
| 166 | 1.67 | 0.00020042 | 166 | 1.67 | 0.001094 | 166 | 1.67 | 0.0014338 | 166 | 1.67 | 0.00025124 | 166 | 1.67 | 0.023775 | 166 | 1.67 | 0.0066807
| 167 | 1.68 | 0.00019644 | 167 | 1.68 | 0.0010847 | 167 | 1.68 | 0.0014088 | 167 | 1.68 | 0.00024951 | 167 | 1.68 | 0.023434 | 167 | 1.68 | 0.0065687
| 168 | 1.69 | 0.00019257 | 168 | 1.69 | 0.0010752 | 168 | 1.69 | 0.0013841 | 168 | 1.69 | 0.00024765 | 168 | 1.69 | 0.023096 | 168 | 1.69 | 0.0064584
| 169 | 1.7 | 0.0001888 | 169 | 1.7 | 0.0010656 | 169 | 1.7 | 0.0013599 | 169 | 1.7 | 0.00024566 | 169 | 1.7 | 0.022763 | 169 | 1.7 | 0.0063498
| 170 | 1.71 | 0.00018514 | 170 | 1.71 | 0.0010557 | 170 | 1.71 | 0.0013456 | 170 | 1.71 | 0.00024353 | 170 | 1.71 | 0.022434 | 170 | 1.71 | 0.006243
| 171 | 1.72 | 0.00018157 | 171 | 1.72 | 0.0010455 | 171 | 1.72 | 0.0013388 | 171 | 1.72 | 0.00024129 | 171 | 1.72 | 0.022109 | 171 | 1.72 | 0.0061378
| 172 | 1.73 | 0.0001781 | 172 | 1.73 | 0.0010352 | 172 | 1.73 | 0.0013308 | 172 | 1.73 | 0.00023892 | 172 | 1.73 | 0.021788 | 172 | 1.73 | 0.0060343
| 173 | 1.74 | 0.00017472 | 173 | 1.74 | 0.0010245 | 173 | 1.74 | 0.0013215 | 173 | 1.74 | 0.00023643 | 173 | 1.74 | 0.021471 | 173 | 1.74 | 0.0059324
| 174 | 1.75 | 0.00017143 | 174 | 1.75 | 0.0010137 | 174 | 1.75 | 0.0013111 | 174 | 1.75 | 0.00023383 | 174 | 1.75 | 0.021158 | 174 | 1.75 | 0.0058322
| 175 | 1.76 | 0.00016823 | 175 | 1.76 | 0.0010026 | 175 | 1.76 | 0.0012995 | 175 | 1.76 | 0.00023112 | 175 | 1.76 | 0.020848 | 175 | 1.76 | 0.0057335
| 176 | 1.77 | 0.00016512 | 176 | 1.77 | 0.00099133 | 176 | 1.77 | 0.0012869 | 176 | 1.77 | 0.00022831 | 176 | 1.77 | 0.020543 | 176 | 1.77 | 0.0056364
| 177 | 1.78 | 0.00016209 | 177 | 1.78 | 0.00097982 | 177 | 1.78 | 0.0012734 | 177 | 1.78 | 0.00022541 | 177 | 1.78 | 0.020241 | 177 | 1.78 | 0.0055409
| 178 | 1.79 | 0.00015914 | 178 | 1.79 | 0.00096811 | 178 | 1.79 | 0.0012588 | 178 | 1.79 | 0.00022242 | 178 | 1.79 | 0.019943 | 178 | 1.79 | 0.0054469
| 179 | 1.8 | 0.00015627 | 179 | 1.8 | 0.00095621 | 179 | 1.8 | 0.0012434 | 179 | 1.8 | 0.00021935 | 179 | 1.8 | 0.019648 | 179 | 1.8 | 0.0053545
| 180 | 1.81 | 0.00015347 | 180 | 1.81 | 0.00094413 | 180 | 1.81 | 0.0012271 | 180 | 1.81 | 0.00021621 | 180 | 1.81 | 0.019358 | 180 | 1.81 | 0.0052635
| 181 | 1.82 | 0.00015075 | 181 | 1.82 | 0.00093189 | 181 | 1.82 | 0.0012101 | 181 | 1.82 | 0.000213 | 181 | 1.82 | 0.01907 | 181 | 1.82 | 0.0051741
| 182 | 1.83 | 0.0001481 | 182 | 1.83 | 0.0009195 | 182 | 1.83 | 0.0011924 | 182 | 1.83 | 0.00020973 | 182 | 1.83 | 0.018786 | 182 | 1.83 | 0.005086
| 183 | 1.84 | 0.00014552 | 183 | 1.84 | 0.00090698 | 183 | 1.84 | 0.001174 | 183 | 1.84 | 0.00020641 | 183 | 1.84 | 0.018506 | 183 | 1.84 | 0.0050146
| 184 | 1.85 | 0.00014301 | 184 | 1.85 | 0.00089434 | 184 | 1.85 | 0.0011551 | 184 | 1.85 | 0.00020305 | 184 | 1.85 | 0.018229 | 184 | 1.85 | 0.0049725
| 185 | 1.86 | 0.00014057 | 185 | 1.86 | 0.0008816 | 185 | 1.86 | 0.0011355 | 185 | 1.86 | 0.00019964 | 185 | 1.86 | 0.017956 | 185 | 1.86 | 0.0049311
| 186 | 1.87 | 0.00013819 | 186 | 1.87 | 0.00086877 | 186 | 1.87 | 0.0011155 | 186 | 1.87 | 0.0001962 | 186 | 1.87 | 0.017686 | 186 | 1.87 | 0.0048901
| 187 | 1.88 | 0.00013587 | 187 | 1.88 | 0.00085588 | 187 | 1.88 | 0.0010951 | 187 | 1.88 | 0.00019274 | 187 | 1.88 | 0.017419 | 187 | 1.88 | 0.0048496
| 188 | 1.89 | 0.00013361 | 188 | 1.89 | 0.00084292 | 188 | 1.89 | 0.0010743 | 188 | 1.89 | 0.00018925 | 188 | 1.89 | 0.017155 | 188 | 1.89 | 0.0048097
| 189 | 1.9 | 0.00013141 | 189 | 1.9 | 0.00082993 | 189 | 1.9 | 0.0010531 | 189 | 1.9 | 0.00018576 | 189 | 1.9 | 0.016895 | 189 | 1.9 | 0.0047702
| 190 | 1.91 | 0.00012926 | 190 | 1.91 | 0.00081692 | 190 | 1.91 | 0.0010317 | 190 | 1.91 | 0.00018225 | 190 | 1.91 | 0.016638 | 190 | 1.91 | 0.0047312
| 191 | 1.92 | 0.00012717 | 191 | 1.92 | 0.00080389 | 191 | 1.92 | 0.00101 | 191 | 1.92 | 0.00017874 | 191 | 1.92 | 0.016384 | 191 | 1.92 | 0.0046927
| 192 | 1.93 | 0.00012513 | 192 | 1.93 | 0.00079087 | 192 | 1.93 | 0.00098817 | 192 | 1.93 | 0.00017524 | 192 | 1.93 | 0.016134 | 192 | 1.93 | 0.0046546
| 193 | 1.94 | 0.00012314 | 193 | 1.94 | 0.00077787 | 193 | 1.94 | 0.00096616 | 193 | 1.94 | 0.00017174 | 193 | 1.94 | 0.015886 | 193 | 1.94 | 0.004617
| 194 | 1.95 | 0.0001212 | 194 | 1.95 | 0.0007649 | 194 | 1.95 | 0.00094405 | 194 | 1.95 | 0.00016825 | 194 | 1.95 | 0.015642 | 194 | 1.95 | 0.0045798
| 195 | 1.96 | 0.00011931 | 195 | 1.96 | 0.00075365 | 195 | 1.96 | 0.00092187 | 195 | 1.96 | 0.00016479 | 195 | 1.96 | 0.0154 | 195 | 1.96 | 0.0045431
| 196 | 1.97 | 0.00011747 | 196 | 1.97 | 0.00074815 | 196 | 1.97 | 0.00089966 | 196 | 1.97 | 0.00016135 | 196 | 1.97 | 0.015162 | 196 | 1.97 | 0.0045068
| 197 | 1.98 | 0.00011567 | 197 | 1.98 | 0.00074237 | 197 | 1.98 | 0.00087746 | 197 | 1.98 | 0.00015895 | 197 | 1.98 | 0.014926 | 197 | 1.98 | 0.004471
| 198 | 1.99 | 0.00011391 | 198 | 1.99 | 0.00073632 | 198 | 1.99 | 0.00087085 | 198 | 1.99 | 0.00015711 | 198 | 1.99 | 0.014694 | 198 | 1.99 | 0.0044355
| 199 | 2 | 0.0001122 | 199 | 2 | 0.00072999 | 199 | 2 | 0.00086635 | 199 | 2 | 0.0001577 | 199 | 2 | 0.014464 | 199 | 2 | 0.0044005
| 200 | 2.01 | 0.00011053 | 200 | 2.01 | 0.00072339 | 200 | 2.01 | 0.00086145 | 200 | 2.01 | 0.0001582 | 200 | 2.01 | 0.014257 | 200 | 2.01 | 0.0043659
| 201 | 2.02 | 0.00010889 | 201 | 2.02 | 0.00071653 | 201 | 2.02 | 0.00085618 | 201 | 2.02 | 0.00015859 | 201 | 2.02 | 0.014174 | 201 | 2.02 | 0.0043317
| 202 | 2.03 | 0.0001073 | 202 | 2.03 | 0.00070941 | 202 | 2.03 | 0.00085056 | 202 | 2.03 | 0.00015886 | 202 | 2.03 | 0.014085 | 202 | 2.03 | 0.0042979
| 203 | 2.04 | 0.00010574 | 203 | 2.04 | 0.00070206 | 203 | 2.04 | 0.0008446 | 203 | 2.04 | 0.00015898 | 203 | 2.04 | 0.01399 | 203 | 2.04 | 0.0042645
| 204 | 2.05 | 0.00010422 | 204 | 2.05 | 0.00069447 | 204 | 2.05 | 0.00083833 | 204 | 2.05 | 0.00015895 | 204 | 2.05 | 0.013889 | 204 | 2.05 | 0.0042315
| 205 | 2.06 | 0.00010285 | 205 | 2.06 | 0.00068667 | 205 | 2.06 | 0.00083177 | 205 | 2.06 | 0.00015876 | 205 | 2.06 | 0.013783 | 205 | 2.06 | 0.0041988
| 206 | 2.07 | 0.00010167 | 206 | 2.07 | 0.00067867 | 206 | 2.07 | 0.00082493 | 206 | 2.07 | 0.0001584 | 206 | 2.07 | 0.013672 | 206 | 2.07 | 0.0041666
| 207 | 2.08 | 0.0001005 | 207 | 2.08 | 0.00067047 | 207 | 2.08 | 0.00081783 | 207 | 2.08 | 0.00015786 | 207 | 2.08 | 0.013556 | 207 | 2.08 | 0.0041347
| 208 | 2.09 | 9.9331e-05 | 208 | 2.09 | 0.00066209 | 208 | 2.09 | 0.00081049 | 208 | 2.09 | 0.00015715 | 208 | 2.09 | 0.013436 | 208 | 2.09 | 0.0041031
| 209 | 2.1 | 9.8177e-05 | 209 | 2.1 | 0.00065356 | 209 | 2.1 | 0.00080294 | 209 | 2.1 | 0.00015627 | 209 | 2.1 | 0.013311 | 209 | 2.1 | 0.0040719
| 210 | 2.11 | 9.7033e-05 | 210 | 2.11 | 0.00064488 | 210 | 2.11 | 0.00079517 | 210 | 2.11 | 0.00015521 | 210 | 2.11 | 0.013182 | 210 | 2.11 | 0.0040411
| 211 | 2.12 | 9.5901e-05 | 211 | 2.12 | 0.00063608 | 211 | 2.12 | 0.00078721 | 211 | 2.12 | 0.00015398 | 211 | 2.12 | 0.01305 | 211 | 2.12 | 0.0040106
| 212 | 2.13 | 9.478e-05 | 212 | 2.13 | 0.00062716 | 212 | 2.13 | 0.00077908 | 212 | 2.13 | 0.00015259 | 212 | 2.13 | 0.012914 | 212 | 2.13 | 0.0039805
| 213 | 2.14 | 9.3674e-05 | 213 | 2.14 | 0.00061814 | 213 | 2.14 | 0.0007708 | 213 | 2.14 | 0.00015105 | 213 | 2.14 | 0.012775 | 213 | 2.14 | 0.0039507
| 214 | 2.15 | 9.2582e-05 | 214 | 2.15 | 0.00060904 | 214 | 2.15 | 0.00076236 | 214 | 2.15 | 0.00014935 | 214 | 2.15 | 0.012633 | 214 | 2.15 | 0.0039213
| 215 | 2.16 | 9.1502e-05 | 215 | 2.16 | 0.00060093 | 215 | 2.16 | 0.0007538 | 215 | 2.16 | 0.00014792 | 215 | 2.16 | 0.012487 | 215 | 2.16 | 0.0038921
| 216 | 2.17 | 9.0432e-05 | 216 | 2.17 | 0.00059524 | 216 | 2.17 | 0.00074513 | 216 | 2.17 | 0.00014718 | 216 | 2.17 | 0.012339 | 216 | 2.17 | 0.0038633
| 217 | 2.18 | 8.9373e-05 | 217 | 2.18 | 0.00058952 | 217 | 2.18 | 0.00073635 | 217 | 2.18 | 0.00014634 | 217 | 2.18 | 0.012189 | 217 | 2.18 | 0.0038348
| 218 | 2.19 | 8.8324e-05 | 218 | 2.19 | 0.00058378 | 218 | 2.19 | 0.00072748 | 218 | 2.19 | 0.0001454 | 218 | 2.19 | 0.012036 | 218 | 2.19 | 0.0038067
| 219 | 2.2 | 8.7284e-05 | 219 | 2.2 | 0.00057802 | 219 | 2.2 | 0.00071854 | 219 | 2.2 | 0.00014436 | 219 | 2.2 | 0.011881 | 219 | 2.2 | 0.0037788
| 220 | 2.21 | 8.6255e-05 | 220 | 2.21 | 0.00057225 | 220 | 2.21 | 0.00070953 | 220 | 2.21 | 0.00014323 | 220 | 2.21 | 0.011724 | 220 | 2.21 | 0.0037512
| 221 | 2.22 | 8.5235e-05 | 221 | 2.22 | 0.00056647 | 221 | 2.22 | 0.00070048 | 221 | 2.22 | 0.00014201 | 221 | 2.22 | 0.011566 | 221 | 2.22 | 0.003724
| 222 | 2.23 | 8.4224e-05 | 222 | 2.23 | 0.00056068 | 222 | 2.23 | 0.00069138 | 222 | 2.23 | 0.00014071 | 222 | 2.23 | 0.011405 | 222 | 2.23 | 0.003697
| 223 | 2.24 | 8.3222e-05 | 223 | 2.24 | 0.00055488 | 223 | 2.24 | 0.00068225 | 223 | 2.24 | 0.00013933 | 223 | 2.24 | 0.011317 | 223 | 2.24 | 0.0036704
| 224 | 2.25 | 8.223e-05 | 224 | 2.25 | 0.00054908 | 224 | 2.25 | 0.0006731 | 224 | 2.25 | 0.00013788 | 224 | 2.25 | 0.011303 | 224 | 2.25 | 0.003644
| 225 | 2.26 | 8.1247e-05 | 225 | 2.26 | 0.00054328 | 225 | 2.26 | 0.00066394 | 225 | 2.26 | 0.00013636 | 225 | 2.26 | 0.01128 | 225 | 2.26 | 0.0036179
| 226 | 2.27 | 8.0274e-05 | 226 | 2.27 | 0.00053748 | 226 | 2.27 | 0.00065477 | 226 | 2.27 | 0.00013477 | 226 | 2.27 | 0.011247 | 226 | 2.27 | 0.0035921
| 227 | 2.28 | 7.9309e-05 | 227 | 2.28 | 0.00053169 | 227 | 2.28 | 0.00064908 | 227 | 2.28 | 0.00013313 | 227 | 2.28 | 0.011205 | 227 | 2.28 | 0.0035666
| 228 | 2.29 | 7.8354e-05 | 228 | 2.29 | 0.00052591 | 228 | 2.29 | 0.00064814 | 228 | 2.29 | 0.00013144 | 228 | 2.29 | 0.011155 | 228 | 2.29 | 0.0035413
| 229 | 2.3 | 7.7408e-05 | 229 | 2.3 | 0.00052014 | 229 | 2.3 | 0.00064679 | 229 | 2.3 | 0.0001297 | 229 | 2.3 | 0.011096 | 229 | 2.3 | 0.0035163
| 230 | 2.31 | 7.6472e-05 | 230 | 2.31 | 0.00051438 | 230 | 2.31 | 0.00064503 | 230 | 2.31 | 0.00012791 | 230 | 2.31 | 0.011029 | 230 | 2.31 | 0.0034916
| 231 | 2.32 | 7.5544e-05 | 231 | 2.32 | 0.00050885 | 231 | 2.32 | 0.00064289 | 231 | 2.32 | 0.00012609 | 231 | 2.32 | 0.010954 | 231 | 2.32 | 0.0034671
| 232 | 2.33 | 7.4626e-05 | 232 | 2.33 | 0.00050566 | 232 | 2.33 | 0.00064036 | 232 | 2.33 | 0.00012424 | 232 | 2.33 | 0.010871 | 232 | 2.33 | 0.003443
| 233 | 2.34 | 7.3717e-05 | 233 | 2.34 | 0.00050236 | 233 | 2.34 | 0.00063747 | 233 | 2.34 | 0.00012236 | 233 | 2.34 | 0.010781 | 233 | 2.34 | 0.003419
| 234 | 2.35 | 7.2817e-05 | 234 | 2.35 | 0.00049897 | 234 | 2.35 | 0.00063422 | 234 | 2.35 | 0.00012083 | 234 | 2.35 | 0.010683 | 234 | 2.35 | 0.0033953
| 235 | 2.36 | 7.1926e-05 | 235 | 2.36 | 0.00049549 | 235 | 2.36 | 0.00063064 | 235 | 2.36 | 0.00012013 | 235 | 2.36 | 0.010579 | 235 | 2.36 | 0.0033719
| 236 | 2.37 | 7.1045e-05 | 236 | 2.37 | 0.00049191 | 236 | 2.37 | 0.00062673 | 236 | 2.37 | 0.0001194 | 236 | 2.37 | 0.010469 | 236 | 2.37 | 0.0033487
| 237 | 2.38 | 7.0172e-05 | 237 | 2.38 | 0.00048824 | 237 | 2.38 | 0.00062251 | 237 | 2.38 | 0.00011865 | 237 | 2.38 | 0.010352 | 237 | 2.38 | 0.0033258
| 238 | 2.39 | 6.9308e-05 | 238 | 2.39 | 0.0004845 | 238 | 2.39 | 0.00061799 | 238 | 2.39 | 0.00011786 | 238 | 2.39 | 0.010229 | 238 | 2.39 | 0.0033031
| 239 | 2.4 | 6.8453e-05 | 239 | 2.4 | 0.00048067 | 239 | 2.4 | 0.00061318 | 239 | 2.4 | 0.00011706 | 239 | 2.4 | 0.010101 | 239 | 2.4 | 0.0032806
| 240 | 2.41 | 6.7607e-05 | 240 | 2.41 | 0.00047677 | 240 | 2.41 | 0.0006081 | 240 | 2.41 | 0.00011623 | 240 | 2.41 | 0.0099675 | 240 | 2.41 | 0.0032583
| 241 | 2.42 | 6.677e-05 | 241 | 2.42 | 0.0004728 | 241 | 2.42 | 0.00060276 | 241 | 2.42 | 0.00011538 | 241 | 2.42 | 0.0098289 | 241 | 2.42 | 0.0032363
| 242 | 2.43 | 6.5941e-05 | 242 | 2.43 | 0.00046876 | 242 | 2.43 | 0.00059718 | 242 | 2.43 | 0.00011451 | 242 | 2.43 | 0.0096985 | 242 | 2.43 | 0.0032146
| 243 | 2.44 | 6.5121e-05 | 243 | 2.44 | 0.00046466 | 243 | 2.44 | 0.00059136 | 243 | 2.44 | 0.00011362 | 243 | 2.44 | 0.0096517 | 243 | 2.44 | 0.003193
| 244 | 2.45 | 6.4309e-05 | 244 | 2.45 | 0.00046051 | 244 | 2.45 | 0.00058533 | 244 | 2.45 | 0.00011271 | 244 | 2.45 | 0.0096053 | 244 | 2.45 | 0.0031717
| 245 | 2.46 | 6.3505e-05 | 245 | 2.46 | 0.0004563 | 245 | 2.46 | 0.0005791 | 245 | 2.46 | 0.00011179 | 245 | 2.46 | 0.0095592 | 245 | 2.46 | 0.0031505
| 246 | 2.47 | 6.271e-05 | 246 | 2.47 | 0.00045204 | 246 | 2.47 | 0.00057267 | 246 | 2.47 | 0.00011086 | 246 | 2.47 | 0.0095397 | 246 | 2.47 | 0.0031296
| 247 | 2.48 | 6.1923e-05 | 247 | 2.48 | 0.00044773 | 247 | 2.48 | 0.00056607 | 247 | 2.48 | 0.00010991 | 247 | 2.48 | 0.0095695 | 247 | 2.48 | 0.0031089
| 248 | 2.49 | 6.1143e-05 | 248 | 2.49 | 0.00044339 | 248 | 2.49 | 0.0005593 | 248 | 2.49 | 0.00010895 | 248 | 2.49 | 0.009597 | 248 | 2.49 | 0.0030884
| 249 | 2.5 | 6.0372e-05 | 249 | 2.5 | 0.00043901 | 249 | 2.5 | 0.00055238 | 249 | 2.5 | 0.00010798 | 249 | 2.5 | 0.0096223 | 249 | 2.5 | 0.0030681
| 250 | 2.51 | 5.9738e-05 | 250 | 2.51 | 0.0004346 | 250 | 2.51 | 0.00054532 | 250 | 2.51 | 0.000107 | 250 | 2.51 | 0.0096453 | 250 | 2.51 | 0.0030481
| 251 | 2.52 | 5.9276e-05 | 251 | 2.52 | 0.00043016 | 251 | 2.52 | 0.00053812 | 251 | 2.52 | 0.00010601 | 251 | 2.52 | 0.0096661 | 251 | 2.52 | 0.0030282
| 252 | 2.53 | 5.8822e-05 | 252 | 2.53 | 0.00042569 | 252 | 2.53 | 0.00053081 | 252 | 2.53 | 0.00010502 | 252 | 2.53 | 0.0096848 | 252 | 2.53 | 0.0030085
| 253 | 2.54 | 5.8375e-05 | 253 | 2.54 | 0.00042121 | 253 | 2.54 | 0.0005234 | 253 | 2.54 | 0.00010402 | 253 | 2.54 | 0.0097014 | 253 | 2.54 | 0.002989
| 254 | 2.55 | 5.7934e-05 | 254 | 2.55 | 0.0004167 | 254 | 2.55 | 0.00051589 | 254 | 2.55 | 0.00010301 | 254 | 2.55 | 0.009716 | 254 | 2.55 | 0.0029696
| 255 | 2.56 | 5.75e-05 | 255 | 2.56 | 0.00041219 | 255 | 2.56 | 0.00050829 | 255 | 2.56 | 0.000102 | 255 | 2.56 | 0.0097287 | 255 | 2.56 | 0.0029505
| 256 | 2.57 | 5.7073e-05 | 256 | 2.57 | 0.00040767 | 256 | 2.57 | 0.00050062 | 256 | 2.57 | 0.00010099 | 256 | 2.57 | 0.0097394 | 256 | 2.57 | 0.0029316
| 257 | 2.58 | 5.6652e-05 | 257 | 2.58 | 0.00040314 | 257 | 2.58 | 0.00049289 | 257 | 2.58 | 9.9976e-05 | 257 | 2.58 | 0.0097482 | 257 | 2.58 | 0.0029128
| 258 | 2.59 | 5.6237e-05 | 258 | 2.59 | 0.0003986 | 258 | 2.59 | 0.0004851 | 258 | 2.59 | 9.8961e-05 | 258 | 2.59 | 0.0097552 | 258 | 2.59 | 0.0028942
| 259 | 2.6 | 5.5828e-05 | 259 | 2.6 | 0.00039408 | 259 | 2.6 | 0.00047727 | 259 | 2.6 | 9.7947e-05 | 259 | 2.6 | 0.0097604 | 259 | 2.6 | 0.0028758
| 260 | 2.61 | 5.5426e-05 | 260 | 2.61 | 0.00038955 | 260 | 2.61 | 0.00046941 | 260 | 2.61 | 9.6933e-05 | 260 | 2.61 | 0.0097638 | 260 | 2.61 | 0.0028576
| 261 | 2.62 | 5.503e-05 | 261 | 2.62 | 0.00038503 | 261 | 2.62 | 0.00046151 | 261 | 2.62 | 9.592e-05 | 261 | 2.62 | 0.0097656 | 261 | 2.62 | 0.0028395
| 262 | 2.63 | 5.4639e-05 | 262 | 2.63 | 0.00038053 | 262 | 2.63 | 0.0004536 | 262 | 2.63 | 9.4909e-05 | 262 | 2.63 | 0.0097656 | 262 | 2.63 | 0.0028217
| 263 | 2.64 | 5.4254e-05 | 263 | 2.64 | 0.00037603 | 263 | 2.64 | 0.00044664 | 263 | 2.64 | 9.3902e-05 | 263 | 2.64 | 0.0097641 | 263 | 2.64 | 0.0028039
| 264 | 2.65 | 5.3874e-05 | 264 | 2.65 | 0.00037156 | 264 | 2.65 | 0.00044582 | 264 | 2.65 | 9.2897e-05 | 264 | 2.65 | 0.009761 | 264 | 2.65 | 0.0027864
| 265 | 2.66 | 5.35e-05 | 265 | 2.66 | 0.0003671 | 265 | 2.66 | 0.00044493 | 265 | 2.66 | 9.1897e-05 | 265 | 2.66 | 0.0097564 | 265 | 2.66 | 0.002769
| 266 | 2.67 | 5.3131e-05 | 266 | 2.67 | 0.00036266 | 266 | 2.67 | 0.00044399 | 266 | 2.67 | 9.0901e-05 | 266 | 2.67 | 0.0097502 | 266 | 2.67 | 0.0027518
| 267 | 2.68 | 5.2767e-05 | 267 | 2.68 | 0.00035837 | 267 | 2.68 | 0.00044299 | 267 | 2.68 | 8.9911e-05 | 267 | 2.68 | 0.0097426 | 267 | 2.68 | 0.0027347
| 268 | 2.69 | 5.2409e-05 | 268 | 2.69 | 0.0003542 | 268 | 2.69 | 0.00044193 | 268 | 2.69 | 8.8926e-05 | 268 | 2.69 | 0.0097336 | 268 | 2.69 | 0.0027178
| 269 | 2.7 | 5.2055e-05 | 269 | 2.7 | 0.00035002 | 269 | 2.7 | 0.00044082 | 269 | 2.7 | 8.7947e-05 | 269 | 2.7 | 0.0097232 | 269 | 2.7 | 0.002701
| 270 | 2.71 | 5.1706e-05 | 270 | 2.71 | 0.00034584 | 270 | 2.71 | 0.00043966 | 270 | 2.71 | 8.6974e-05 | 270 | 2.71 | 0.0097115 | 270 | 2.71 | 0.0026844
| 271 | 2.72 | 5.1362e-05 | 271 | 2.72 | 0.00034166 | 271 | 2.72 | 0.00043846 | 271 | 2.72 | 8.6009e-05 | 271 | 2.72 | 0.0096985 | 271 | 2.72 | 0.002668
| 272 | 2.73 | 5.1023e-05 | 272 | 2.73 | 0.00033749 | 272 | 2.73 | 0.0004372 | 272 | 2.73 | 8.5051e-05 | 272 | 2.73 | 0.0096842 | 272 | 2.73 | 0.0026517
| 273 | 2.74 | 5.0688e-05 | 273 | 2.74 | 0.00033333 | 273 | 2.74 | 0.0004359 | 273 | 2.74 | 8.4101e-05 | 273 | 2.74 | 0.0096687 | 273 | 2.74 | 0.0026356
| 274 | 2.75 | 5.0358e-05 | 274 | 2.75 | 0.00032918 | 274 | 2.75 | 0.00043455 | 274 | 2.75 | 8.3158e-05 | 274 | 2.75 | 0.009652 | 274 | 2.75 | 0.0026195
| 275 | 2.76 | 5.0032e-05 | 275 | 2.76 | 0.00032505 | 275 | 2.76 | 0.00043316 | 275 | 2.76 | 8.2224e-05 | 275 | 2.76 | 0.0096341 | 275 | 2.76 | 0.0026037
| 276 | 2.77 | 4.9711e-05 | 276 | 2.77 | 0.00032095 | 276 | 2.77 | 0.00043173 | 276 | 2.77 | 8.1299e-05 | 276 | 2.77 | 0.0096151 | 276 | 2.77 | 0.002588
| 277 | 2.78 | 4.9393e-05 | 277 | 2.78 | 0.00031826 | 277 | 2.78 | 0.00043027 | 277 | 2.78 | 8.0382e-05 | 277 | 2.78 | 0.009595 | 277 | 2.78 | 0.0025724
| 278 | 2.79 | 4.908e-05 | 278 | 2.79 | 0.00031654 | 278 | 2.79 | 0.00042876 | 278 | 2.79 | 7.9475e-05 | 278 | 2.79 | 0.0095738 | 278 | 2.79 | 0.0025569
| 279 | 2.8 | 4.8771e-05 | 279 | 2.8 | 0.00031481 | 279 | 2.8 | 0.00042722 | 279 | 2.8 | 7.8576e-05 | 279 | 2.8 | 0.0095516 | 279 | 2.8 | 0.0025417
| 280 | 2.81 | 4.8466e-05 | 280 | 2.81 | 0.00031308 | 280 | 2.81 | 0.00042564 | 280 | 2.81 | 7.7687e-05 | 280 | 2.81 | 0.0095284 | 280 | 2.81 | 0.0025265
| 281 | 2.82 | 4.8165e-05 | 281 | 2.82 | 0.00031136 | 281 | 2.82 | 0.00042403 | 281 | 2.82 | 7.6807e-05 | 281 | 2.82 | 0.0095042 | 281 | 2.82 | 0.0025115
| 282 | 2.83 | 4.7867e-05 | 282 | 2.83 | 0.00030963 | 282 | 2.83 | 0.00042238 | 282 | 2.83 | 7.5937e-05 | 282 | 2.83 | 0.0094791 | 282 | 2.83 | 0.0024966
| 283 | 2.84 | 4.7573e-05 | 283 | 2.84 | 0.0003079 | 283 | 2.84 | 0.00042071 | 283 | 2.84 | 7.5077e-05 | 283 | 2.84 | 0.0094531 | 283 | 2.84 | 0.0024818
| 284 | 2.85 | 4.7283e-05 | 284 | 2.85 | 0.00030617 | 284 | 2.85 | 0.00041901 | 284 | 2.85 | 7.4227e-05 | 284 | 2.85 | 0.0094262 | 284 | 2.85 | 0.0024672
| 285 | 2.86 | 4.6997e-05 | 285 | 2.86 | 0.00030444 | 285 | 2.86 | 0.00041728 | 285 | 2.86 | 7.3387e-05 | 285 | 2.86 | 0.0093984 | 285 | 2.86 | 0.0024526
| 286 | 2.87 | 4.6714e-05 | 286 | 2.87 | 0.00030271 | 286 | 2.87 | 0.00041552 | 286 | 2.87 | 7.2557e-05 | 286 | 2.87 | 0.0093698 | 286 | 2.87 | 0.0024383
| 287 | 2.88 | 4.6434e-05 | 287 | 2.88 | 0.00030098 | 287 | 2.88 | 0.00041374 | 287 | 2.88 | 7.1737e-05 | 287 | 2.88 | 0.0093404 | 287 | 2.88 | 0.002424
| 288 | 2.89 | 4.6158e-05 | 288 | 2.89 | 0.00029925 | 288 | 2.89 | 0.00041193 | 288 | 2.89 | 7.0927e-05 | 288 | 2.89 | 0.0093103 | 288 | 2.89 | 0.0024099
| 289 | 2.9 | 4.5885e-05 | 289 | 2.9 | 0.00029752 | 289 | 2.9 | 0.0004101 | 289 | 2.9 | 7.0127e-05 | 289 | 2.9 | 0.0092794 | 289 | 2.9 | 0.0023958
| 290 | 2.91 | 4.5615e-05 | 290 | 2.91 | 0.0002958 | 290 | 2.91 | 0.00040825 | 290 | 2.91 | 6.9337e-05 | 290 | 2.91 | 0.0092477 | 290 | 2.91 | 0.002382
| 291 | 2.92 | 4.5349e-05 | 291 | 2.92 | 0.00029407 | 291 | 2.92 | 0.00040637 | 291 | 2.92 | 6.8558e-05 | 291 | 2.92 | 0.0092154 | 291 | 2.92 | 0.0023682
| 292 | 2.93 | 4.5086e-05 | 292 | 2.93 | 0.00029235 | 292 | 2.93 | 0.00040448 | 292 | 2.93 | 6.7789e-05 | 292 | 2.93 | 0.0091824 | 292 | 2.93 | 0.0023545
| 293 | 2.94 | 4.4826e-05 | 293 | 2.94 | 0.00029062 | 293 | 2.94 | 0.00040257 | 293 | 2.94 | 6.703e-05 | 293 | 2.94 | 0.0091487 | 293 | 2.94 | 0.002341
| 294 | 2.95 | 4.4568e-05 | 294 | 2.95 | 0.0002889 | 294 | 2.95 | 0.00040064 | 294 | 2.95 | 6.6281e-05 | 294 | 2.95 | 0.0091144 | 294 | 2.95 | 0.0023276
| 295 | 2.96 | 4.4314e-05 | 295 | 2.96 | 0.00028719 | 295 | 2.96 | 0.0003987 | 295 | 2.96 | 6.5542e-05 | 295 | 2.96 | 0.0090795 | 295 | 2.96 | 0.0023142
| 296 | 2.97 | 4.4063e-05 | 296 | 2.97 | 0.00028547 | 296 | 2.97 | 0.00039673 | 296 | 2.97 | 6.4813e-05 | 296 | 2.97 | 0.009044 | 296 | 2.97 | 0.002301
| 297 | 2.98 | 4.3814e-05 | 297 | 2.98 | 0.00028376 | 297 | 2.98 | 0.00039476 | 297 | 2.98 | 6.4094e-05 | 297 | 2.98 | 0.009008 | 297 | 2.98 | 0.002288
| 298 | 2.99 | 4.3569e-05 | 298 | 2.99 | 0.00028205 | 298 | 2.99 | 0.00039277 | 298 | 2.99 | 6.3385e-05 | 298 | 2.99 | 0.0089714 | 298 | 2.99 | 0.002275
| 299 | 3 | 4.3326e-05 | 299 | 3 | 0.00028034 | 299 | 3 | 0.00039076 | 299 | 3 | 6.2685e-05 | 299 | 3 | 0.0089343 | 299 | 3 | 0.0022621
| 300 | 3.01 | 4.3085e-05 | 300 | 3.01 | 0.00027864 | 300 | 3.01 | 0.00038875 | 300 | 3.01 | 6.1996e-05 | 300 | 3.01 | 0.0088967 | 300 | 3.01 | 0.0022493
| 301 | 3.02 | 4.2848e-05 | 301 | 3.02 | 0.00027694 | 301 | 3.02 | 0.00038672 | 301 | 3.02 | 6.1316e-05 | 301 | 3.02 | 0.0088586 | 301 | 3.02 | 0.0022367
| 302 | 3.03 | 4.2613e-05 | 302 | 3.03 | 0.00027524 | 302 | 3.03 | 0.00038468 | 302 | 3.03 | 6.0645e-05 | 302 | 3.03 | 0.00882 | 302 | 3.03 | 0.0022241
| 303 | 3.04 | 4.238e-05 | 303 | 3.04 | 0.00027355 | 303 | 3.04 | 0.00038264 | 303 | 3.04 | 5.9984e-05 | 303 | 3.04 | 0.008781 | 303 | 3.04 | 0.0022117
| 304 | 3.05 | 4.215e-05 | 304 | 3.05 | 0.00027186 | 304 | 3.05 | 0.00038058 | 304 | 3.05 | 5.9418e-05 | 304 | 3.05 | 0.0087416 | 304 | 3.05 | 0.0021994
| 305 | 3.06 | 4.1923e-05 | 305 | 3.06 | 0.00027017 | 305 | 3.06 | 0.00037852 | 305 | 3.06 | 5.9086e-05 | 305 | 3.06 | 0.0087017 | 305 | 3.06 | 0.0021871
| 306 | 3.07 | 4.1698e-05 | 306 | 3.07 | 0.00026849 | 306 | 3.07 | 0.00037645 | 306 | 3.07 | 5.8742e-05 | 306 | 3.07 | 0.0086615 | 306 | 3.07 | 0.002175
| 307 | 3.08 | 4.1475e-05 | 307 | 3.08 | 0.00026682 | 307 | 3.08 | 0.00037437 | 307 | 3.08 | 5.8389e-05 | 307 | 3.08 | 0.0086209 | 307 | 3.08 | 0.0021629
| 308 | 3.09 | 4.1255e-05 | 308 | 3.09 | 0.00026515 | 308 | 3.09 | 0.00037229 | 308 | 3.09 | 5.8027e-05 | 308 | 3.09 | 0.0085799 | 308 | 3.09 | 0.002151
| 309 | 3.1 | 4.1037e-05 | 309 | 3.1 | 0.00026348 | 309 | 3.1 | 0.00037019 | 309 | 3.1 | 5.7655e-05 | 309 | 3.1 | 0.0085386 | 309 | 3.1 | 0.0021391
| 310 | 3.11 | 4.0821e-05 | 310 | 3.11 | 0.00026182 | 310 | 3.11 | 0.0003681 | 310 | 3.11 | 5.7275e-05 | 310 | 3.11 | 0.008497 | 310 | 3.11 | 0.0021274
| 311 | 3.12 | 4.0607e-05 | 311 | 3.12 | 0.00026016 | 311 | 3.12 | 0.000366 | 311 | 3.12 | 5.6886e-05 | 311 | 3.12 | 0.008455 | 311 | 3.12 | 0.0021158
| 312 | 3.13 | 4.0396e-05 | 312 | 3.13 | 0.00025851 | 312 | 3.13 | 0.0003639 | 312 | 3.13 | 5.6489e-05 | 312 | 3.13 | 0.0084128 | 312 | 3.13 | 0.0021042
| 313 | 3.14 | 4.0186e-05 | 313 | 3.14 | 0.00025687 | 313 | 3.14 | 0.0003618 | 313 | 3.14 | 5.6084e-05 | 313 | 3.14 | 0.0083702 | 313 | 3.14 | 0.0020927
| 314 | 3.15 | 3.9979e-05 | 314 | 3.15 | 0.00025523 | 314 | 3.15 | 0.00035969 | 314 | 3.15 | 5.5792e-05 | 314 | 3.15 | 0.0083274 | 314 | 3.15 | 0.0020814
| 315 | 3.16 | 3.9774e-05 | 315 | 3.16 | 0.00025359 | 315 | 3.16 | 0.00035758 | 315 | 3.16 | 5.5565e-05 | 315 | 3.16 | 0.0082844 | 315 | 3.16 | 0.0020701
| 316 | 3.17 | 3.9571e-05 | 316 | 3.17 | 0.00025196 | 316 | 3.17 | 0.00035547 | 316 | 3.17 | 5.5336e-05 | 316 | 3.17 | 0.0082411 | 316 | 3.17 | 0.0020589
| 317 | 3.18 | 3.9369e-05 | 317 | 3.18 | 0.00025034 | 317 | 3.18 | 0.00035336 | 317 | 3.18 | 5.5103e-05 | 317 | 3.18 | 0.0081976 | 317 | 3.18 | 0.0020478
| 318 | 3.19 | 3.917e-05 | 318 | 3.19 | 0.00024873 | 318 | 3.19 | 0.00035125 | 318 | 3.19 | 5.4867e-05 | 318 | 3.19 | 0.0081539 | 318 | 3.19 | 0.0020368
| 319 | 3.2 | 3.8973e-05 | 319 | 3.2 | 0.00024712 | 319 | 3.2 | 0.00034914 | 319 | 3.2 | 5.4629e-05 | 319 | 3.2 | 0.00811 | 319 | 3.2 | 0.0020259
| 320 | 3.21 | 3.8778e-05 | 320 | 3.21 | 0.00024551 | 320 | 3.21 | 0.00034703 | 320 | 3.21 | 5.4389e-05 | 320 | 3.21 | 0.0080658 | 320 | 3.21 | 0.002015
| 321 | 3.22 | 3.8585e-05 | 321 | 3.22 | 0.00024392 | 321 | 3.22 | 0.00034492 | 321 | 3.22 | 5.4146e-05 | 321 | 3.22 | 0.0080216 | 321 | 3.22 | 0.0020043
| 322 | 3.23 | 3.8399e-05 | 322 | 3.23 | 0.00024232 | 322 | 3.23 | 0.00034281 | 322 | 3.23 | 5.3901e-05 | 322 | 3.23 | 0.0079771 | 322 | 3.23 | 0.0019936
| 323 | 3.24 | 3.8213e-05 | 323 | 3.24 | 0.00024074 | 323 | 3.24 | 0.0003407 | 323 | 3.24 | 5.3654e-05 | 323 | 3.24 | 0.0079325 | 323 | 3.24 | 0.001983
| 324 | 3.25 | 3.8027e-05 | 324 | 3.25 | 0.00023916 | 324 | 3.25 | 0.0003386 | 324 | 3.25 | 5.3405e-05 | 324 | 3.25 | 0.0078877 | 324 | 3.25 | 0.0019725
| 325 | 3.26 | 3.7841e-05 | 325 | 3.26 | 0.00023759 | 325 | 3.26 | 0.0003365 | 325 | 3.26 | 5.3154e-05 | 325 | 3.26 | 0.0078429 | 325 | 3.26 | 0.0019621
| 326 | 3.27 | 3.7655e-05 | 326 | 3.27 | 0.00023603 | 326 | 3.27 | 0.0003344 | 326 | 3.27 | 5.2902e-05 | 326 | 3.27 | 0.0077979 | 326 | 3.27 | 0.0019518
| 327 | 3.28 | 3.7469e-05 | 327 | 3.28 | 0.00023447 | 327 | 3.28 | 0.00033231 | 327 | 3.28 | 5.2648e-05 | 327 | 3.28 | 0.0077528 | 327 | 3.28 | 0.0019416
| 328 | 3.29 | 3.7284e-05 | 328 | 3.29 | 0.00023292 | 328 | 3.29 | 0.00033022 | 328 | 3.29 | 5.2393e-05 | 328 | 3.29 | 0.0077075 | 328 | 3.29 | 0.0019314
| 329 | 3.3 | 3.71e-05 | 329 | 3.3 | 0.00023138 | 329 | 3.3 | 0.00032813 | 329 | 3.3 | 5.2136e-05 | 329 | 3.3 | 0.0076622 | 329 | 3.3 | 0.0019213
| 330 | 3.31 | 3.6922e-05 | 330 | 3.31 | 0.00022984 | 330 | 3.31 | 0.00032605 | 330 | 3.31 | 5.1878e-05 | 330 | 3.31 | 0.0076169 | 330 | 3.31 | 0.0019113
| 331 | 3.32 | 3.6745e-05 | 331 | 3.32 | 0.00022831 | 331 | 3.32 | 0.00032397 | 331 | 3.32 | 5.1619e-05 | 331 | 3.32 | 0.0075714 | 331 | 3.32 | 0.0019013
| 332 | 3.33 | 3.6571e-05 | 332 | 3.33 | 0.00022679 | 332 | 3.33 | 0.0003219 | 332 | 3.33 | 5.136e-05 | 332 | 3.33 | 0.0075259 | 332 | 3.33 | 0.0018915
| 333 | 3.34 | 3.6397e-05 | 333 | 3.34 | 0.00022528 | 333 | 3.34 | 0.00031983 | 333 | 3.34 | 5.1099e-05 | 333 | 3.34 | 0.0074803 | 333 | 3.34 | 0.0018817
| 334 | 3.35 | 3.6226e-05 | 334 | 3.35 | 0.00022377 | 334 | 3.35 | 0.00031777 | 334 | 3.35 | 5.0838e-05 | 334 | 3.35 | 0.0074347 | 334 | 3.35 | 0.001872
| 335 | 3.36 | 3.6055e-05 | 335 | 3.36 | 0.00022227 | 335 | 3.36 | 0.00031572 | 335 | 3.36 | 5.0576e-05 | 335 | 3.36 | 0.007389 | 335 | 3.36 | 0.0018624
| 336 | 3.37 | 3.5887e-05 | 336 | 3.37 | 0.00022078 | 336 | 3.37 | 0.00031367 | 336 | 3.37 | 5.0313e-05 | 336 | 3.37 | 0.0073433 | 336 | 3.37 | 0.0018528
| 337 | 3.38 | 3.5719e-05 | 337 | 3.38 | 0.0002193 | 337 | 3.38 | 0.00031162 | 337 | 3.38 | 5.005e-05 | 337 | 3.38 | 0.0072976 | 337 | 3.38 | 0.0018433
| 338 | 3.39 | 3.5553e-05 | 338 | 3.39 | 0.00021782 | 338 | 3.39 | 0.00030959 | 338 | 3.39 | 4.9786e-05 | 338 | 3.39 | 0.0072519 | 338 | 3.39 | 0.0018339
| 339 | 3.4 | 3.5389e-05 | 339 | 3.4 | 0.00021635 | 339 | 3.4 | 0.00030756 | 339 | 3.4 | 4.9522e-05 | 339 | 3.4 | 0.0072062 | 339 | 3.4 | 0.0018245
| 340 | 3.41 | 3.5226e-05 | 340 | 3.41 | 0.00021489 | 340 | 3.41 | 0.00030554 | 340 | 3.41 | 4.9258e-05 | 340 | 3.41 | 0.0071605 | 340 | 3.41 | 0.0018153
| 341 | 3.42 | 3.5064e-05 | 341 | 3.42 | 0.00021344 | 341 | 3.42 | 0.00030352 | 341 | 3.42 | 4.8994e-05 | 341 | 3.42 | 0.0071148 | 341 | 3.42 | 0.0018061
| 342 | 3.43 | 3.4903e-05 | 342 | 3.43 | 0.000212 | 342 | 3.43 | 0.00030152 | 342 | 3.43 | 4.8729e-05 | 342 | 3.43 | 0.0070691 | 342 | 3.43 | 0.0017969
| 343 | 3.44 | 3.4744e-05 | 343 | 3.44 | 0.00021056 | 343 | 3.44 | 0.00029952 | 343 | 3.44 | 4.8465e-05 | 343 | 3.44 | 0.0070234 | 343 | 3.44 | 0.0017879
| 344 | 3.45 | 3.4587e-05 | 344 | 3.45 | 0.00020913 | 344 | 3.45 | 0.00029753 | 344 | 3.45 | 4.82e-05 | 344 | 3.45 | 0.0069778 | 344 | 3.45 | 0.0017789
| 345 | 3.46 | 3.443e-05 | 345 | 3.46 | 0.00020771 | 345 | 3.46 | 0.00029554 | 345 | 3.46 | 4.7935e-05 | 345 | 3.46 | 0.0069321 | 345 | 3.46 | 0.0017699
| 346 | 3.47 | 3.4275e-05 | 346 | 3.47 | 0.00020629 | 346 | 3.47 | 0.00029357 | 346 | 3.47 | 4.7671e-05 | 346 | 3.47 | 0.0068866 | 346 | 3.47 | 0.0017611
| 347 | 3.48 | 3.4121e-05 | 347 | 3.48 | 0.00020489 | 347 | 3.48 | 0.0002916 | 347 | 3.48 | 4.7406e-05 | 347 | 3.48 | 0.0068411 | 347 | 3.48 | 0.0017523
| 348 | 3.49 | 3.3968e-05 | 348 | 3.49 | 0.00020349 | 348 | 3.49 | 0.00028964 | 348 | 3.49 | 4.7142e-05 | 348 | 3.49 | 0.0067956 | 348 | 3.49 | 0.0017435
| 349 | 3.5 | 3.3817e-05 | 349 | 3.5 | 0.0002021 | 349 | 3.5 | 0.00028769 | 349 | 3.5 | 4.6878e-05 | 349 | 3.5 | 0.0067502 | 349 | 3.5 | 0.0017349
| 350 | 3.51 | 3.3666e-05 | 350 | 3.51 | 0.00020072 | 350 | 3.51 | 0.00028575 | 350 | 3.51 | 4.6614e-05 | 350 | 3.51 | 0.0067048 | 350 | 3.51 | 0.0017262
| 351 | 3.52 | 3.3517e-05 | 351 | 3.52 | 0.00019934 | 351 | 3.52 | 0.00028382 | 351 | 3.52 | 4.6351e-05 | 351 | 3.52 | 0.0066596 | 351 | 3.52 | 0.0017177
| 352 | 3.53 | 3.3369e-05 | 352 | 3.53 | 0.00019798 | 352 | 3.53 | 0.0002819 | 352 | 3.53 | 4.6088e-05 | 352 | 3.53 | 0.0066144 | 352 | 3.53 | 0.0017092
| 353 | 3.54 | 3.3223e-05 | 353 | 3.54 | 0.00019662 | 353 | 3.54 | 0.00027998 | 353 | 3.54 | 4.5825e-05 | 353 | 3.54 | 0.0065692 | 353 | 3.54 | 0.0017008
| 354 | 3.55 | 3.3077e-05 | 354 | 3.55 | 0.00019527 | 354 | 3.55 | 0.00027808 | 354 | 3.55 | 4.5562e-05 | 354 | 3.55 | 0.0065242 | 354 | 3.55 | 0.0016924
| 355 | 3.56 | 3.2932e-05 | 355 | 3.56 | 0.00019392 | 355 | 3.56 | 0.00027618 | 355 | 3.56 | 4.5301e-05 | 355 | 3.56 | 0.0064792 | 355 | 3.56 | 0.0016841
| 356 | 3.57 | 3.2789e-05 | 356 | 3.57 | 0.00019259 | 356 | 3.57 | 0.0002743 | 356 | 3.57 | 4.5039e-05 | 356 | 3.57 | 0.0064344 | 356 | 3.57 | 0.0016759
| 357 | 3.58 | 3.2647e-05 | 357 | 3.58 | 0.00019126 | 357 | 3.58 | 0.00027242 | 357 | 3.58 | 4.4779e-05 | 357 | 3.58 | 0.0063896 | 357 | 3.58 | 0.0016677
| 358 | 3.59 | 3.2505e-05 | 358 | 3.59 | 0.00018995 | 358 | 3.59 | 0.00027056 | 358 | 3.59 | 4.4518e-05 | 358 | 3.59 | 0.0063449 | 358 | 3.59 | 0.0016596
| 359 | 3.6 | 3.2365e-05 | 359 | 3.6 | 0.00018864 | 359 | 3.6 | 0.0002687 | 359 | 3.6 | 4.4259e-05 | 359 | 3.6 | 0.0063004 | 359 | 3.6 | 0.0016515
| 360 | 3.61 | 3.2226e-05 | 360 | 3.61 | 0.00018733 | 360 | 3.61 | 0.00026685 | 360 | 3.61 | 4.3999e-05 | 360 | 3.61 | 0.0062559 | 360 | 3.61 | 0.0016435
| 361 | 3.62 | 3.2088e-05 | 361 | 3.62 | 0.00018604 | 361 | 3.62 | 0.00026502 | 361 | 3.62 | 4.3741e-05 | 361 | 3.62 | 0.0062116 | 361 | 3.62 | 0.0016356
| 362 | 3.63 | 3.1951e-05 | 362 | 3.63 | 0.00018475 | 362 | 3.63 | 0.00026319 | 362 | 3.63 | 4.3483e-05 | 362 | 3.63 | 0.0061674 | 362 | 3.63 | 0.0016277
| 363 | 3.64 | 3.1815e-05 | 363 | 3.64 | 0.00018348 | 363 | 3.64 | 0.00026138 | 363 | 3.64 | 4.3226e-05 | 363 | 3.64 | 0.0061233 | 363 | 3.64 | 0.0016199
| 364 | 3.65 | 3.168e-05 | 364 | 3.65 | 0.00018221 | 364 | 3.65 | 0.00025957 | 364 | 3.65 | 4.2969e-05 | 364 | 3.65 | 0.0060793 | 364 | 3.65 | 0.0016121
| 365 | 3.66 | 3.1546e-05 | 365 | 3.66 | 0.00018094 | 365 | 3.66 | 0.00025777 | 365 | 3.66 | 4.2713e-05 | 365 | 3.66 | 0.0060355 | 365 | 3.66 | 0.0016043
| 366 | 3.67 | 3.1413e-05 | 366 | 3.67 | 0.00017969 | 366 | 3.67 | 0.00025599 | 366 | 3.67 | 4.2458e-05 | 366 | 3.67 | 0.0059917 | 366 | 3.67 | 0.0015967
| 367 | 3.68 | 3.1281e-05 | 367 | 3.68 | 0.00017844 | 367 | 3.68 | 0.00025421 | 367 | 3.68 | 4.2204e-05 | 367 | 3.68 | 0.0059481 | 367 | 3.68 | 0.0015891
| 368 | 3.69 | 3.115e-05 | 368 | 3.69 | 0.0001772 | 368 | 3.69 | 0.00025245 | 368 | 3.69 | 4.1951e-05 | 368 | 3.69 | 0.0059047 | 368 | 3.69 | 0.0015815
| 369 | 3.7 | 3.1019e-05 | 369 | 3.7 | 0.00017597 | 369 | 3.7 | 0.00025069 | 369 | 3.7 | 4.1698e-05 | 369 | 3.7 | 0.0058614 | 369 | 3.7 | 0.001574
| 370 | 3.71 | 3.089e-05 | 370 | 3.71 | 0.00017475 | 370 | 3.71 | 0.00024894 | 370 | 3.71 | 4.1446e-05 | 370 | 3.71 | 0.0058182 | 370 | 3.71 | 0.0015665
| 371 | 3.72 | 3.0762e-05 | 371 | 3.72 | 0.00017354 | 371 | 3.72 | 0.00024721 | 371 | 3.72 | 4.1194e-05 | 371 | 3.72 | 0.0057752 | 371 | 3.72 | 0.0015591
| 372 | 3.73 | 3.0634e-05 | 372 | 3.73 | 0.00017233 | 372 | 3.73 | 0.00024549 | 372 | 3.73 | 4.0944e-05 | 372 | 3.73 | 0.0057323 | 372 | 3.73 | 0.0015518
| 373 | 3.74 | 3.0508e-05 | 373 | 3.74 | 0.00017113 | 373 | 3.74 | 0.00024377 | 373 | 3.74 | 4.0694e-05 | 373 | 3.74 | 0.0056895 | 373 | 3.74 | 0.0015445
| 374 | 3.75 | 3.0382e-05 | 374 | 3.75 | 0.00016994 | 374 | 3.75 | 0.00024207 | 374 | 3.75 | 4.0445e-05 | 374 | 3.75 | 0.005647 | 374 | 3.75 | 0.0015372
| 375 | 3.76 | 3.0257e-05 | 375 | 3.76 | 0.00016876 | 375 | 3.76 | 0.00024038 | 375 | 3.76 | 4.0197e-05 | 375 | 3.76 | 0.0056045 | 375 | 3.76 | 0.00153
| 376 | 3.77 | 3.0133e-05 | 376 | 3.77 | 0.00016758 | 376 | 3.77 | 0.00023869 | 376 | 3.77 | 3.995e-05 | 376 | 3.77 | 0.0055623 | 376 | 3.77 | 0.0015229
| 377 | 3.78 | 3.001e-05 | 377 | 3.78 | 0.00016642 | 377 | 3.78 | 0.00023702 | 377 | 3.78 | 3.9704e-05 | 377 | 3.78 | 0.0055201 | 377 | 3.78 | 0.0015158
| 378 | 3.79 | 2.9888e-05 | 378 | 3.79 | 0.00016526 | 378 | 3.79 | 0.00023536 | 378 | 3.79 | 3.9459e-05 | 378 | 3.79 | 0.0054782 | 378 | 3.79 | 0.0015087
| 379 | 3.8 | 2.9767e-05 | 379 | 3.8 | 0.00016411 | 379 | 3.8 | 0.00023371 | 379 | 3.8 | 3.9214e-05 | 379 | 3.8 | 0.0054364 | 379 | 3.8 | 0.0015017
| 380 | 3.81 | 2.9646e-05 | 380 | 3.81 | 0.00016296 | 380 | 3.81 | 0.00023207 | 380 | 3.81 | 3.897e-05 | 380 | 3.81 | 0.0053948 | 380 | 3.81 | 0.0014947
| 381 | 3.82 | 2.9526e-05 | 381 | 3.82 | 0.00016182 | 381 | 3.82 | 0.00023044 | 381 | 3.82 | 3.8827e-05 | 381 | 3.82 | 0.0053533 | 381 | 3.82 | 0.0014878
| 382 | 3.83 | 2.9407e-05 | 382 | 3.83 | 0.0001607 | 382 | 3.83 | 0.00022882 | 382 | 3.83 | 3.8747e-05 | 382 | 3.83 | 0.005312 | 382 | 3.83 | 0.001481
| 383 | 3.84 | 2.9289e-05 | 383 | 3.84 | 0.00015958 | 383 | 3.84 | 0.00022721 | 383 | 3.84 | 3.8666e-05 | 383 | 3.84 | 0.0052709 | 383 | 3.84 | 0.0014741
| 384 | 3.85 | 2.9172e-05 | 384 | 3.85 | 0.00015846 | 384 | 3.85 | 0.00022562 | 384 | 3.85 | 3.8584e-05 | 384 | 3.85 | 0.0052422 | 384 | 3.85 | 0.0014674
| 385 | 3.86 | 2.9055e-05 | 385 | 3.86 | 0.00015736 | 385 | 3.86 | 0.00022403 | 385 | 3.86 | 3.8502e-05 | 385 | 3.86 | 0.0052219 | 385 | 3.86 | 0.0014606
| 386 | 3.87 | 2.8939e-05 | 386 | 3.87 | 0.00015674 | 386 | 3.87 | 0.00022245 | 386 | 3.87 | 3.8419e-05 | 386 | 3.87 | 0.0052017 | 386 | 3.87 | 0.001454
| 387 | 3.88 | 2.8824e-05 | 387 | 3.88 | 0.00015623 | 387 | 3.88 | 0.00022088 | 387 | 3.88 | 3.8335e-05 | 387 | 3.88 | 0.0051816 | 387 | 3.88 | 0.0014473
| 388 | 3.89 | 2.871e-05 | 388 | 3.89 | 0.00015572 | 388 | 3.89 | 0.00021933 | 388 | 3.89 | 3.825e-05 | 388 | 3.89 | 0.0051616 | 388 | 3.89 | 0.0014407
| 389 | 3.9 | 2.8596e-05 | 389 | 3.9 | 0.00015521 | 389 | 3.9 | 0.00021778 | 389 | 3.9 | 3.8165e-05 | 389 | 3.9 | 0.0051417 | 389 | 3.9 | 0.0014342
| 390 | 3.91 | 2.8483e-05 | 390 | 3.91 | 0.00015469 | 390 | 3.91 | 0.00021625 | 390 | 3.91 | 3.8079e-05 | 390 | 3.91 | 0.005122 | 390 | 3.91 | 0.0014277
| 391 | 3.92 | 2.8371e-05 | 391 | 3.92 | 0.00015418 | 391 | 3.92 | 0.00021472 | 391 | 3.92 | 3.7993e-05 | 391 | 3.92 | 0.0051023 | 391 | 3.92 | 0.0014212
| 392 | 3.93 | 2.826e-05 | 392 | 3.93 | 0.00015366 | 392 | 3.93 | 0.00021321 | 392 | 3.93 | 3.7905e-05 | 392 | 3.93 | 0.0050827 | 392 | 3.93 | 0.0014148
| 393 | 3.94 | 2.8149e-05 | 393 | 3.94 | 0.00015314 | 393 | 3.94 | 0.0002117 | 393 | 3.94 | 3.7817e-05 | 393 | 3.94 | 0.0050633 | 393 | 3.94 | 0.0014084
| 394 | 3.95 | 2.8039e-05 | 394 | 3.95 | 0.00015261 | 394 | 3.95 | 0.00021021 | 394 | 3.95 | 3.7728e-05 | 394 | 3.95 | 0.0050439 | 394 | 3.95 | 0.0014021
| 395 | 3.96 | 2.793e-05 | 395 | 3.96 | 0.00015209 | 395 | 3.96 | 0.00020872 | 395 | 3.96 | 3.7638e-05 | 395 | 3.96 | 0.0050357 | 395 | 3.96 | 0.0013958
| 396 | 3.97 | 2.7822e-05 | 396 | 3.97 | 0.00015157 | 396 | 3.97 | 0.00020725 | 396 | 3.97 | 3.7548e-05 | 396 | 3.97 | 0.0050405 | 396 | 3.97 | 0.0013896
| 397 | 3.98 | 2.7714e-05 | 397 | 3.98 | 0.00015104 | 397 | 3.98 | 0.00020579 | 397 | 3.98 | 3.7457e-05 | 397 | 3.98 | 0.0050447 | 397 | 3.98 | 0.0013834
| 398 | 3.99 | 2.7606e-05 | 398 | 3.99 | 0.00015051 | 398 | 3.99 | 0.00020433 | 398 | 3.99 | 3.7365e-05 | 398 | 3.99 | 0.0050486 | 398 | 3.99 | 0.0013772
| 399 | 4 | 2.75e-05 | 399 | 4 | 0.00014998 | 399 | 4 | 0.00020289 | 399 | 4 | 3.7273e-05 | 399 | 4 | 0.0050519 | 399 | 4 | 0.0013711
| 400 | 4.01 | 2.7394e-05 | 400 | 4.01 | 0.00014945 | 400 | 4.01 | 0.00020146 | 400 | 4.01 | 3.718e-05 | 400 | 4.01 | 0.0050548 | 400 | 4.01 | 0.001365
| 401 | 4.02 | 2.7289e-05 | 401 | 4.02 | 0.00014892 | 401 | 4.02 | 0.00020004 | 401 | 4.02 | 3.7086e-05 | 401 | 4.02 | 0.0050572 | 401 | 4.02 | 0.0013589
| 402 | 4.03 | 2.7184e-05 | 402 | 4.03 | 0.00014839 | 402 | 4.03 | 0.00019862 | 402 | 4.03 | 3.6991e-05 | 402 | 4.03 | 0.0050592 | 402 | 4.03 | 0.0013529
| 403 | 4.04 | 2.708e-05 | 403 | 4.04 | 0.00014785 | 403 | 4.04 | 0.00019722 | 403 | 4.04 | 3.6896e-05 | 403 | 4.04 | 0.0050608 | 403 | 4.04 | 0.001347
| 404 | 4.05 | 2.6977e-05 | 404 | 4.05 | 0.00014732 | 404 | 4.05 | 0.00019583 | 404 | 4.05 | 3.68e-05 | 404 | 4.05 | 0.0050619 | 404 | 4.05 | 0.001341
| 405 | 4.06 | 2.6874e-05 | 405 | 4.06 | 0.00014678 | 405 | 4.06 | 0.00019444 | 405 | 4.06 | 3.6703e-05 | 405 | 4.06 | 0.0050626 | 405 | 4.06 | 0.0013352
| 406 | 4.07 | 2.6772e-05 | 406 | 4.07 | 0.00014624 | 406 | 4.07 | 0.00019307 | 406 | 4.07 | 3.6605e-05 | 406 | 4.07 | 0.0050629 | 406 | 4.07 | 0.0013293
| 407 | 4.08 | 2.6671e-05 | 407 | 4.08 | 0.0001457 | 407 | 4.08 | 0.00019171 | 407 | 4.08 | 3.6507e-05 | 407 | 4.08 | 0.0050628 | 407 | 4.08 | 0.0013235
| 408 | 4.09 | 2.657e-05 | 408 | 4.09 | 0.00014516 | 408 | 4.09 | 0.00019036 | 408 | 4.09 | 3.6408e-05 | 408 | 4.09 | 0.0050623 | 408 | 4.09 | 0.0013177
| 409 | 4.1 | 2.647e-05 | 409 | 4.1 | 0.00014462 | 409 | 4.1 | 0.00018901 | 409 | 4.1 | 3.6309e-05 | 409 | 4.1 | 0.0050614 | 409 | 4.1 | 0.001312
| 410 | 4.11 | 2.637e-05 | 410 | 4.11 | 0.00014408 | 410 | 4.11 | 0.00018768 | 410 | 4.11 | 3.6208e-05 | 410 | 4.11 | 0.0050601 | 410 | 4.11 | 0.0013063
| 411 | 4.12 | 2.6271e-05 | 411 | 4.12 | 0.00014354 | 411 | 4.12 | 0.00018635 | 411 | 4.12 | 3.6107e-05 | 411 | 4.12 | 0.0050584 | 411 | 4.12 | 0.0013006
| 412 | 4.13 | 2.6173e-05 | 412 | 4.13 | 0.000143 | 412 | 4.13 | 0.00018504 | 412 | 4.13 | 3.6006e-05 | 412 | 4.13 | 0.0050564 | 412 | 4.13 | 0.001295
| 413 | 4.14 | 2.6075e-05 | 413 | 4.14 | 0.00014245 | 413 | 4.14 | 0.00018373 | 413 | 4.14 | 3.5903e-05 | 413 | 4.14 | 0.005054 | 413 | 4.14 | 0.0012894
| 414 | 4.15 | 2.5978e-05 | 414 | 4.15 | 0.00014191 | 414 | 4.15 | 0.00018326 | 414 | 4.15 | 3.58e-05 | 414 | 4.15 | 0.0050512 | 414 | 4.15 | 0.0012838
| 415 | 4.16 | 2.5881e-05 | 415 | 4.16 | 0.00014136 | 415 | 4.16 | 0.0001828 | 415 | 4.16 | 3.5696e-05 | 415 | 4.16 | 0.0050481 | 415 | 4.16 | 0.0012783
| 416 | 4.17 | 2.5785e-05 | 416 | 4.17 | 0.00014082 | 416 | 4.17 | 0.0001823 | 416 | 4.17 | 3.5592e-05 | 416 | 4.17 | 0.0050446 | 416 | 4.17 | 0.0012728
| 417 | 4.18 | 2.569e-05 | 417 | 4.18 | 0.00014027 | 417 | 4.18 | 0.00018177 | 417 | 4.18 | 3.5486e-05 | 417 | 4.18 | 0.0050408 | 417 | 4.18 | 0.0012674
| 418 | 4.19 | 2.5595e-05 | 418 | 4.19 | 0.00013972 | 418 | 4.19 | 0.00018122 | 418 | 4.19 | 3.5381e-05 | 418 | 4.19 | 0.0050366 | 418 | 4.19 | 0.0012619
| 419 | 4.2 | 2.55e-05 | 419 | 4.2 | 0.00013918 | 419 | 4.2 | 0.00018064 | 419 | 4.2 | 3.5274e-05 | 419 | 4.2 | 0.0050322 | 419 | 4.2 | 0.0012566
| 420 | 4.21 | 2.5406e-05 | 420 | 4.21 | 0.00013863 | 420 | 4.21 | 0.00018004 | 420 | 4.21 | 3.5167e-05 | 420 | 4.21 | 0.0050274 | 420 | 4.21 | 0.0012512
| 421 | 4.22 | 2.5313e-05 | 421 | 4.22 | 0.00013808 | 421 | 4.22 | 0.00017941 | 421 | 4.22 | 3.5059e-05 | 421 | 4.22 | 0.0050223 | 421 | 4.22 | 0.0012459
| 422 | 4.23 | 2.522e-05 | 422 | 4.23 | 0.00013753 | 422 | 4.23 | 0.00017875 | 422 | 4.23 | 3.4951e-05 | 422 | 4.23 | 0.0050169 | 422 | 4.23 | 0.0012406
| 423 | 4.24 | 2.5128e-05 | 423 | 4.24 | 0.00013698 | 423 | 4.24 | 0.00017807 | 423 | 4.24 | 3.4842e-05 | 423 | 4.24 | 0.0050111 | 423 | 4.24 | 0.0012353
| 424 | 4.25 | 2.5036e-05 | 424 | 4.25 | 0.00013643 | 424 | 4.25 | 0.00017737 | 424 | 4.25 | 3.4732e-05 | 424 | 4.25 | 0.0050051 | 424 | 4.25 | 0.0012301
| 425 | 4.26 | 2.4945e-05 | 425 | 4.26 | 0.00013589 | 425 | 4.26 | 0.00017665 | 425 | 4.26 | 3.4622e-05 | 425 | 4.26 | 0.0049988 | 425 | 4.26 | 0.0012249
| 426 | 4.27 | 2.4854e-05 | 426 | 4.27 | 0.00013534 | 426 | 4.27 | 0.0001759 | 426 | 4.27 | 3.4511e-05 | 426 | 4.27 | 0.0049922 | 426 | 4.27 | 0.0012198
| 427 | 4.28 | 2.4764e-05 | 427 | 4.28 | 0.00013483 | 427 | 4.28 | 0.00017513 | 427 | 4.28 | 3.4399e-05 | 427 | 4.28 | 0.0049853 | 427 | 4.28 | 0.0012147
| 428 | 4.29 | 2.4674e-05 | 428 | 4.29 | 0.00013434 | 428 | 4.29 | 0.00017434 | 428 | 4.29 | 3.4287e-05 | 428 | 4.29 | 0.0049782 | 428 | 4.29 | 0.0012096
| 429 | 4.3 | 2.4585e-05 | 429 | 4.3 | 0.00013385 | 429 | 4.3 | 0.00017353 | 429 | 4.3 | 3.4174e-05 | 429 | 4.3 | 0.0049708 | 429 | 4.3 | 0.0012045
| 430 | 4.31 | 2.4496e-05 | 430 | 4.31 | 0.00013335 | 430 | 4.31 | 0.0001727 | 430 | 4.31 | 3.4061e-05 | 430 | 4.31 | 0.0049631 | 430 | 4.31 | 0.0011995
| 431 | 4.32 | 2.4408e-05 | 431 | 4.32 | 0.00013285 | 431 | 4.32 | 0.00017185 | 431 | 4.32 | 3.3947e-05 | 431 | 4.32 | 0.0049551 | 431 | 4.32 | 0.0011945
| 432 | 4.33 | 2.4321e-05 | 432 | 4.33 | 0.00013234 | 432 | 4.33 | 0.00017098 | 432 | 4.33 | 3.3832e-05 | 432 | 4.33 | 0.0049469 | 432 | 4.33 | 0.0011895
| 433 | 4.34 | 2.4233e-05 | 433 | 4.34 | 0.00013183 | 433 | 4.34 | 0.00017009 | 433 | 4.34 | 3.3717e-05 | 433 | 4.34 | 0.0049385 | 433 | 4.34 | 0.0011846
| 434 | 4.35 | 2.4147e-05 | 434 | 4.35 | 0.00013131 | 434 | 4.35 | 0.00016919 | 434 | 4.35 | 3.3602e-05 | 434 | 4.35 | 0.0049298 | 434 | 4.35 | 0.0011797
| 435 | 4.36 | 2.406e-05 | 435 | 4.36 | 0.00013079 | 435 | 4.36 | 0.00016827 | 435 | 4.36 | 3.3485e-05 | 435 | 4.36 | 0.0049209 | 435 | 4.36 | 0.0011748
| 436 | 4.37 | 2.3975e-05 | 436 | 4.37 | 0.00013027 | 436 | 4.37 | 0.00016733 | 436 | 4.37 | 3.3368e-05 | 436 | 4.37 | 0.0049117 | 436 | 4.37 | 0.00117
| 437 | 4.38 | 2.3889e-05 | 437 | 4.38 | 0.00012974 | 437 | 4.38 | 0.00016638 | 437 | 4.38 | 3.3251e-05 | 437 | 4.38 | 0.0049023 | 437 | 4.38 | 0.0011651
| 438 | 4.39 | 2.3804e-05 | 438 | 4.39 | 0.00012921 | 438 | 4.39 | 0.00016541 | 438 | 4.39 | 3.3133e-05 | 438 | 4.39 | 0.0048927 | 438 | 4.39 | 0.0011604
| 439 | 4.4 | 2.372e-05 | 439 | 4.4 | 0.00012868 | 439 | 4.4 | 0.00016455 | 439 | 4.4 | 3.3015e-05 | 439 | 4.4 | 0.0048829 | 439 | 4.4 | 0.0011556
| 440 | 4.41 | 2.3636e-05 | 440 | 4.41 | 0.00012814 | 440 | 4.41 | 0.0001641 | 440 | 4.41 | 3.2896e-05 | 440 | 4.41 | 0.0048729 | 440 | 4.41 | 0.0011509
| 441 | 4.42 | 2.3553e-05 | 441 | 4.42 | 0.0001276 | 441 | 4.42 | 0.00016366 | 441 | 4.42 | 3.2777e-05 | 441 | 4.42 | 0.0048626 | 441 | 4.42 | 0.0011462
| 442 | 4.43 | 2.347e-05 | 442 | 4.43 | 0.00012705 | 442 | 4.43 | 0.00016321 | 442 | 4.43 | 3.2657e-05 | 442 | 4.43 | 0.0048521 | 442 | 4.43 | 0.0011415
| 443 | 4.44 | 2.3387e-05 | 443 | 4.44 | 0.0001265 | 443 | 4.44 | 0.00016275 | 443 | 4.44 | 3.2537e-05 | 443 | 4.44 | 0.0048415 | 443 | 4.44 | 0.0011368
| 444 | 4.45 | 2.3305e-05 | 444 | 4.45 | 0.00012595 | 444 | 4.45 | 0.00016229 | 444 | 4.45 | 3.2416e-05 | 444 | 4.45 | 0.0048306 | 444 | 4.45 | 0.0011322
| 445 | 4.46 | 2.3223e-05 | 445 | 4.46 | 0.00012539 | 445 | 4.46 | 0.00016183 | 445 | 4.46 | 3.2295e-05 | 445 | 4.46 | 0.0048196 | 445 | 4.46 | 0.0011276
| 446 | 4.47 | 2.3142e-05 | 446 | 4.47 | 0.00012483 | 446 | 4.47 | 0.00016137 | 446 | 4.47 | 3.2173e-05 | 446 | 4.47 | 0.0048084 | 446 | 4.47 | 0.0011231
| 447 | 4.48 | 2.3061e-05 | 447 | 4.48 | 0.00012427 | 447 | 4.48 | 0.0001609 | 447 | 4.48 | 3.2051e-05 | 447 | 4.48 | 0.004797 | 447 | 4.48 | 0.0011185
| 448 | 4.49 | 2.2981e-05 | 448 | 4.49 | 0.0001237 | 448 | 4.49 | 0.00016043 | 448 | 4.49 | 3.1928e-05 | 448 | 4.49 | 0.0047854 | 448 | 4.49 | 0.001114
| 449 | 4.5 | 2.2901e-05 | 449 | 4.5 | 0.00012314 | 449 | 4.5 | 0.00015996 | 449 | 4.5 | 3.1805e-05 | 449 | 4.5 | 0.0047736 | 449 | 4.5 | 0.0011096
| 450 | 4.51 | 2.2822e-05 | 450 | 4.51 | 0.00012257 | 450 | 4.51 | 0.00015948 | 450 | 4.51 | 3.1682e-05 | 450 | 4.51 | 0.0047617 | 450 | 4.51 | 0.0011051
| 451 | 4.52 | 2.2742e-05 | 451 | 4.52 | 0.00012199 | 451 | 4.52 | 0.000159 | 451 | 4.52 | 3.1558e-05 | 451 | 4.52 | 0.0047496 | 451 | 4.52 | 0.0011007
| 452 | 4.53 | 2.2664e-05 | 452 | 4.53 | 0.00012142 | 452 | 4.53 | 0.00015852 | 452 | 4.53 | 3.1434e-05 | 452 | 4.53 | 0.0047373 | 452 | 4.53 | 0.0010963
| 453 | 4.54 | 2.2585e-05 | 453 | 4.54 | 0.00012084 | 453 | 4.54 | 0.00015803 | 453 | 4.54 | 3.1309e-05 | 453 | 4.54 | 0.0047249 | 453 | 4.54 | 0.0010919
| 454 | 4.55 | 2.2508e-05 | 454 | 4.55 | 0.00012026 | 454 | 4.55 | 0.00015755 | 454 | 4.55 | 3.1184e-05 | 454 | 4.55 | 0.0047123 | 454 | 4.55 | 0.0010875
| 455 | 4.56 | 2.243e-05 | 455 | 4.56 | 0.00011967 | 455 | 4.56 | 0.00015706 | 455 | 4.56 | 3.1059e-05 | 455 | 4.56 | 0.0046996 | 455 | 4.56 | 0.0010832
| 456 | 4.57 | 2.2353e-05 | 456 | 4.57 | 0.00011909 | 456 | 4.57 | 0.00015656 | 456 | 4.57 | 3.0933e-05 | 456 | 4.57 | 0.0046867 | 456 | 4.57 | 0.0010789
| 457 | 4.58 | 2.2276e-05 | 457 | 4.58 | 0.0001185 | 457 | 4.58 | 0.00015607 | 457 | 4.58 | 3.0807e-05 | 457 | 4.58 | 0.0046737 | 457 | 4.58 | 0.0010746
| 458 | 4.59 | 2.22e-05 | 458 | 4.59 | 0.00011793 | 458 | 4.59 | 0.00015557 | 458 | 4.59 | 3.0681e-05 | 458 | 4.59 | 0.0046606 | 458 | 4.59 | 0.0010704
| 459 | 4.6 | 2.2124e-05 | 459 | 4.6 | 0.00011739 | 459 | 4.6 | 0.00015508 | 459 | 4.6 | 3.0554e-05 | 459 | 4.6 | 0.0046473 | 459 | 4.6 | 0.0010662
| 460 | 4.61 | 2.2049e-05 | 460 | 4.61 | 0.00011686 | 460 | 4.61 | 0.00015458 | 460 | 4.61 | 3.0427e-05 | 460 | 4.61 | 0.0046338 | 460 | 4.61 | 0.001062
| 461 | 4.62 | 2.1974e-05 | 461 | 4.62 | 0.00011633 | 461 | 4.62 | 0.00015407 | 461 | 4.62 | 3.03e-05 | 461 | 4.62 | 0.0046203 | 461 | 4.62 | 0.0010578
| 462 | 4.63 | 2.1899e-05 | 462 | 4.63 | 0.0001158 | 462 | 4.63 | 0.00015357 | 462 | 4.63 | 3.0173e-05 | 462 | 4.63 | 0.0046066 | 462 | 4.63 | 0.0010536
| 463 | 4.64 | 2.1825e-05 | 463 | 4.64 | 0.00011527 | 463 | 4.64 | 0.00015306 | 463 | 4.64 | 3.0045e-05 | 463 | 4.64 | 0.0045928 | 463 | 4.64 | 0.0010495
| 464 | 4.65 | 2.1751e-05 | 464 | 4.65 | 0.00011474 | 464 | 4.65 | 0.00015256 | 464 | 4.65 | 2.9917e-05 | 464 | 4.65 | 0.0045789 | 464 | 4.65 | 0.0010454
| 465 | 4.66 | 2.1677e-05 | 465 | 4.66 | 0.00011432 | 465 | 4.66 | 0.00015205 | 465 | 4.66 | 2.9788e-05 | 465 | 4.66 | 0.0045649 | 465 | 4.66 | 0.0010413
| 466 | 4.67 | 2.1604e-05 | 466 | 4.67 | 0.0001141 | 466 | 4.67 | 0.00015154 | 466 | 4.67 | 2.966e-05 | 466 | 4.67 | 0.0045507 | 466 | 4.67 | 0.0010373
| 467 | 4.68 | 2.1531e-05 | 467 | 4.68 | 0.00011387 | 467 | 4.68 | 0.00015103 | 467 | 4.68 | 2.9531e-05 | 467 | 4.68 | 0.0045365 | 467 | 4.68 | 0.0010332
| 468 | 4.69 | 2.1459e-05 | 468 | 4.69 | 0.00011365 | 468 | 4.69 | 0.00015052 | 468 | 4.69 | 2.9402e-05 | 468 | 4.69 | 0.0045221 | 468 | 4.69 | 0.0010292
| 469 | 4.7 | 2.1387e-05 | 469 | 4.7 | 0.00011343 | 469 | 4.7 | 0.00015 | 469 | 4.7 | 2.9273e-05 | 469 | 4.7 | 0.0045077 | 469 | 4.7 | 0.0010252
| 470 | 4.71 | 2.1315e-05 | 470 | 4.71 | 0.0001132 | 470 | 4.71 | 0.00014949 | 470 | 4.71 | 2.9143e-05 | 470 | 4.71 | 0.0044931 | 470 | 4.71 | 0.0010213
| 471 | 4.72 | 2.1244e-05 | 471 | 4.72 | 0.00011298 | 471 | 4.72 | 0.00014897 | 471 | 4.72 | 2.9014e-05 | 471 | 4.72 | 0.0044785 | 471 | 4.72 | 0.0010173
| 472 | 4.73 | 2.1173e-05 | 472 | 4.73 | 0.00011275 | 472 | 4.73 | 0.00014845 | 472 | 4.73 | 2.8884e-05 | 472 | 4.73 | 0.0044637 | 472 | 4.73 | 0.0010134
| 473 | 4.74 | 2.1102e-05 | 473 | 4.74 | 0.00011252 | 473 | 4.74 | 0.00014794 | 473 | 4.74 | 2.8754e-05 | 473 | 4.74 | 0.0044489 | 473 | 4.74 | 0.0010095
| 474 | 4.75 | 2.1032e-05 | 474 | 4.75 | 0.00011229 | 474 | 4.75 | 0.00014742 | 474 | 4.75 | 2.8624e-05 | 474 | 4.75 | 0.004434 | 474 | 4.75 | 0.0010056
| 475 | 4.76 | 2.0962e-05 | 475 | 4.76 | 0.00011206 | 475 | 4.76 | 0.0001469 | 475 | 4.76 | 2.8494e-05 | 475 | 4.76 | 0.0044189 | 475 | 4.76 | 0.0010018
| 476 | 4.77 | 2.0892e-05 | 476 | 4.77 | 0.00011183 | 476 | 4.77 | 0.00014638 | 476 | 4.77 | 2.8363e-05 | 476 | 4.77 | 0.0044038 | 476 | 4.77 | 0.00099796
| 477 | 4.78 | 2.0823e-05 | 477 | 4.78 | 0.0001116 | 477 | 4.78 | 0.00014585 | 477 | 4.78 | 2.8233e-05 | 477 | 4.78 | 0.0043887 | 477 | 4.78 | 0.00099415
| 478 | 4.79 | 2.0754e-05 | 478 | 4.79 | 0.00011137 | 478 | 4.79 | 0.00014533 | 478 | 4.79 | 2.8102e-05 | 478 | 4.79 | 0.0043734 | 478 | 4.79 | 0.00099037
| 479 | 4.8 | 2.0685e-05 | 479 | 4.8 | 0.00011113 | 479 | 4.8 | 0.00014481 | 479 | 4.8 | 2.7972e-05 | 479 | 4.8 | 0.0043581 | 479 | 4.8 | 0.0009866
| 480 | 4.81 | 2.0617e-05 | 480 | 4.81 | 0.0001109 | 480 | 4.81 | 0.00014429 | 480 | 4.81 | 2.7841e-05 | 480 | 4.81 | 0.0043427 | 480 | 4.81 | 0.00098285
| 481 | 4.82 | 2.0549e-05 | 481 | 4.82 | 0.00011066 | 481 | 4.82 | 0.00014376 | 481 | 4.82 | 2.771e-05 | 481 | 4.82 | 0.0043272 | 481 | 4.82 | 0.00097913
| 482 | 4.83 | 2.0482e-05 | 482 | 4.83 | 0.00011042 | 482 | 4.83 | 0.00014324 | 482 | 4.83 | 2.7579e-05 | 482 | 4.83 | 0.0043117 | 482 | 4.83 | 0.00097543
| 483 | 4.84 | 2.0414e-05 | 483 | 4.84 | 0.00011018 | 483 | 4.84 | 0.00014272 | 483 | 4.84 | 2.7448e-05 | 483 | 4.84 | 0.0042961 | 483 | 4.84 | 0.00097174
| 484 | 4.85 | 2.0347e-05 | 484 | 4.85 | 0.00010994 | 484 | 4.85 | 0.00014219 | 484 | 4.85 | 2.7317e-05 | 484 | 4.85 | 0.0042804 | 484 | 4.85 | 0.00096808
| 485 | 4.86 | 2.0281e-05 | 485 | 4.86 | 0.0001097 | 485 | 4.86 | 0.00014167 | 485 | 4.86 | 2.7186e-05 | 485 | 4.86 | 0.0042647 | 485 | 4.86 | 0.00096444
| 486 | 4.87 | 2.0215e-05 | 486 | 4.87 | 0.00010946 | 486 | 4.87 | 0.00014114 | 486 | 4.87 | 2.7055e-05 | 486 | 4.87 | 0.0042489 | 486 | 4.87 | 0.00096081
| 487 | 4.88 | 2.0149e-05 | 487 | 4.88 | 0.00010921 | 487 | 4.88 | 0.00014062 | 487 | 4.88 | 2.6924e-05 | 487 | 4.88 | 0.0042331 | 487 | 4.88 | 0.00095721
| 488 | 4.89 | 2.0083e-05 | 488 | 4.89 | 0.00010897 | 488 | 4.89 | 0.00014009 | 488 | 4.89 | 2.6792e-05 | 488 | 4.89 | 0.0042172 | 488 | 4.89 | 0.00095363
| 489 | 4.9 | 2.0018e-05 | 489 | 4.9 | 0.00010872 | 489 | 4.9 | 0.00013957 | 489 | 4.9 | 2.6661e-05 | 489 | 4.9 | 0.0042013 | 489 | 4.9 | 0.00095007
| 490 | 4.91 | 1.9953e-05 | 490 | 4.91 | 0.00010848 | 490 | 4.91 | 0.00013904 | 490 | 4.91 | 2.653e-05 | 490 | 4.91 | 0.0041853 | 490 | 4.91 | 0.00094652
| 491 | 4.92 | 1.9888e-05 | 491 | 4.92 | 0.00010823 | 491 | 4.92 | 0.00013852 | 491 | 4.92 | 2.6399e-05 | 491 | 4.92 | 0.0041693 | 491 | 4.92 | 0.000943
| 492 | 4.93 | 1.9824e-05 | 492 | 4.93 | 0.00010798 | 492 | 4.93 | 0.00013799 | 492 | 4.93 | 2.6268e-05 | 492 | 4.93 | 0.0041532 | 492 | 4.93 | 0.0009395
| 493 | 4.94 | 1.976e-05 | 493 | 4.94 | 0.00010773 | 493 | 4.94 | 0.00013747 | 493 | 4.94 | 2.6137e-05 | 493 | 4.94 | 0.0041371 | 493 | 4.94 | 0.00093601
| 494 | 4.95 | 1.9696e-05 | 494 | 4.95 | 0.00010748 | 494 | 4.95 | 0.00013694 | 494 | 4.95 | 2.6006e-05 | 494 | 4.95 | 0.0041209 | 494 | 4.95 | 0.00093255
| 495 | 4.96 | 1.9632e-05 | 495 | 4.96 | 0.00010723 | 495 | 4.96 | 0.00013642 | 495 | 4.96 | 2.5875e-05 | 495 | 4.96 | 0.0041047 | 495 | 4.96 | 0.0009291
| 496 | 4.97 | 1.9569e-05 | 496 | 4.97 | 0.00010698 | 496 | 4.97 | 0.00013589 | 496 | 4.97 | 2.5745e-05 | 496 | 4.97 | 0.0040885 | 496 | 4.97 | 0.00092567
| 497 | 4.98 | 1.9506e-05 | 497 | 4.98 | 0.00010672 | 497 | 4.98 | 0.00013537 | 497 | 4.98 | 2.5614e-05 | 497 | 4.98 | 0.0040722 | 497 | 4.98 | 0.00092226
| 498 | 4.99 | 1.9444e-05 | 498 | 4.99 | 0.00010647 | 498 | 4.99 | 0.00013484 | 498 | 4.99 | 2.5483e-05 | 498 | 4.99 | 0.004056 | 498 | 4.99 | 0.00091887
| 499 | 5 | 1.9382e-05 | 499 | 5 | 0.00010621 | 499 | 5 | 0.00013432 | 499 | 5 | 2.5353e-05 | 499 | 5 | 0.0040396 | 499 | 5 | 0.0009155
| 500 | 5.01 | 1.932e-05 | 500 | 5.01 | 0.00010596 | 500 | 5.01 | 0.0001338 | 500 | 5.01 | 2.5222e-05 | 500 | 5.01 | 0.0040233 | 500 | 5.01 | 0.00091215
| 501 | 5.02 | 1.9258e-05 | 501 | 5.02 | 0.0001057 | 501 | 5.02 | 0.00013328 | 501 | 5.02 | 2.5092e-05 | 501 | 5.02 | 0.0040069 | 501 | 5.02 | 0.00090881
| 502 | 5.03 | 1.9196e-05 | 502 | 5.03 | 0.00010544 | 502 | 5.03 | 0.00013275 | 502 | 5.03 | 2.4962e-05 | 502 | 5.03 | 0.0039905 | 502 | 5.03 | 0.00090549
| 503 | 5.04 | 1.9135e-05 | 503 | 5.04 | 0.00010518 | 503 | 5.04 | 0.00013223 | 503 | 5.04 | 2.4832e-05 | 503 | 5.04 | 0.003974 | 503 | 5.04 | 0.00090219
| 504 | 5.05 | 1.9075e-05 | 504 | 5.05 | 0.00010492 | 504 | 5.05 | 0.00013171 | 504 | 5.05 | 2.4702e-05 | 504 | 5.05 | 0.0039576 | 504 | 5.05 | 0.00089891
| 505 | 5.06 | 1.9014e-05 | 505 | 5.06 | 0.00010466 | 505 | 5.06 | 0.00013119 | 505 | 5.06 | 2.4573e-05 | 505 | 5.06 | 0.0039411 | 505 | 5.06 | 0.00089564
| 506 | 5.07 | 1.8954e-05 | 506 | 5.07 | 0.0001044 | 506 | 5.07 | 0.00013067 | 506 | 5.07 | 2.4443e-05 | 506 | 5.07 | 0.0039246 | 506 | 5.07 | 0.00089239
| 507 | 5.08 | 1.8894e-05 | 507 | 5.08 | 0.00010414 | 507 | 5.08 | 0.00013015 | 507 | 5.08 | 2.4314e-05 | 507 | 5.08 | 0.0039081 | 507 | 5.08 | 0.00088917
| 508 | 5.09 | 1.8834e-05 | 508 | 5.09 | 0.00010388 | 508 | 5.09 | 0.00012964 | 508 | 5.09 | 2.4185e-05 | 508 | 5.09 | 0.0038916 | 508 | 5.09 | 0.00088595
| 509 | 5.1 | 1.8775e-05 | 509 | 5.1 | 0.00010361 | 509 | 5.1 | 0.00012912 | 509 | 5.1 | 2.4056e-05 | 509 | 5.1 | 0.0038751 | 509 | 5.1 | 0.00088276
| 510 | 5.11 | 1.8716e-05 | 510 | 5.11 | 0.00010335 | 510 | 5.11 | 0.0001286 | 510 | 5.11 | 2.3927e-05 | 510 | 5.11 | 0.0038585 | 510 | 5.11 | 0.00087958
| 511 | 5.12 | 1.8657e-05 | 511 | 5.12 | 0.00010308 | 511 | 5.12 | 0.00012809 | 511 | 5.12 | 2.3799e-05 | 511 | 5.12 | 0.003842 | 511 | 5.12 | 0.00087642
| 512 | 5.13 | 1.8598e-05 | 512 | 5.13 | 0.00010282 | 512 | 5.13 | 0.00012757 | 512 | 5.13 | 2.367e-05 | 512 | 5.13 | 0.0038254 | 512 | 5.13 | 0.00087327
| 513 | 5.14 | 1.854e-05 | 513 | 5.14 | 0.00010255 | 513 | 5.14 | 0.00012706 | 513 | 5.14 | 2.3542e-05 | 513 | 5.14 | 0.0038088 | 513 | 5.14 | 0.00087015
| 514 | 5.15 | 1.8482e-05 | 514 | 5.15 | 0.00010228 | 514 | 5.15 | 0.00012654 | 514 | 5.15 | 2.3414e-05 | 514 | 5.15 | 0.0037922 | 514 | 5.15 | 0.00086703
| 515 | 5.16 | 1.8424e-05 | 515 | 5.16 | 0.00010201 | 515 | 5.16 | 0.00012603 | 515 | 5.16 | 2.3287e-05 | 515 | 5.16 | 0.0037757 | 515 | 5.16 | 0.00086394
| 516 | 5.17 | 1.8366e-05 | 516 | 5.17 | 0.00010174 | 516 | 5.17 | 0.00012552 | 516 | 5.17 | 2.316e-05 | 516 | 5.17 | 0.0037591 | 516 | 5.17 | 0.00086086
| 517 | 5.18 | 1.8309e-05 | 517 | 5.18 | 0.00010147 | 517 | 5.18 | 0.00012501 | 517 | 5.18 | 2.3033e-05 | 517 | 5.18 | 0.0037425 | 517 | 5.18 | 0.00085779
| 518 | 5.19 | 1.8252e-05 | 518 | 5.19 | 0.0001012 | 518 | 5.19 | 0.0001245 | 518 | 5.19 | 2.2906e-05 | 518 | 5.19 | 0.0037259 | 518 | 5.19 | 0.00085475
| 519 | 5.2 | 1.8195e-05 | 519 | 5.2 | 0.00010093 | 519 | 5.2 | 0.00012399 | 519 | 5.2 | 2.2779e-05 | 519 | 5.2 | 0.0037093 | 519 | 5.2 | 0.00085172
| 520 | 5.21 | 1.8139e-05 | 520 | 5.21 | 0.00010066 | 520 | 5.21 | 0.00012348 | 520 | 5.21 | 2.2653e-05 | 520 | 5.21 | 0.0036927 | 520 | 5.21 | 0.0008487
| 521 | 5.22 | 1.8083e-05 | 521 | 5.22 | 0.00010039 | 521 | 5.22 | 0.00012298 | 521 | 5.22 | 2.2527e-05 | 521 | 5.22 | 0.0036761 | 521 | 5.22 | 0.00084571
| 522 | 5.23 | 1.8027e-05 | 522 | 5.23 | 0.00010012 | 522 | 5.23 | 0.00012247 | 522 | 5.23 | 2.2402e-05 | 522 | 5.23 | 0.0036595 | 522 | 5.23 | 0.00084272
| 523 | 5.24 | 1.7971e-05 | 523 | 5.24 | 9.9842e-05 | 523 | 5.24 | 0.00012197 | 523 | 5.24 | 2.2276e-05 | 523 | 5.24 | 0.003643 | 523 | 5.24 | 0.00083975
| 524 | 5.25 | 1.7915e-05 | 524 | 5.25 | 9.9568e-05 | 524 | 5.25 | 0.00012146 | 524 | 5.25 | 2.2151e-05 | 524 | 5.25 | 0.0036264 | 524 | 5.25 | 0.0008368
| 525 | 5.26 | 1.786e-05 | 525 | 5.26 | 9.9293e-05 | 525 | 5.26 | 0.00012096 | 525 | 5.26 | 2.2027e-05 | 525 | 5.26 | 0.0036098 | 525 | 5.26 | 0.00083386
| 526 | 5.27 | 1.7805e-05 | 526 | 5.27 | 9.9018e-05 | 526 | 5.27 | 0.00012046 | 526 | 5.27 | 2.1902e-05 | 526 | 5.27 | 0.0035933 | 526 | 5.27 | 0.00083094
| 527 | 5.28 | 1.775e-05 | 527 | 5.28 | 9.8743e-05 | 527 | 5.28 | 0.00011996 | 527 | 5.28 | 2.1778e-05 | 527 | 5.28 | 0.0035767 | 527 | 5.28 | 0.00082804
| 528 | 5.29 | 1.7696e-05 | 528 | 5.29 | 9.8466e-05 | 528 | 5.29 | 0.00011946 | 528 | 5.29 | 2.1655e-05 | 528 | 5.29 | 0.0035602 | 528 | 5.29 | 0.00082514
| 529 | 5.3 | 1.7642e-05 | 529 | 5.3 | 9.819e-05 | 529 | 5.3 | 0.00011897 | 529 | 5.3 | 2.1596e-05 | 529 | 5.3 | 0.0035437 | 529 | 5.3 | 0.00082227
| 530 | 5.31 | 1.7588e-05 | 530 | 5.31 | 9.7913e-05 | 530 | 5.31 | 0.00011847 | 530 | 5.31 | 2.1542e-05 | 530 | 5.31 | 0.0035272 | 530 | 5.31 | 0.00081941
| 531 | 5.32 | 1.7534e-05 | 531 | 5.32 | 9.7635e-05 | 531 | 5.32 | 0.00011797 | 531 | 5.32 | 2.1489e-05 | 531 | 5.32 | 0.0035107 | 531 | 5.32 | 0.00081656
| 532 | 5.33 | 1.748e-05 | 532 | 5.33 | 9.7357e-05 | 532 | 5.33 | 0.00011748 | 532 | 5.33 | 2.1436e-05 | 532 | 5.33 | 0.0034942 | 532 | 5.33 | 0.00081373
| 533 | 5.34 | 1.7427e-05 | 533 | 5.34 | 9.7078e-05 | 533 | 5.34 | 0.00011699 | 533 | 5.34 | 2.1383e-05 | 533 | 5.34 | 0.0034777 | 533 | 5.34 | 0.00081091
| 534 | 5.35 | 1.7374e-05 | 534 | 5.35 | 9.6799e-05 | 534 | 5.35 | 0.0001165 | 534 | 5.35 | 2.133e-05 | 534 | 5.35 | 0.0034613 | 534 | 5.35 | 0.0008081
| 535 | 5.36 | 1.7321e-05 | 535 | 5.36 | 9.652e-05 | 535 | 5.36 | 0.00011601 | 535 | 5.36 | 2.1278e-05 | 535 | 5.36 | 0.0034449 | 535 | 5.36 | 0.00080532
| 536 | 5.37 | 1.7269e-05 | 536 | 5.37 | 9.624e-05 | 536 | 5.37 | 0.00011552 | 536 | 5.37 | 2.1226e-05 | 536 | 5.37 | 0.0034285 | 536 | 5.37 | 0.00080254
| 537 | 5.38 | 1.7216e-05 | 537 | 5.38 | 9.5961e-05 | 537 | 5.38 | 0.00011503 | 537 | 5.38 | 2.1174e-05 | 537 | 5.38 | 0.0034121 | 537 | 5.38 | 0.00079978
| 538 | 5.39 | 1.7164e-05 | 538 | 5.39 | 9.568e-05 | 538 | 5.39 | 0.00011455 | 538 | 5.39 | 2.1122e-05 | 538 | 5.39 | 0.0033957 | 538 | 5.39 | 0.00079703
| 539 | 5.4 | 1.7112e-05 | 539 | 5.4 | 9.54e-05 | 539 | 5.4 | 0.00011406 | 539 | 5.4 | 2.1071e-05 | 539 | 5.4 | 0.0033794 | 539 | 5.4 | 0.0007943
| 540 | 5.41 | 1.7061e-05 | 540 | 5.41 | 9.5119e-05 | 540 | 5.41 | 0.00011358 | 540 | 5.41 | 2.102e-05 | 540 | 5.41 | 0.003363 | 540 | 5.41 | 0.00079158
| 541 | 5.42 | 1.7009e-05 | 541 | 5.42 | 9.4837e-05 | 541 | 5.42 | 0.0001131 | 541 | 5.42 | 2.0969e-05 | 541 | 5.42 | 0.0033467 | 541 | 5.42 | 0.00078887
| 542 | 5.43 | 1.6958e-05 | 542 | 5.43 | 9.4556e-05 | 542 | 5.43 | 0.00011262 | 542 | 5.43 | 2.0918e-05 | 542 | 5.43 | 0.0033305 | 542 | 5.43 | 0.00078618
| 543 | 5.44 | 1.6907e-05 | 543 | 5.44 | 9.4274e-05 | 543 | 5.44 | 0.00011214 | 543 | 5.44 | 2.0868e-05 | 543 | 5.44 | 0.0033142 | 543 | 5.44 | 0.0007835
| 544 | 5.45 | 1.6856e-05 | 544 | 5.45 | 9.3992e-05 | 544 | 5.45 | 0.00011166 | 544 | 5.45 | 2.0818e-05 | 544 | 5.45 | 0.003298 | 544 | 5.45 | 0.00078084
| 545 | 5.46 | 1.6806e-05 | 545 | 5.46 | 9.3709e-05 | 545 | 5.46 | 0.00011118 | 545 | 5.46 | 2.0768e-05 | 545 | 5.46 | 0.0032818 | 545 | 5.46 | 0.00077819
| 546 | 5.47 | 1.6756e-05 | 546 | 5.47 | 9.3427e-05 | 546 | 5.47 | 0.00011071 | 546 | 5.47 | 2.0718e-05 | 546 | 5.47 | 0.0032656 | 546 | 5.47 | 0.00077555
| 547 | 5.48 | 1.6705e-05 | 547 | 5.48 | 9.3144e-05 | 547 | 5.48 | 0.00011024 | 547 | 5.48 | 2.0669e-05 | 547 | 5.48 | 0.0032495 | 547 | 5.48 | 0.00077293
| 548 | 5.49 | 1.6656e-05 | 548 | 5.49 | 9.2861e-05 | 548 | 5.49 | 0.00010977 | 548 | 5.49 | 2.0619e-05 | 548 | 5.49 | 0.0032334 | 548 | 5.49 | 0.00077031
| 549 | 5.5 | 1.6606e-05 | 549 | 5.5 | 9.2577e-05 | 549 | 5.5 | 0.0001093 | 549 | 5.5 | 2.057e-05 | 549 | 5.5 | 0.0032173 | 549 | 5.5 | 0.00076771
| 550 | 5.51 | 1.6556e-05 | 550 | 5.51 | 9.2294e-05 | 550 | 5.51 | 0.00010883 | 550 | 5.51 | 2.0521e-05 | 550 | 5.51 | 0.0032012 | 550 | 5.51 | 0.00076513
| 551 | 5.52 | 1.6507e-05 | 551 | 5.52 | 9.201e-05 | 551 | 5.52 | 0.00010836 | 551 | 5.52 | 2.0473e-05 | 551 | 5.52 | 0.0031852 | 551 | 5.52 | 0.00076256
| 552 | 5.53 | 1.6458e-05 | 552 | 5.53 | 9.1727e-05 | 552 | 5.53 | 0.00010789 | 552 | 5.53 | 2.0425e-05 | 552 | 5.53 | 0.0031692 | 552 | 5.53 | 0.00076
| 553 | 5.54 | 1.6409e-05 | 553 | 5.54 | 9.1443e-05 | 553 | 5.54 | 0.00010743 | 553 | 5.54 | 2.0376e-05 | 553 | 5.54 | 0.0031589 | 553 | 5.54 | 0.00075818
| 554 | 5.55 | 1.6361e-05 | 554 | 5.55 | 9.1159e-05 | 554 | 5.55 | 0.00010697 | 554 | 5.55 | 2.0329e-05 | 554 | 5.55 | 0.0031585 | 554 | 5.55 | 0.00075863
| 555 | 5.56 | 1.6312e-05 | 555 | 5.56 | 9.0875e-05 | 555 | 5.56 | 0.00010651 | 555 | 5.56 | 2.0281e-05 | 555 | 5.56 | 0.0031579 | 555 | 5.56 | 0.00075899
| 556 | 5.57 | 1.6264e-05 | 556 | 5.57 | 9.0591e-05 | 556 | 5.57 | 0.00010605 | 556 | 5.57 | 2.0233e-05 | 556 | 5.57 | 0.0031571 | 556 | 5.57 | 0.00075928
| 557 | 5.58 | 1.6216e-05 | 557 | 5.58 | 9.0306e-05 | 557 | 5.58 | 0.00010559 | 557 | 5.58 | 2.0186e-05 | 557 | 5.58 | 0.0031562 | 557 | 5.58 | 0.00075948
| 558 | 5.59 | 1.6168e-05 | 558 | 5.59 | 9.0022e-05 | 558 | 5.59 | 0.00010513 | 558 | 5.59 | 2.0139e-05 | 558 | 5.59 | 0.0031552 | 558 | 5.59 | 0.00075961
| 559 | 5.6 | 1.6121e-05 | 559 | 5.6 | 8.9738e-05 | 559 | 5.6 | 0.00010468 | 559 | 5.6 | 2.0092e-05 | 559 | 5.6 | 0.0031541 | 559 | 5.6 | 0.00075966
| 560 | 5.61 | 1.6074e-05 | 560 | 5.61 | 8.9453e-05 | 560 | 5.61 | 0.00010422 | 560 | 5.61 | 2.0045e-05 | 560 | 5.61 | 0.0031528 | 560 | 5.61 | 0.00075963
| 561 | 5.62 | 1.6026e-05 | 561 | 5.62 | 8.9169e-05 | 561 | 5.62 | 0.00010377 | 561 | 5.62 | 1.9999e-05 | 561 | 5.62 | 0.0031514 | 561 | 5.62 | 0.00075952
| 562 | 5.63 | 1.5979e-05 | 562 | 5.63 | 8.8884e-05 | 562 | 5.63 | 0.00010332 | 562 | 5.63 | 1.9953e-05 | 562 | 5.63 | 0.0031498 | 562 | 5.63 | 0.00075933
| 563 | 5.64 | 1.5933e-05 | 563 | 5.64 | 8.86e-05 | 563 | 5.64 | 0.00010287 | 563 | 5.64 | 1.9907e-05 | 563 | 5.64 | 0.0031482 | 563 | 5.64 | 0.00075907
| 564 | 5.65 | 1.5886e-05 | 564 | 5.65 | 8.8315e-05 | 564 | 5.65 | 0.00010243 | 564 | 5.65 | 1.9861e-05 | 564 | 5.65 | 0.0031464 | 564 | 5.65 | 0.00075874
| 565 | 5.66 | 1.584e-05 | 565 | 5.66 | 8.803e-05 | 565 | 5.66 | 0.00010198 | 565 | 5.66 | 1.9815e-05 | 565 | 5.66 | 0.0031445 | 565 | 5.66 | 0.00075833
| 566 | 5.67 | 1.5793e-05 | 566 | 5.67 | 8.7746e-05 | 566 | 5.67 | 0.00010154 | 566 | 5.67 | 1.977e-05 | 566 | 5.67 | 0.0031424 | 566 | 5.67 | 0.00075784
| 567 | 5.68 | 1.5747e-05 | 567 | 5.68 | 8.7462e-05 | 567 | 5.68 | 0.0001011 | 567 | 5.68 | 1.9724e-05 | 567 | 5.68 | 0.0031403 | 567 | 5.68 | 0.00075729
| 568 | 5.69 | 1.5702e-05 | 568 | 5.69 | 8.7177e-05 | 568 | 5.69 | 0.00010066 | 568 | 5.69 | 1.9679e-05 | 568 | 5.69 | 0.003138 | 568 | 5.69 | 0.00075666
| 569 | 5.7 | 1.5656e-05 | 569 | 5.7 | 8.6893e-05 | 569 | 5.7 | 0.00010022 | 569 | 5.7 | 1.9634e-05 | 569 | 5.7 | 0.0031356 | 569 | 5.7 | 0.00075596
| 570 | 5.71 | 1.5611e-05 | 570 | 5.71 | 8.6609e-05 | 570 | 5.71 | 9.9779e-05 | 570 | 5.71 | 1.959e-05 | 570 | 5.71 | 0.0031331 | 570 | 5.71 | 0.00075518
| 571 | 5.72 | 1.5566e-05 | 571 | 5.72 | 8.6325e-05 | 571 | 5.72 | 9.9344e-05 | 571 | 5.72 | 1.9545e-05 | 571 | 5.72 | 0.0031305 | 571 | 5.72 | 0.00075434
| 572 | 5.73 | 1.5521e-05 | 572 | 5.73 | 8.6041e-05 | 572 | 5.73 | 9.8909e-05 | 572 | 5.73 | 1.9501e-05 | 572 | 5.73 | 0.0031278 | 572 | 5.73 | 0.00075343
| 573 | 5.74 | 1.5476e-05 | 573 | 5.74 | 8.5757e-05 | 573 | 5.74 | 9.8477e-05 | 573 | 5.74 | 1.9456e-05 | 573 | 5.74 | 0.003125 | 573 | 5.74 | 0.00075245
| 574 | 5.75 | 1.5431e-05 | 574 | 5.75 | 8.5473e-05 | 574 | 5.75 | 9.8046e-05 | 574 | 5.75 | 1.9412e-05 | 574 | 5.75 | 0.0031221 | 574 | 5.75 | 0.0007514
| 575 | 5.76 | 1.5387e-05 | 575 | 5.76 | 8.5189e-05 | 575 | 5.76 | 9.7617e-05 | 575 | 5.76 | 1.9368e-05 | 575 | 5.76 | 0.003119 | 575 | 5.76 | 0.00075029
| 576 | 5.77 | 1.5342e-05 | 576 | 5.77 | 8.4906e-05 | 576 | 5.77 | 9.7189e-05 | 576 | 5.77 | 1.9325e-05 | 576 | 5.77 | 0.0031159 | 576 | 5.77 | 0.00074911
| 577 | 5.78 | 1.5298e-05 | 577 | 5.78 | 8.4622e-05 | 577 | 5.78 | 9.6763e-05 | 577 | 5.78 | 1.9281e-05 | 577 | 5.78 | 0.0031127 | 577 | 5.78 | 0.00074786
| 578 | 5.79 | 1.5254e-05 | 578 | 5.79 | 8.4339e-05 | 578 | 5.79 | 9.6339e-05 | 578 | 5.79 | 1.9238e-05 | 578 | 5.79 | 0.0031093 | 578 | 5.79 | 0.00074655
| 579 | 5.8 | 1.5211e-05 | 579 | 5.8 | 8.4056e-05 | 579 | 5.8 | 9.5916e-05 | 579 | 5.8 | 1.9195e-05 | 579 | 5.8 | 0.0031059 | 579 | 5.8 | 0.00074517
| 580 | 5.81 | 1.5167e-05 | 580 | 5.81 | 8.3773e-05 | 580 | 5.81 | 9.5495e-05 | 580 | 5.81 | 1.9152e-05 | 580 | 5.81 | 0.0031023 | 580 | 5.81 | 0.00074373
| 581 | 5.82 | 1.5124e-05 | 581 | 5.82 | 8.349e-05 | 581 | 5.82 | 9.5076e-05 | 581 | 5.82 | 1.9109e-05 | 581 | 5.82 | 0.0030987 | 581 | 5.82 | 0.00074223
| 582 | 5.83 | 1.5081e-05 | 582 | 5.83 | 8.3208e-05 | 582 | 5.83 | 9.4658e-05 | 582 | 5.83 | 1.9066e-05 | 582 | 5.83 | 0.003095 | 582 | 5.83 | 0.00074067
| 583 | 5.84 | 1.5038e-05 | 583 | 5.84 | 8.2926e-05 | 583 | 5.84 | 9.4242e-05 | 583 | 5.84 | 1.9024e-05 | 583 | 5.84 | 0.0030912 | 583 | 5.84 | 0.00073904
| 584 | 5.85 | 1.4995e-05 | 584 | 5.85 | 8.2644e-05 | 584 | 5.85 | 9.3827e-05 | 584 | 5.85 | 1.8982e-05 | 584 | 5.85 | 0.0030873 | 584 | 5.85 | 0.00073736
| 585 | 5.86 | 1.4952e-05 | 585 | 5.86 | 8.2362e-05 | 585 | 5.86 | 9.3414e-05 | 585 | 5.86 | 1.8939e-05 | 585 | 5.86 | 0.0030833 | 585 | 5.86 | 0.00073561
| 586 | 5.87 | 1.491e-05 | 586 | 5.87 | 8.2081e-05 | 586 | 5.87 | 9.3003e-05 | 586 | 5.87 | 1.8897e-05 | 586 | 5.87 | 0.0030792 | 586 | 5.87 | 0.00073381
| 587 | 5.88 | 1.4867e-05 | 587 | 5.88 | 8.18e-05 | 587 | 5.88 | 9.2593e-05 | 587 | 5.88 | 1.8856e-05 | 587 | 5.88 | 0.003075 | 587 | 5.88 | 0.00073195
| 588 | 5.89 | 1.4825e-05 | 588 | 5.89 | 8.1519e-05 | 588 | 5.89 | 9.2185e-05 | 588 | 5.89 | 1.8814e-05 | 588 | 5.89 | 0.0030707 | 588 | 5.89 | 0.00073003
| 589 | 5.9 | 1.4783e-05 | 589 | 5.9 | 8.1238e-05 | 589 | 5.9 | 9.1779e-05 | 589 | 5.9 | 1.8772e-05 | 589 | 5.9 | 0.0030664 | 589 | 5.9 | 0.00072806
| 590 | 5.91 | 1.4741e-05 | 590 | 5.91 | 8.0958e-05 | 590 | 5.91 | 9.1374e-05 | 590 | 5.91 | 1.8731e-05 | 590 | 5.91 | 0.0030619 | 590 | 5.91 | 0.00072603
| 591 | 5.92 | 1.47e-05 | 591 | 5.92 | 8.0677e-05 | 591 | 5.92 | 9.0971e-05 | 591 | 5.92 | 1.869e-05 | 591 | 5.92 | 0.0030574 | 591 | 5.92 | 0.00072394
| 592 | 5.93 | 1.4658e-05 | 592 | 5.93 | 8.0398e-05 | 592 | 5.93 | 9.0569e-05 | 592 | 5.93 | 1.8649e-05 | 592 | 5.93 | 0.0030528 | 592 | 5.93 | 0.00072181
| 593 | 5.94 | 1.4617e-05 | 593 | 5.94 | 8.0118e-05 | 593 | 5.94 | 9.0169e-05 | 593 | 5.94 | 1.8608e-05 | 593 | 5.94 | 0.0030482 | 593 | 5.94 | 0.00071962
| 594 | 5.95 | 1.4576e-05 | 594 | 5.95 | 7.9839e-05 | 594 | 5.95 | 8.9771e-05 | 594 | 5.95 | 1.8567e-05 | 594 | 5.95 | 0.0030434 | 594 | 5.95 | 0.00071737
| 595 | 5.96 | 1.4535e-05 | 595 | 5.96 | 7.956e-05 | 595 | 5.96 | 8.9374e-05 | 595 | 5.96 | 1.8527e-05 | 595 | 5.96 | 0.0030386 | 595 | 5.96 | 0.00071508
| 596 | 5.97 | 1.4494e-05 | 596 | 5.97 | 7.9281e-05 | 596 | 5.97 | 8.898e-05 | 596 | 5.97 | 1.8486e-05 | 596 | 5.97 | 0.0030337 | 596 | 5.97 | 0.00071276
| 597 | 5.98 | 1.4454e-05 | 597 | 5.98 | 7.9003e-05 | 597 | 5.98 | 8.8586e-05 | 597 | 5.98 | 1.8446e-05 | 597 | 5.98 | 0.0030287 | 597 | 5.98 | 0.00071293
| 598 | 5.99 | 1.4413e-05 | 598 | 5.99 | 7.8725e-05 | 598 | 5.99 | 8.8195e-05 | 598 | 5.99 | 1.8406e-05 | 598 | 5.99 | 0.0030236 | 598 | 5.99 | 0.00071306
| 599 | 6 | 1.4373e-05 | 599 | 6 | 7.8448e-05 | 599 | 6 | 8.7805e-05 | 599 | 6 | 1.8366e-05 | 599 | 6 | 0.0030185 | 599 | 6 | 0.00071316
| 600 | 6.01 | 1.4333e-05 | 600 | 6.01 | 7.8171e-05 | 600 | 6.01 | 8.7416e-05 | 600 | 6.01 | 1.8326e-05 | 600 | 6.01 | 0.0030133 | 600 | 6.01 | 0.00071324
| 601 | 6.02 | 1.4293e-05 | 601 | 6.02 | 7.7894e-05 | 601 | 6.02 | 8.703e-05 | 601 | 6.02 | 1.8286e-05 | 601 | 6.02 | 0.0030081 | 601 | 6.02 | 0.00071328
| 602 | 6.03 | 1.4253e-05 | 602 | 6.03 | 7.7618e-05 | 602 | 6.03 | 8.6644e-05 | 602 | 6.03 | 1.8247e-05 | 602 | 6.03 | 0.0030027 | 602 | 6.03 | 0.00071329
| 603 | 6.04 | 1.4213e-05 | 603 | 6.04 | 7.7342e-05 | 603 | 6.04 | 8.6261e-05 | 603 | 6.04 | 1.8207e-05 | 603 | 6.04 | 0.0029973 | 603 | 6.04 | 0.00071327
| 604 | 6.05 | 1.4174e-05 | 604 | 6.05 | 7.7066e-05 | 604 | 6.05 | 8.5879e-05 | 604 | 6.05 | 1.8168e-05 | 604 | 6.05 | 0.0029919 | 604 | 6.05 | 0.00071322
| 605 | 6.06 | 1.4135e-05 | 605 | 6.06 | 7.6791e-05 | 605 | 6.06 | 8.5499e-05 | 605 | 6.06 | 1.8129e-05 | 605 | 6.06 | 0.0029864 | 605 | 6.06 | 0.00071314
| 606 | 6.07 | 1.4096e-05 | 606 | 6.07 | 7.6516e-05 | 606 | 6.07 | 8.512e-05 | 606 | 6.07 | 1.809e-05 | 606 | 6.07 | 0.0029808 | 606 | 6.07 | 0.00071303
| 607 | 6.08 | 1.4056e-05 | 607 | 6.08 | 7.6242e-05 | 607 | 6.08 | 8.4743e-05 | 607 | 6.08 | 1.8051e-05 | 607 | 6.08 | 0.0029751 | 607 | 6.08 | 0.00071289
| 608 | 6.09 | 1.4018e-05 | 608 | 6.09 | 7.5968e-05 | 608 | 6.09 | 8.4367e-05 | 608 | 6.09 | 1.8012e-05 | 608 | 6.09 | 0.0029694 | 608 | 6.09 | 0.00071273
| 609 | 6.1 | 1.3979e-05 | 609 | 6.1 | 7.5695e-05 | 609 | 6.1 | 8.3993e-05 | 609 | 6.1 | 1.7974e-05 | 609 | 6.1 | 0.0029636 | 609 | 6.1 | 0.00071253
| 610 | 6.11 | 1.394e-05 | 610 | 6.11 | 7.5422e-05 | 610 | 6.11 | 8.3621e-05 | 610 | 6.11 | 1.7935e-05 | 610 | 6.11 | 0.0029578 | 610 | 6.11 | 0.00071231
| 611 | 6.12 | 1.3902e-05 | 611 | 6.12 | 7.5149e-05 | 611 | 6.12 | 8.325e-05 | 611 | 6.12 | 1.7897e-05 | 611 | 6.12 | 0.0029519 | 611 | 6.12 | 0.00071206
| 612 | 6.13 | 1.3864e-05 | 612 | 6.13 | 7.4877e-05 | 612 | 6.13 | 8.2881e-05 | 612 | 6.13 | 1.7859e-05 | 612 | 6.13 | 0.002946 | 612 | 6.13 | 0.00071178
| 613 | 6.14 | 1.3826e-05 | 613 | 6.14 | 7.4605e-05 | 613 | 6.14 | 8.2514e-05 | 613 | 6.14 | 1.7821e-05 | 613 | 6.14 | 0.00294 | 613 | 6.14 | 0.00071147
| 614 | 6.15 | 1.3788e-05 | 614 | 6.15 | 7.4334e-05 | 614 | 6.15 | 8.2148e-05 | 614 | 6.15 | 1.7783e-05 | 614 | 6.15 | 0.0029339 | 614 | 6.15 | 0.00071114
| 615 | 6.16 | 1.375e-05 | 615 | 6.16 | 7.4063e-05 | 615 | 6.16 | 8.1784e-05 | 615 | 6.16 | 1.7745e-05 | 615 | 6.16 | 0.0029278 | 615 | 6.16 | 0.00071078
| 616 | 6.17 | 1.3712e-05 | 616 | 6.17 | 7.3793e-05 | 616 | 6.17 | 8.1421e-05 | 616 | 6.17 | 1.7708e-05 | 616 | 6.17 | 0.0029216 | 616 | 6.17 | 0.00071039
| 617 | 6.18 | 1.3675e-05 | 617 | 6.18 | 7.3523e-05 | 617 | 6.18 | 8.106e-05 | 617 | 6.18 | 1.767e-05 | 617 | 6.18 | 0.0029154 | 617 | 6.18 | 0.00070998
| 618 | 6.19 | 1.3638e-05 | 618 | 6.19 | 7.3259e-05 | 618 | 6.19 | 8.07e-05 | 618 | 6.19 | 1.7633e-05 | 618 | 6.19 | 0.0029092 | 618 | 6.19 | 0.00070955
| 619 | 6.2 | 1.36e-05 | 619 | 6.2 | 7.3134e-05 | 619 | 6.2 | 8.0342e-05 | 619 | 6.2 | 1.7595e-05 | 619 | 6.2 | 0.0029029 | 619 | 6.2 | 0.00070908
| 620 | 6.21 | 1.3563e-05 | 620 | 6.21 | 7.3007e-05 | 620 | 6.21 | 7.9986e-05 | 620 | 6.21 | 1.7558e-05 | 620 | 6.21 | 0.0028965 | 620 | 6.21 | 0.00070859
| 621 | 6.22 | 1.3527e-05 | 621 | 6.22 | 7.2881e-05 | 621 | 6.22 | 7.9631e-05 | 621 | 6.22 | 1.7521e-05 | 621 | 6.22 | 0.0028901 | 621 | 6.22 | 0.00070808
| 622 | 6.23 | 1.349e-05 | 622 | 6.23 | 7.2753e-05 | 622 | 6.23 | 7.9278e-05 | 622 | 6.23 | 1.7484e-05 | 622 | 6.23 | 0.0028836 | 622 | 6.23 | 0.00070754
| 623 | 6.24 | 1.3453e-05 | 623 | 6.24 | 7.2625e-05 | 623 | 6.24 | 7.8926e-05 | 623 | 6.24 | 1.7448e-05 | 623 | 6.24 | 0.0028771 | 623 | 6.24 | 0.00070698
| 624 | 6.25 | 1.3417e-05 | 624 | 6.25 | 7.2496e-05 | 624 | 6.25 | 7.8576e-05 | 624 | 6.25 | 1.7411e-05 | 624 | 6.25 | 0.0028706 | 624 | 6.25 | 0.00070639
| 625 | 6.26 | 1.338e-05 | 625 | 6.26 | 7.2367e-05 | 625 | 6.26 | 7.8228e-05 | 625 | 6.26 | 1.7374e-05 | 625 | 6.26 | 0.002864 | 625 | 6.26 | 0.00070578
| 626 | 6.27 | 1.3344e-05 | 626 | 6.27 | 7.2237e-05 | 626 | 6.27 | 7.7895e-05 | 626 | 6.27 | 1.7338e-05 | 626 | 6.27 | 0.0028574 | 626 | 6.27 | 0.00070514
| 627 | 6.28 | 1.3308e-05 | 627 | 6.28 | 7.2106e-05 | 627 | 6.28 | 7.7703e-05 | 627 | 6.28 | 1.7302e-05 | 627 | 6.28 | 0.0028507 | 627 | 6.28 | 0.00070468
| 628 | 6.29 | 1.3272e-05 | 628 | 6.29 | 7.1975e-05 | 628 | 6.29 | 7.751e-05 | 628 | 6.29 | 1.7266e-05 | 628 | 6.29 | 0.002844 | 628 | 6.29 | 0.00070532
| 629 | 6.3 | 1.3237e-05 | 629 | 6.3 | 7.1843e-05 | 629 | 6.3 | 7.7316e-05 | 629 | 6.3 | 1.723e-05 | 629 | 6.3 | 0.0028373 | 629 | 6.3 | 0.00070589
| 630 | 6.31 | 1.3201e-05 | 630 | 6.31 | 7.171e-05 | 630 | 6.31 | 7.7122e-05 | 630 | 6.31 | 1.7194e-05 | 630 | 6.31 | 0.0028305 | 630 | 6.31 | 0.00070639
| 631 | 6.32 | 1.3165e-05 | 631 | 6.32 | 7.1577e-05 | 631 | 6.32 | 7.6928e-05 | 631 | 6.32 | 1.7158e-05 | 631 | 6.32 | 0.0028236 | 631 | 6.32 | 0.00070684
| 632 | 6.33 | 1.313e-05 | 632 | 6.33 | 7.1443e-05 | 632 | 6.33 | 7.6733e-05 | 632 | 6.33 | 1.7122e-05 | 632 | 6.33 | 0.0028168 | 632 | 6.33 | 0.00070723
| 633 | 6.34 | 1.3095e-05 | 633 | 6.34 | 7.1308e-05 | 633 | 6.34 | 7.6538e-05 | 633 | 6.34 | 1.7087e-05 | 633 | 6.34 | 0.0028099 | 633 | 6.34 | 0.00070756
| 634 | 6.35 | 1.306e-05 | 634 | 6.35 | 7.1173e-05 | 634 | 6.35 | 7.6343e-05 | 634 | 6.35 | 1.7051e-05 | 634 | 6.35 | 0.0028029 | 634 | 6.35 | 0.00070784
| 635 | 6.36 | 1.3025e-05 | 635 | 6.36 | 7.1037e-05 | 635 | 6.36 | 7.6147e-05 | 635 | 6.36 | 1.7016e-05 | 635 | 6.36 | 0.002796 | 635 | 6.36 | 0.00070805
| 636 | 6.37 | 1.299e-05 | 636 | 6.37 | 7.0901e-05 | 636 | 6.37 | 7.5951e-05 | 636 | 6.37 | 1.6981e-05 | 636 | 6.37 | 0.002789 | 636 | 6.37 | 0.00070821
| 637 | 6.38 | 1.2955e-05 | 637 | 6.38 | 7.0764e-05 | 637 | 6.38 | 7.5755e-05 | 637 | 6.38 | 1.6946e-05 | 637 | 6.38 | 0.0027819 | 637 | 6.38 | 0.00070831
| 638 | 6.39 | 1.2921e-05 | 638 | 6.39 | 7.0627e-05 | 638 | 6.39 | 7.5559e-05 | 638 | 6.39 | 1.6911e-05 | 638 | 6.39 | 0.0027748 | 638 | 6.39 | 0.00070835
| 639 | 6.4 | 1.2887e-05 | 639 | 6.4 | 7.0489e-05 | 639 | 6.4 | 7.5362e-05 | 639 | 6.4 | 1.6876e-05 | 639 | 6.4 | 0.0027677 | 639 | 6.4 | 0.00070834
| 640 | 6.41 | 1.2852e-05 | 640 | 6.41 | 7.0351e-05 | 640 | 6.41 | 7.5165e-05 | 640 | 6.41 | 1.6841e-05 | 640 | 6.41 | 0.0027606 | 640 | 6.41 | 0.00070827
| 641 | 6.42 | 1.2818e-05 | 641 | 6.42 | 7.0212e-05 | 641 | 6.42 | 7.4968e-05 | 641 | 6.42 | 1.6806e-05 | 641 | 6.42 | 0.0027534 | 641 | 6.42 | 0.00070814
| 642 | 6.43 | 1.2784e-05 | 642 | 6.43 | 7.0073e-05 | 642 | 6.43 | 7.477e-05 | 642 | 6.43 | 1.6772e-05 | 642 | 6.43 | 0.0027462 | 642 | 6.43 | 0.00070797
| 643 | 6.44 | 1.275e-05 | 643 | 6.44 | 6.9933e-05 | 643 | 6.44 | 7.4573e-05 | 643 | 6.44 | 1.6737e-05 | 643 | 6.44 | 0.002739 | 643 | 6.44 | 0.00070773
| 644 | 6.45 | 1.2717e-05 | 644 | 6.45 | 6.9792e-05 | 644 | 6.45 | 7.4375e-05 | 644 | 6.45 | 1.6703e-05 | 644 | 6.45 | 0.0027318 | 644 | 6.45 | 0.00070745
| 645 | 6.46 | 1.2683e-05 | 645 | 6.46 | 6.9651e-05 | 645 | 6.46 | 7.4177e-05 | 645 | 6.46 | 1.6669e-05 | 645 | 6.46 | 0.0027245 | 645 | 6.46 | 0.00070711
| 646 | 6.47 | 1.265e-05 | 646 | 6.47 | 6.951e-05 | 646 | 6.47 | 7.3978e-05 | 646 | 6.47 | 1.6635e-05 | 646 | 6.47 | 0.0027172 | 646 | 6.47 | 0.00070671
| 647 | 6.48 | 1.2616e-05 | 647 | 6.48 | 6.9368e-05 | 647 | 6.48 | 7.378e-05 | 647 | 6.48 | 1.66e-05 | 647 | 6.48 | 0.0027099 | 647 | 6.48 | 0.00070627
| 648 | 6.49 | 1.2583e-05 | 648 | 6.49 | 6.9226e-05 | 648 | 6.49 | 7.3581e-05 | 648 | 6.49 | 1.6567e-05 | 648 | 6.49 | 0.0027025 | 648 | 6.49 | 0.00070577
| 649 | 6.5 | 1.255e-05 | 649 | 6.5 | 6.9083e-05 | 649 | 6.5 | 7.3383e-05 | 649 | 6.5 | 1.6533e-05 | 649 | 6.5 | 0.0026951 | 649 | 6.5 | 0.00070523
| 650 | 6.51 | 1.2517e-05 | 650 | 6.51 | 6.8939e-05 | 650 | 6.51 | 7.3184e-05 | 650 | 6.51 | 1.6499e-05 | 650 | 6.51 | 0.0026877 | 650 | 6.51 | 0.00070463
| 651 | 6.52 | 1.2484e-05 | 651 | 6.52 | 6.8796e-05 | 651 | 6.52 | 7.2985e-05 | 651 | 6.52 | 1.6465e-05 | 651 | 6.52 | 0.0026803 | 651 | 6.52 | 0.00070398
| 652 | 6.53 | 1.2451e-05 | 652 | 6.53 | 6.8651e-05 | 652 | 6.53 | 7.2786e-05 | 652 | 6.53 | 1.6432e-05 | 652 | 6.53 | 0.0026728 | 652 | 6.53 | 0.00070328
| 653 | 6.54 | 1.2419e-05 | 653 | 6.54 | 6.8507e-05 | 653 | 6.54 | 7.2586e-05 | 653 | 6.54 | 1.6399e-05 | 653 | 6.54 | 0.0026654 | 653 | 6.54 | 0.00070253
| 654 | 6.55 | 1.2386e-05 | 654 | 6.55 | 6.8362e-05 | 654 | 6.55 | 7.2387e-05 | 654 | 6.55 | 1.6365e-05 | 654 | 6.55 | 0.0026579 | 654 | 6.55 | 0.00070174
| 655 | 6.56 | 1.2354e-05 | 655 | 6.56 | 6.8216e-05 | 655 | 6.56 | 7.2188e-05 | 655 | 6.56 | 1.6332e-05 | 655 | 6.56 | 0.0026504 | 655 | 6.56 | 0.0007009
| 656 | 6.57 | 1.2322e-05 | 656 | 6.57 | 6.8071e-05 | 656 | 6.57 | 7.1988e-05 | 656 | 6.57 | 1.6299e-05 | 656 | 6.57 | 0.0026428 | 656 | 6.57 | 0.0007
| 657 | 6.58 | 1.229e-05 | 657 | 6.58 | 6.7924e-05 | 657 | 6.58 | 7.1789e-05 | 657 | 6.58 | 1.6266e-05 | 657 | 6.58 | 0.0026353 | 657 | 6.58 | 0.00069907
| 658 | 6.59 | 1.2258e-05 | 658 | 6.59 | 6.7778e-05 | 658 | 6.59 | 7.1589e-05 | 658 | 6.59 | 1.6233e-05 | 658 | 6.59 | 0.0026277 | 658 | 6.59 | 0.00069808
| 659 | 6.6 | 1.2226e-05 | 659 | 6.6 | 6.7631e-05 | 659 | 6.6 | 7.139e-05 | 659 | 6.6 | 1.62e-05 | 659 | 6.6 | 0.0026201 | 659 | 6.6 | 0.00069705
| 660 | 6.61 | 1.2194e-05 | 660 | 6.61 | 6.7483e-05 | 660 | 6.61 | 7.119e-05 | 660 | 6.61 | 1.6168e-05 | 660 | 6.61 | 0.0026125 | 660 | 6.61 | 0.00069597
| 661 | 6.62 | 1.2162e-05 | 661 | 6.62 | 6.7335e-05 | 661 | 6.62 | 7.0991e-05 | 661 | 6.62 | 1.6135e-05 | 661 | 6.62 | 0.0026049 | 661 | 6.62 | 0.00069485
| 662 | 6.63 | 1.2131e-05 | 662 | 6.63 | 6.7187e-05 | 662 | 6.63 | 7.0791e-05 | 662 | 6.63 | 1.6103e-05 | 662 | 6.63 | 0.0025973 | 662 | 6.63 | 0.00069369
| 663 | 6.64 | 1.2099e-05 | 663 | 6.64 | 6.7039e-05 | 663 | 6.64 | 7.0592e-05 | 663 | 6.64 | 1.607e-05 | 663 | 6.64 | 0.0025896 | 663 | 6.64 | 0.00069248
| 664 | 6.65 | 1.2068e-05 | 664 | 6.65 | 6.689e-05 | 664 | 6.65 | 7.0392e-05 | 664 | 6.65 | 1.6038e-05 | 664 | 6.65 | 0.0025819 | 664 | 6.65 | 0.00069123
| 665 | 6.66 | 1.2037e-05 | 665 | 6.66 | 6.6741e-05 | 665 | 6.66 | 7.0193e-05 | 665 | 6.66 | 1.6006e-05 | 665 | 6.66 | 0.0025743 | 665 | 6.66 | 0.00068993
| 666 | 6.67 | 1.2006e-05 | 666 | 6.67 | 6.6591e-05 | 666 | 6.67 | 6.9993e-05 | 666 | 6.67 | 1.5974e-05 | 666 | 6.67 | 0.0025666 | 666 | 6.67 | 0.00068859
| 667 | 6.68 | 1.1975e-05 | 667 | 6.68 | 6.6441e-05 | 667 | 6.68 | 6.9794e-05 | 667 | 6.68 | 1.5942e-05 | 667 | 6.68 | 0.0025589 | 667 | 6.68 | 0.00068721
| 668 | 6.69 | 1.1944e-05 | 668 | 6.69 | 6.6291e-05 | 668 | 6.69 | 6.9594e-05 | 668 | 6.69 | 1.591e-05 | 668 | 6.69 | 0.0025511 | 668 | 6.69 | 0.00068579
| 669 | 6.7 | 1.1914e-05 | 669 | 6.7 | 6.6141e-05 | 669 | 6.7 | 6.9395e-05 | 669 | 6.7 | 1.5878e-05 | 669 | 6.7 | 0.0025434 | 669 | 6.7 | 0.00068433
| 670 | 6.71 | 1.1883e-05 | 670 | 6.71 | 6.599e-05 | 670 | 6.71 | 6.9195e-05 | 670 | 6.71 | 1.5846e-05 | 670 | 6.71 | 0.0025356 | 670 | 6.71 | 0.00068283
| 671 | 6.72 | 1.1852e-05 | 671 | 6.72 | 6.5839e-05 | 671 | 6.72 | 6.8996e-05 | 671 | 6.72 | 1.5815e-05 | 671 | 6.72 | 0.0025279 | 671 | 6.72 | 0.00068129
| 672 | 6.73 | 1.1822e-05 | 672 | 6.73 | 6.5688e-05 | 672 | 6.73 | 6.8797e-05 | 672 | 6.73 | 1.5783e-05 | 672 | 6.73 | 0.0025201 | 672 | 6.73 | 0.00067971
| 673 | 6.74 | 1.1792e-05 | 673 | 6.74 | 6.5536e-05 | 673 | 6.74 | 6.8598e-05 | 673 | 6.74 | 1.5752e-05 | 673 | 6.74 | 0.0025123 | 673 | 6.74 | 0.00067809
| 674 | 6.75 | 1.1762e-05 | 674 | 6.75 | 6.5384e-05 | 674 | 6.75 | 6.8399e-05 | 674 | 6.75 | 1.5721e-05 | 674 | 6.75 | 0.0025046 | 674 | 6.75 | 0.00067643
| 675 | 6.76 | 1.1732e-05 | 675 | 6.76 | 6.5232e-05 | 675 | 6.76 | 6.82e-05 | 675 | 6.76 | 1.5689e-05 | 675 | 6.76 | 0.0024968 | 675 | 6.76 | 0.00067473
| 676 | 6.77 | 1.1702e-05 | 676 | 6.77 | 6.508e-05 | 676 | 6.77 | 6.8001e-05 | 676 | 6.77 | 1.5658e-05 | 676 | 6.77 | 0.002489 | 676 | 6.77 | 0.000673
| 677 | 6.78 | 1.1672e-05 | 677 | 6.78 | 6.4927e-05 | 677 | 6.78 | 6.7803e-05 | 677 | 6.78 | 1.5627e-05 | 677 | 6.78 | 0.0024811 | 677 | 6.78 | 0.00067123
| 678 | 6.79 | 1.1642e-05 | 678 | 6.79 | 6.4774e-05 | 678 | 6.79 | 6.7604e-05 | 678 | 6.79 | 1.5596e-05 | 678 | 6.79 | 0.0024733 | 678 | 6.79 | 0.00066943
| 679 | 6.8 | 1.1613e-05 | 679 | 6.8 | 6.4621e-05 | 679 | 6.8 | 6.7406e-05 | 679 | 6.8 | 1.5565e-05 | 679 | 6.8 | 0.0024655 | 679 | 6.8 | 0.00066759
| 680 | 6.81 | 1.1583e-05 | 680 | 6.81 | 6.4467e-05 | 680 | 6.81 | 6.7208e-05 | 680 | 6.81 | 1.5534e-05 | 680 | 6.81 | 0.0024576 | 680 | 6.81 | 0.00066571
| 681 | 6.82 | 1.1554e-05 | 681 | 6.82 | 6.4314e-05 | 681 | 6.82 | 6.701e-05 | 681 | 6.82 | 1.5504e-05 | 681 | 6.82 | 0.0024498 | 681 | 6.82 | 0.0006638
| 682 | 6.83 | 1.1525e-05 | 682 | 6.83 | 6.416e-05 | 682 | 6.83 | 6.6812e-05 | 682 | 6.83 | 1.5473e-05 | 682 | 6.83 | 0.002442 | 682 | 6.83 | 0.00066186
| 683 | 6.84 | 1.1496e-05 | 683 | 6.84 | 6.4006e-05 | 683 | 6.84 | 6.6614e-05 | 683 | 6.84 | 1.5443e-05 | 683 | 6.84 | 0.0024341 | 683 | 6.84 | 0.00065988
| 684 | 6.85 | 1.1467e-05 | 684 | 6.85 | 6.3852e-05 | 684 | 6.85 | 6.6417e-05 | 684 | 6.85 | 1.5412e-05 | 684 | 6.85 | 0.0024262 | 684 | 6.85 | 0.00065787
| 685 | 6.86 | 1.1438e-05 | 685 | 6.86 | 6.3697e-05 | 685 | 6.86 | 6.6219e-05 | 685 | 6.86 | 1.5382e-05 | 685 | 6.86 | 0.0024184 | 685 | 6.86 | 0.00065582
| 686 | 6.87 | 1.1409e-05 | 686 | 6.87 | 6.3543e-05 | 686 | 6.87 | 6.6022e-05 | 686 | 6.87 | 1.5352e-05 | 686 | 6.87 | 0.0024105 | 686 | 6.87 | 0.00065375
| 687 | 6.88 | 1.138e-05 | 687 | 6.88 | 6.3388e-05 | 687 | 6.88 | 6.5825e-05 | 687 | 6.88 | 1.5321e-05 | 687 | 6.88 | 0.0024026 | 687 | 6.88 | 0.00065164
| 688 | 6.89 | 1.1351e-05 | 688 | 6.89 | 6.3233e-05 | 688 | 6.89 | 6.5628e-05 | 688 | 6.89 | 1.5291e-05 | 688 | 6.89 | 0.0023948 | 688 | 6.89 | 0.0006495
| 689 | 6.9 | 1.1323e-05 | 689 | 6.9 | 6.3078e-05 | 689 | 6.9 | 6.5432e-05 | 689 | 6.9 | 1.5261e-05 | 689 | 6.9 | 0.0023869 | 689 | 6.9 | 0.00064733
| 690 | 6.91 | 1.1294e-05 | 690 | 6.91 | 6.2923e-05 | 690 | 6.91 | 6.5235e-05 | 690 | 6.91 | 1.5231e-05 | 690 | 6.91 | 0.002379 | 690 | 6.91 | 0.00064514
| 691 | 6.92 | 1.1266e-05 | 691 | 6.92 | 6.2767e-05 | 691 | 6.92 | 6.5039e-05 | 691 | 6.92 | 1.5202e-05 | 691 | 6.92 | 0.0023711 | 691 | 6.92 | 0.00064291
| 692 | 6.93 | 1.1238e-05 | 692 | 6.93 | 6.2611e-05 | 692 | 6.93 | 6.4843e-05 | 692 | 6.93 | 1.5172e-05 | 692 | 6.93 | 0.0023632 | 692 | 6.93 | 0.00064065
| 693 | 6.94 | 1.121e-05 | 693 | 6.94 | 6.2456e-05 | 693 | 6.94 | 6.4647e-05 | 693 | 6.94 | 1.5142e-05 | 693 | 6.94 | 0.0023554 | 693 | 6.94 | 0.00063837
| 694 | 6.95 | 1.1182e-05 | 694 | 6.95 | 6.23e-05 | 694 | 6.95 | 6.4452e-05 | 694 | 6.95 | 1.5113e-05 | 694 | 6.95 | 0.0023475 | 694 | 6.95 | 0.00063605
| 695 | 6.96 | 1.1154e-05 | 695 | 6.96 | 6.2144e-05 | 695 | 6.96 | 6.4257e-05 | 695 | 6.96 | 1.5083e-05 | 695 | 6.96 | 0.0023396 | 695 | 6.96 | 0.00063371
| 696 | 6.97 | 1.1126e-05 | 696 | 6.97 | 6.1988e-05 | 696 | 6.97 | 6.4062e-05 | 696 | 6.97 | 1.5054e-05 | 696 | 6.97 | 0.0023317 | 696 | 6.97 | 0.00063134
| 697 | 6.98 | 1.1098e-05 | 697 | 6.98 | 6.1831e-05 | 697 | 6.98 | 6.3867e-05 | 697 | 6.98 | 1.5024e-05 | 697 | 6.98 | 0.0023238 | 697 | 6.98 | 0.00062895
| 698 | 6.99 | 1.1071e-05 | 698 | 6.99 | 6.1675e-05 | 698 | 6.99 | 6.3672e-05 | 698 | 6.99 | 1.4995e-05 | 698 | 6.99 | 0.0023159 | 698 | 6.99 | 0.00062653
| 699 | 7 | 1.1043e-05 | 699 | 7 | 6.1518e-05 | 699 | 7 | 6.3478e-05 | 699 | 7 | 1.4966e-05 | 699 | 7 | 0.002308 | 699 | 7 | 0.00062408
| 700 | 7.01 | 1.1016e-05 | 700 | 7.01 | 6.1362e-05 | 700 | 7.01 | 6.3284e-05 | 700 | 7.01 | 1.4937e-05 | 700 | 7.01 | 0.0023001 | 700 | 7.01 | 0.00062161
| 701 | 7.02 | 1.0989e-05 | 701 | 7.02 | 6.1205e-05 | 701 | 7.02 | 6.3091e-05 | 701 | 7.02 | 1.4908e-05 | 701 | 7.02 | 0.0022923 | 701 | 7.02 | 0.00061911
| 702 | 7.03 | 1.0961e-05 | 702 | 7.03 | 6.1048e-05 | 702 | 7.03 | 6.2897e-05 | 702 | 7.03 | 1.4879e-05 | 702 | 7.03 | 0.0022844 | 702 | 7.03 | 0.00061659
| 703 | 7.04 | 1.0934e-05 | 703 | 7.04 | 6.0891e-05 | 703 | 7.04 | 6.2704e-05 | 703 | 7.04 | 1.485e-05 | 703 | 7.04 | 0.0022765 | 703 | 7.04 | 0.00061405
| 704 | 7.05 | 1.0907e-05 | 704 | 7.05 | 6.0734e-05 | 704 | 7.05 | 6.2511e-05 | 704 | 7.05 | 1.4821e-05 | 704 | 7.05 | 0.0022686 | 704 | 7.05 | 0.00061148
| 705 | 7.06 | 1.088e-05 | 705 | 7.06 | 6.0577e-05 | 705 | 7.06 | 6.2319e-05 | 705 | 7.06 | 1.4793e-05 | 705 | 7.06 | 0.0022607 | 705 | 7.06 | 0.00060889
| 706 | 7.07 | 1.0854e-05 | 706 | 7.07 | 6.042e-05 | 706 | 7.07 | 6.2126e-05 | 706 | 7.07 | 1.4764e-05 | 706 | 7.07 | 0.0022529 | 706 | 7.07 | 0.00060627
| 707 | 7.08 | 1.0827e-05 | 707 | 7.08 | 6.0263e-05 | 707 | 7.08 | 6.1935e-05 | 707 | 7.08 | 1.4735e-05 | 707 | 7.08 | 0.002245 | 707 | 7.08 | 0.00060364
| 708 | 7.09 | 1.08e-05 | 708 | 7.09 | 6.0106e-05 | 708 | 7.09 | 6.1743e-05 | 708 | 7.09 | 1.4707e-05 | 708 | 7.09 | 0.0022371 | 708 | 7.09 | 0.00060098
| 709 | 7.1 | 1.0774e-05 | 709 | 7.1 | 5.9949e-05 | 709 | 7.1 | 6.1551e-05 | 709 | 7.1 | 1.4679e-05 | 709 | 7.1 | 0.0022293 | 709 | 7.1 | 0.0005983
| 710 | 7.11 | 1.0747e-05 | 710 | 7.11 | 5.9791e-05 | 710 | 7.11 | 6.136e-05 | 710 | 7.11 | 1.465e-05 | 710 | 7.11 | 0.0022214 | 710 | 7.11 | 0.0005956
| 711 | 7.12 | 1.0721e-05 | 711 | 7.12 | 5.9634e-05 | 711 | 7.12 | 6.117e-05 | 711 | 7.12 | 1.4622e-05 | 711 | 7.12 | 0.0022136 | 711 | 7.12 | 0.00059288
| 712 | 7.13 | 1.0695e-05 | 712 | 7.13 | 5.9477e-05 | 712 | 7.13 | 6.0979e-05 | 712 | 7.13 | 1.4594e-05 | 712 | 7.13 | 0.0022057 | 712 | 7.13 | 0.00059014
| 713 | 7.14 | 1.0669e-05 | 713 | 7.14 | 5.9319e-05 | 713 | 7.14 | 6.0789e-05 | 713 | 7.14 | 1.4566e-05 | 713 | 7.14 | 0.0021979 | 713 | 7.14 | 0.00058739
| 714 | 7.15 | 1.0642e-05 | 714 | 7.15 | 5.9162e-05 | 714 | 7.15 | 6.0599e-05 | 714 | 7.15 | 1.4538e-05 | 714 | 7.15 | 0.0021925 | 714 | 7.15 | 0.00058461
| 715 | 7.16 | 1.0616e-05 | 715 | 7.16 | 5.9004e-05 | 715 | 7.16 | 6.041e-05 | 715 | 7.16 | 1.451e-05 | 715 | 7.16 | 0.0021913 | 715 | 7.16 | 0.0005825
| 716 | 7.17 | 1.0591e-05 | 716 | 7.17 | 5.8847e-05 | 716 | 7.17 | 6.0221e-05 | 716 | 7.17 | 1.4482e-05 | 716 | 7.17 | 0.0021901 | 716 | 7.17 | 0.00058065
| 717 | 7.18 | 1.0565e-05 | 717 | 7.18 | 5.8689e-05 | 717 | 7.18 | 6.0032e-05 | 717 | 7.18 | 1.4455e-05 | 717 | 7.18 | 0.0021888 | 717 | 7.18 | 0.0005788
| 718 | 7.19 | 1.0539e-05 | 718 | 7.19 | 5.8532e-05 | 718 | 7.19 | 5.9843e-05 | 718 | 7.19 | 1.4427e-05 | 718 | 7.19 | 0.0021874 | 718 | 7.19 | 0.00057695
| 719 | 7.2 | 1.0514e-05 | 719 | 7.2 | 5.8374e-05 | 719 | 7.2 | 5.9655e-05 | 719 | 7.2 | 1.4399e-05 | 719 | 7.2 | 0.002186 | 719 | 7.2 | 0.00057508
| 720 | 7.21 | 1.0488e-05 | 720 | 7.21 | 5.8217e-05 | 720 | 7.21 | 5.9467e-05 | 720 | 7.21 | 1.4372e-05 | 720 | 7.21 | 0.0021845 | 720 | 7.21 | 0.00057322
| 721 | 7.22 | 1.0463e-05 | 721 | 7.22 | 5.8059e-05 | 721 | 7.22 | 5.928e-05 | 721 | 7.22 | 1.4344e-05 | 721 | 7.22 | 0.002183 | 721 | 7.22 | 0.00057135
| 722 | 7.23 | 1.0437e-05 | 722 | 7.23 | 5.7902e-05 | 722 | 7.23 | 5.9093e-05 | 722 | 7.23 | 1.4317e-05 | 722 | 7.23 | 0.0021814 | 722 | 7.23 | 0.00056947
| 723 | 7.24 | 1.0412e-05 | 723 | 7.24 | 5.7744e-05 | 723 | 7.24 | 5.8907e-05 | 723 | 7.24 | 1.429e-05 | 723 | 7.24 | 0.0021798 | 723 | 7.24 | 0.00056759
| 724 | 7.25 | 1.0387e-05 | 724 | 7.25 | 5.7587e-05 | 724 | 7.25 | 5.872e-05 | 724 | 7.25 | 1.4262e-05 | 724 | 7.25 | 0.0021782 | 724 | 7.25 | 0.00056571
| 725 | 7.26 | 1.0362e-05 | 725 | 7.26 | 5.743e-05 | 725 | 7.26 | 5.8534e-05 | 725 | 7.26 | 1.4235e-05 | 725 | 7.26 | 0.0021764 | 725 | 7.26 | 0.00056382
| 726 | 7.27 | 1.0337e-05 | 726 | 7.27 | 5.7272e-05 | 726 | 7.27 | 5.8349e-05 | 726 | 7.27 | 1.4208e-05 | 726 | 7.27 | 0.0021747 | 726 | 7.27 | 0.00056193
| 727 | 7.28 | 1.0312e-05 | 727 | 7.28 | 5.7115e-05 | 727 | 7.28 | 5.8164e-05 | 727 | 7.28 | 1.4181e-05 | 727 | 7.28 | 0.0021729 | 727 | 7.28 | 0.00056144
| 728 | 7.29 | 1.0287e-05 | 728 | 7.29 | 5.6958e-05 | 728 | 7.29 | 5.7979e-05 | 728 | 7.29 | 1.4154e-05 | 728 | 7.29 | 0.002171 | 728 | 7.29 | 0.00056153
| 729 | 7.3 | 1.0262e-05 | 729 | 7.3 | 5.68e-05 | 729 | 7.3 | 5.7794e-05 | 729 | 7.3 | 1.4127e-05 | 729 | 7.3 | 0.0021692 | 729 | 7.3 | 0.0005616
| 730 | 7.31 | 1.0238e-05 | 730 | 7.31 | 5.6643e-05 | 730 | 7.31 | 5.761e-05 | 730 | 7.31 | 1.41e-05 | 730 | 7.31 | 0.0021672 | 730 | 7.31 | 0.00056166
| 731 | 7.32 | 1.0213e-05 | 731 | 7.32 | 5.6486e-05 | 731 | 7.32 | 5.7427e-05 | 731 | 7.32 | 1.4074e-05 | 731 | 7.32 | 0.0021652 | 731 | 7.32 | 0.0005617
| 732 | 7.33 | 1.0189e-05 | 732 | 7.33 | 5.6329e-05 | 732 | 7.33 | 5.7243e-05 | 732 | 7.33 | 1.4047e-05 | 732 | 7.33 | 0.0021632 | 732 | 7.33 | 0.00056172
| 733 | 7.34 | 1.0164e-05 | 733 | 7.34 | 5.6172e-05 | 733 | 7.34 | 5.706e-05 | 733 | 7.34 | 1.402e-05 | 733 | 7.34 | 0.0021611 | 733 | 7.34 | 0.00056172
| 734 | 7.35 | 1.014e-05 | 734 | 7.35 | 5.6015e-05 | 734 | 7.35 | 5.6878e-05 | 734 | 7.35 | 1.3994e-05 | 734 | 7.35 | 0.002159 | 734 | 7.35 | 0.0005617
| 735 | 7.36 | 1.0116e-05 | 735 | 7.36 | 5.5858e-05 | 735 | 7.36 | 5.6696e-05 | 735 | 7.36 | 1.3968e-05 | 735 | 7.36 | 0.0021569 | 735 | 7.36 | 0.00056167
| 736 | 7.37 | 1.0092e-05 | 736 | 7.37 | 5.5701e-05 | 736 | 7.37 | 5.6514e-05 | 736 | 7.37 | 1.3941e-05 | 736 | 7.37 | 0.0021547 | 736 | 7.37 | 0.00056162
| 737 | 7.38 | 1.0068e-05 | 737 | 7.38 | 5.5544e-05 | 737 | 7.38 | 5.6333e-05 | 737 | 7.38 | 1.3915e-05 | 737 | 7.38 | 0.0021525 | 737 | 7.38 | 0.00056155
| 738 | 7.39 | 1.0044e-05 | 738 | 7.39 | 5.5388e-05 | 738 | 7.39 | 5.6152e-05 | 738 | 7.39 | 1.3889e-05 | 738 | 7.39 | 0.0021502 | 738 | 7.39 | 0.00056147
| 739 | 7.4 | 1.002e-05 | 739 | 7.4 | 5.5231e-05 | 739 | 7.4 | 5.5971e-05 | 739 | 7.4 | 1.3862e-05 | 739 | 7.4 | 0.0021479 | 739 | 7.4 | 0.00056137
| 740 | 7.41 | 9.9961e-06 | 740 | 7.41 | 5.5075e-05 | 740 | 7.41 | 5.5791e-05 | 740 | 7.41 | 1.3836e-05 | 740 | 7.41 | 0.0021455 | 740 | 7.41 | 0.00056125
| 741 | 7.42 | 9.9724e-06 | 741 | 7.42 | 5.4919e-05 | 741 | 7.42 | 5.5611e-05 | 741 | 7.42 | 1.381e-05 | 741 | 7.42 | 0.0021431 | 741 | 7.42 | 0.00056112
| 742 | 7.43 | 9.9487e-06 | 742 | 7.43 | 5.4762e-05 | 742 | 7.43 | 5.5432e-05 | 742 | 7.43 | 1.3784e-05 | 742 | 7.43 | 0.0021407 | 742 | 7.43 | 0.00056097
| 743 | 7.44 | 9.9252e-06 | 743 | 7.44 | 5.4606e-05 | 743 | 7.44 | 5.5253e-05 | 743 | 7.44 | 1.3759e-05 | 743 | 7.44 | 0.0021382 | 743 | 7.44 | 0.0005608
| 744 | 7.45 | 9.9017e-06 | 744 | 7.45 | 5.445e-05 | 744 | 7.45 | 5.5074e-05 | 744 | 7.45 | 1.3733e-05 | 744 | 7.45 | 0.0021357 | 744 | 7.45 | 0.00056062
| 745 | 7.46 | 9.8783e-06 | 745 | 7.46 | 5.4294e-05 | 745 | 7.46 | 5.4896e-05 | 745 | 7.46 | 1.3707e-05 | 745 | 7.46 | 0.0021332 | 745 | 7.46 | 0.00056042
| 746 | 7.47 | 9.855e-06 | 746 | 7.47 | 5.4139e-05 | 746 | 7.47 | 5.4718e-05 | 746 | 7.47 | 1.3681e-05 | 746 | 7.47 | 0.0021306 | 746 | 7.47 | 0.00056021
| 747 | 7.48 | 9.8318e-06 | 747 | 7.48 | 5.3983e-05 | 747 | 7.48 | 5.4541e-05 | 747 | 7.48 | 1.3656e-05 | 747 | 7.48 | 0.002128 | 747 | 7.48 | 0.00055998
| 748 | 7.49 | 9.8086e-06 | 748 | 7.49 | 5.3827e-05 | 748 | 7.49 | 5.4364e-05 | 748 | 7.49 | 1.363e-05 | 748 | 7.49 | 0.0021254 | 748 | 7.49 | 0.00055973
| 749 | 7.5 | 9.7855e-06 | 749 | 7.5 | 5.3672e-05 | 749 | 7.5 | 5.4188e-05 | 749 | 7.5 | 1.3605e-05 | 749 | 7.5 | 0.0021227 | 749 | 7.5 | 0.00055947
| 750 | 7.51 | 9.7626e-06 | 750 | 7.51 | 5.3516e-05 | 750 | 7.51 | 5.4012e-05 | 750 | 7.51 | 1.3579e-05 | 750 | 7.51 | 0.00212 | 750 | 7.51 | 0.0005592
| 751 | 7.52 | 9.7396e-06 | 751 | 7.52 | 5.3361e-05 | 751 | 7.52 | 5.3836e-05 | 751 | 7.52 | 1.3554e-05 | 751 | 7.52 | 0.0021172 | 751 | 7.52 | 0.00055891
| 752 | 7.53 | 9.7168e-06 | 752 | 7.53 | 5.3206e-05 | 752 | 7.53 | 5.3661e-05 | 752 | 7.53 | 1.3529e-05 | 752 | 7.53 | 0.0021144 | 752 | 7.53 | 0.0005586
| 753 | 7.54 | 9.694e-06 | 753 | 7.54 | 5.3051e-05 | 753 | 7.54 | 5.3487e-05 | 753 | 7.54 | 1.3503e-05 | 753 | 7.54 | 0.0021116 | 753 | 7.54 | 0.00055828
| 754 | 7.55 | 9.6714e-06 | 754 | 7.55 | 5.2896e-05 | 754 | 7.55 | 5.3312e-05 | 754 | 7.55 | 1.3478e-05 | 754 | 7.55 | 0.0021088 | 754 | 7.55 | 0.00055795
| 755 | 7.56 | 9.6488e-06 | 755 | 7.56 | 5.2742e-05 | 755 | 7.56 | 5.3138e-05 | 755 | 7.56 | 1.3453e-05 | 755 | 7.56 | 0.0021059 | 755 | 7.56 | 0.0005576
| 756 | 7.57 | 9.6262e-06 | 756 | 7.57 | 5.2587e-05 | 756 | 7.57 | 5.2965e-05 | 756 | 7.57 | 1.3428e-05 | 756 | 7.57 | 0.002103 | 756 | 7.57 | 0.00055724
| 757 | 7.58 | 9.6038e-06 | 757 | 7.58 | 5.2433e-05 | 757 | 7.58 | 5.2792e-05 | 757 | 7.58 | 1.3403e-05 | 757 | 7.58 | 0.0021 | 757 | 7.58 | 0.00055686
| 758 | 7.59 | 9.5814e-06 | 758 | 7.59 | 5.2279e-05 | 758 | 7.59 | 5.262e-05 | 758 | 7.59 | 1.3378e-05 | 758 | 7.59 | 0.0020971 | 758 | 7.59 | 0.00055647
| 759 | 7.6 | 9.5591e-06 | 759 | 7.6 | 5.2125e-05 | 759 | 7.6 | 5.2447e-05 | 759 | 7.6 | 1.3353e-05 | 759 | 7.6 | 0.0020941 | 759 | 7.6 | 0.00055606
| 760 | 7.61 | 9.5369e-06 | 760 | 7.61 | 5.1971e-05 | 760 | 7.61 | 5.2276e-05 | 760 | 7.61 | 1.3329e-05 | 760 | 7.61 | 0.002091 | 760 | 7.61 | 0.00055565
| 761 | 7.62 | 9.5147e-06 | 761 | 7.62 | 5.1817e-05 | 761 | 7.62 | 5.2104e-05 | 761 | 7.62 | 1.3304e-05 | 761 | 7.62 | 0.002088 | 761 | 7.62 | 0.00055521
| 762 | 7.63 | 9.4926e-06 | 762 | 7.63 | 5.1664e-05 | 762 | 7.63 | 5.1934e-05 | 762 | 7.63 | 1.3279e-05 | 762 | 7.63 | 0.0020849 | 762 | 7.63 | 0.00055477
| 763 | 7.64 | 9.4706e-06 | 763 | 7.64 | 5.1511e-05 | 763 | 7.64 | 5.1763e-05 | 763 | 7.64 | 1.3255e-05 | 763 | 7.64 | 0.0020817 | 763 | 7.64 | 0.00055431
| 764 | 7.65 | 9.4487e-06 | 764 | 7.65 | 5.1357e-05 | 764 | 7.65 | 5.1593e-05 | 764 | 7.65 | 1.323e-05 | 764 | 7.65 | 0.0020786 | 764 | 7.65 | 0.00055384
| 765 | 7.66 | 9.4269e-06 | 765 | 7.66 | 5.1205e-05 | 765 | 7.66 | 5.1424e-05 | 765 | 7.66 | 1.3206e-05 | 765 | 7.66 | 0.0020754 | 765 | 7.66 | 0.00055335
| 766 | 7.67 | 9.4051e-06 | 766 | 7.67 | 5.1052e-05 | 766 | 7.67 | 5.1255e-05 | 766 | 7.67 | 1.3181e-05 | 766 | 7.67 | 0.0020722 | 766 | 7.67 | 0.00055285
| 767 | 7.68 | 9.3834e-06 | 767 | 7.68 | 5.0899e-05 | 767 | 7.68 | 5.1086e-05 | 767 | 7.68 | 1.3157e-05 | 767 | 7.68 | 0.002069 | 767 | 7.68 | 0.00055234
| 768 | 7.69 | 9.3617e-06 | 768 | 7.69 | 5.0747e-05 | 768 | 7.69 | 5.0918e-05 | 768 | 7.69 | 1.3133e-05 | 768 | 7.69 | 0.0020657 | 768 | 7.69 | 0.00055182
| 769 | 7.7 | 9.3402e-06 | 769 | 7.7 | 5.0594e-05 | 769 | 7.7 | 5.075e-05 | 769 | 7.7 | 1.3109e-05 | 769 | 7.7 | 0.0020624 | 769 | 7.7 | 0.00055128
| 770 | 7.71 | 9.3187e-06 | 770 | 7.71 | 5.0442e-05 | 770 | 7.71 | 5.0583e-05 | 770 | 7.71 | 1.3084e-05 | 770 | 7.71 | 0.0020591 | 770 | 7.71 | 0.00055073
| 771 | 7.72 | 9.2973e-06 | 771 | 7.72 | 5.029e-05 | 771 | 7.72 | 5.0416e-05 | 771 | 7.72 | 1.306e-05 | 771 | 7.72 | 0.0020558 | 771 | 7.72 | 0.00055017
| 772 | 7.73 | 9.2759e-06 | 772 | 7.73 | 5.0139e-05 | 772 | 7.73 | 5.025e-05 | 772 | 7.73 | 1.3036e-05 | 772 | 7.73 | 0.0020524 | 772 | 7.73 | 0.0005496
| 773 | 7.74 | 9.2547e-06 | 773 | 7.74 | 4.9987e-05 | 773 | 7.74 | 5.0084e-05 | 773 | 7.74 | 1.3012e-05 | 773 | 7.74 | 0.0020491 | 773 | 7.74 | 0.00054901
| 774 | 7.75 | 9.2335e-06 | 774 | 7.75 | 4.9836e-05 | 774 | 7.75 | 4.9918e-05 | 774 | 7.75 | 1.2989e-05 | 774 | 7.75 | 0.0020456 | 774 | 7.75 | 0.00054842
| 775 | 7.76 | 9.2123e-06 | 775 | 7.76 | 4.9685e-05 | 775 | 7.76 | 4.9753e-05 | 775 | 7.76 | 1.2965e-05 | 775 | 7.76 | 0.0020422 | 775 | 7.76 | 0.00054781
| 776 | 7.77 | 9.1913e-06 | 776 | 7.77 | 4.9534e-05 | 776 | 7.77 | 4.9589e-05 | 776 | 7.77 | 1.2941e-05 | 776 | 7.77 | 0.0020388 | 776 | 7.77 | 0.00054719
| 777 | 7.78 | 9.1703e-06 | 777 | 7.78 | 4.9383e-05 | 777 | 7.78 | 4.9424e-05 | 777 | 7.78 | 1.2917e-05 | 777 | 7.78 | 0.0020353 | 777 | 7.78 | 0.00054656
| 778 | 7.79 | 9.1494e-06 | 778 | 7.79 | 4.9233e-05 | 778 | 7.79 | 4.9261e-05 | 778 | 7.79 | 1.2894e-05 | 778 | 7.79 | 0.0020318 | 778 | 7.79 | 0.00054592
| 779 | 7.8 | 9.1285e-06 | 779 | 7.8 | 4.9083e-05 | 779 | 7.8 | 4.9098e-05 | 779 | 7.8 | 1.287e-05 | 779 | 7.8 | 0.0020283 | 779 | 7.8 | 0.00054526
| 780 | 7.81 | 9.1078e-06 | 780 | 7.81 | 4.8933e-05 | 780 | 7.81 | 4.8935e-05 | 780 | 7.81 | 1.2846e-05 | 780 | 7.81 | 0.0020247 | 780 | 7.81 | 0.0005446
| 781 | 7.82 | 9.087e-06 | 781 | 7.82 | 4.8783e-05 | 781 | 7.82 | 4.8772e-05 | 781 | 7.82 | 1.2823e-05 | 781 | 7.82 | 0.0020211 | 781 | 7.82 | 0.00054392
| 782 | 7.83 | 9.0664e-06 | 782 | 7.83 | 4.8682e-05 | 782 | 7.83 | 4.8611e-05 | 782 | 7.83 | 1.28e-05 | 782 | 7.83 | 0.0020176 | 782 | 7.83 | 0.00054323
| 783 | 7.84 | 9.0458e-06 | 783 | 7.84 | 4.8603e-05 | 783 | 7.84 | 4.8449e-05 | 783 | 7.84 | 1.2776e-05 | 783 | 7.84 | 0.0020139 | 783 | 7.84 | 0.00054253
| 784 | 7.85 | 9.0253e-06 | 784 | 7.85 | 4.8523e-05 | 784 | 7.85 | 4.8288e-05 | 784 | 7.85 | 1.2753e-05 | 784 | 7.85 | 0.0020103 | 784 | 7.85 | 0.00054183
| 785 | 7.86 | 9.0049e-06 | 785 | 7.86 | 4.8443e-05 | 785 | 7.86 | 4.8128e-05 | 785 | 7.86 | 1.273e-05 | 785 | 7.86 | 0.0020067 | 785 | 7.86 | 0.00054111
| 786 | 7.87 | 8.9845e-06 | 786 | 7.87 | 4.8363e-05 | 786 | 7.87 | 4.7968e-05 | 786 | 7.87 | 1.2706e-05 | 786 | 7.87 | 0.002003 | 786 | 7.87 | 0.00054038
| 787 | 7.88 | 8.9642e-06 | 787 | 7.88 | 4.8283e-05 | 787 | 7.88 | 4.7808e-05 | 787 | 7.88 | 1.2683e-05 | 787 | 7.88 | 0.0019993 | 787 | 7.88 | 0.00053964
| 788 | 7.89 | 8.944e-06 | 788 | 7.89 | 4.8202e-05 | 788 | 7.89 | 4.7649e-05 | 788 | 7.89 | 1.266e-05 | 788 | 7.89 | 0.0019956 | 788 | 7.89 | 0.00053889
| 789 | 7.9 | 8.9238e-06 | 789 | 7.9 | 4.8121e-05 | 789 | 7.9 | 4.749e-05 | 789 | 7.9 | 1.2637e-05 | 789 | 7.9 | 0.0019919 | 789 | 7.9 | 0.00053813
| 790 | 7.91 | 8.9037e-06 | 790 | 7.91 | 4.804e-05 | 790 | 7.91 | 4.7332e-05 | 790 | 7.91 | 1.2614e-05 | 790 | 7.91 | 0.0019881 | 790 | 7.91 | 0.00053736
| 791 | 7.92 | 8.8836e-06 | 791 | 7.92 | 4.7958e-05 | 791 | 7.92 | 4.7174e-05 | 791 | 7.92 | 1.2591e-05 | 791 | 7.92 | 0.0019844 | 791 | 7.92 | 0.00053658
| 792 | 7.93 | 8.8637e-06 | 792 | 7.93 | 4.7876e-05 | 792 | 7.93 | 4.7017e-05 | 792 | 7.93 | 1.2569e-05 | 792 | 7.93 | 0.0019806 | 792 | 7.93 | 0.00053579
| 793 | 7.94 | 8.8437e-06 | 793 | 7.94 | 4.7794e-05 | 793 | 7.94 | 4.686e-05 | 793 | 7.94 | 1.2546e-05 | 793 | 7.94 | 0.0019768 | 793 | 7.94 | 0.00053499
| 794 | 7.95 | 8.8239e-06 | 794 | 7.95 | 4.7711e-05 | 794 | 7.95 | 4.6704e-05 | 794 | 7.95 | 1.2523e-05 | 794 | 7.95 | 0.001973 | 794 | 7.95 | 0.00053418
| 795 | 7.96 | 8.8041e-06 | 795 | 7.96 | 4.7628e-05 | 795 | 7.96 | 4.6548e-05 | 795 | 7.96 | 1.25e-05 | 795 | 7.96 | 0.0019691 | 795 | 7.96 | 0.00053337
| 796 | 7.97 | 8.788e-06 | 796 | 7.97 | 4.7545e-05 | 796 | 7.97 | 4.6392e-05 | 796 | 7.97 | 1.2478e-05 | 796 | 7.97 | 0.0019653 | 796 | 7.97 | 0.00053254
| 797 | 7.98 | 8.7736e-06 | 797 | 7.98 | 4.7462e-05 | 797 | 7.98 | 4.6237e-05 | 797 | 7.98 | 1.2455e-05 | 797 | 7.98 | 0.0019614 | 797 | 7.98 | 0.0005317
| 798 | 7.99 | 8.7592e-06 | 798 | 7.99 | 4.7378e-05 | 798 | 7.99 | 4.6083e-05 | 798 | 7.99 | 1.2433e-05 | 798 | 7.99 | 0.0019575 | 798 | 7.99 | 0.00053086
| 799 | 8 | 8.7449e-06 | 799 | 8 | 4.7294e-05 | 799 | 8 | 4.5929e-05 | 799 | 8 | 1.241e-05 | 799 | 8 | 0.0019536 | 799 | 8 | 0.00053001
| 800 | 8.01 | 8.7306e-06 | 800 | 8.01 | 4.721e-05 | 800 | 8.01 | 4.5775e-05 | 800 | 8.01 | 1.2388e-05 | 800 | 8.01 | 0.0019497 | 800 | 8.01 | 0.00052914
| 801 | 8.02 | 8.7163e-06 | 801 | 8.02 | 4.7126e-05 | 801 | 8.02 | 4.5622e-05 | 801 | 8.02 | 1.2366e-05 | 801 | 8.02 | 0.0019458 | 801 | 8.02 | 0.00052827
| 802 | 8.03 | 8.7021e-06 | 802 | 8.03 | 4.7041e-05 | 802 | 8.03 | 4.5469e-05 | 802 | 8.03 | 1.2343e-05 | 802 | 8.03 | 0.0019418 | 802 | 8.03 | 0.00052739
| 803 | 8.04 | 8.6878e-06 | 803 | 8.04 | 4.6956e-05 | 803 | 8.04 | 4.5317e-05 | 803 | 8.04 | 1.2321e-05 | 803 | 8.04 | 0.0019379 | 803 | 8.04 | 0.0005265
| 804 | 8.05 | 8.6736e-06 | 804 | 8.05 | 4.6871e-05 | 804 | 8.05 | 4.5165e-05 | 804 | 8.05 | 1.2299e-05 | 804 | 8.05 | 0.0019339 | 804 | 8.05 | 0.00052561
| 805 | 8.06 | 8.6594e-06 | 805 | 8.06 | 4.6786e-05 | 805 | 8.06 | 4.5013e-05 | 805 | 8.06 | 1.2277e-05 | 805 | 8.06 | 0.0019299 | 805 | 8.06 | 0.0005247
| 806 | 8.07 | 8.6453e-06 | 806 | 8.07 | 4.67e-05 | 806 | 8.07 | 4.4863e-05 | 806 | 8.07 | 1.2255e-05 | 806 | 8.07 | 0.0019259 | 806 | 8.07 | 0.00052379
| 807 | 8.08 | 8.6312e-06 | 807 | 8.08 | 4.6614e-05 | 807 | 8.08 | 4.4712e-05 | 807 | 8.08 | 1.2233e-05 | 807 | 8.08 | 0.0019219 | 807 | 8.08 | 0.00052287
| 808 | 8.09 | 8.6171e-06 | 808 | 8.09 | 4.6528e-05 | 808 | 8.09 | 4.4562e-05 | 808 | 8.09 | 1.2211e-05 | 808 | 8.09 | 0.0019179 | 808 | 8.09 | 0.00052194
| 809 | 8.1 | 8.603e-06 | 809 | 8.1 | 4.6442e-05 | 809 | 8.1 | 4.4412e-05 | 809 | 8.1 | 1.2189e-05 | 809 | 8.1 | 0.0019138 | 809 | 8.1 | 0.000521
| 810 | 8.11 | 8.5889e-06 | 810 | 8.11 | 4.6356e-05 | 810 | 8.11 | 4.4263e-05 | 810 | 8.11 | 1.2167e-05 | 810 | 8.11 | 0.0019098 | 810 | 8.11 | 0.00052006
| 811 | 8.12 | 8.5749e-06 | 811 | 8.12 | 4.6269e-05 | 811 | 8.12 | 4.4115e-05 | 811 | 8.12 | 1.2145e-05 | 811 | 8.12 | 0.0019057 | 811 | 8.12 | 0.00051911
| 812 | 8.13 | 8.5609e-06 | 812 | 8.13 | 4.6182e-05 | 812 | 8.13 | 4.3966e-05 | 812 | 8.13 | 1.2124e-05 | 812 | 8.13 | 0.0019016 | 812 | 8.13 | 0.00051815
| 813 | 8.14 | 8.5469e-06 | 813 | 8.14 | 4.6095e-05 | 813 | 8.14 | 4.3819e-05 | 813 | 8.14 | 1.2102e-05 | 813 | 8.14 | 0.0018975 | 813 | 8.14 | 0.00051718
| 814 | 8.15 | 8.533e-06 | 814 | 8.15 | 4.6007e-05 | 814 | 8.15 | 4.3671e-05 | 814 | 8.15 | 1.208e-05 | 814 | 8.15 | 0.0018934 | 814 | 8.15 | 0.00051621
| 815 | 8.16 | 8.5191e-06 | 815 | 8.16 | 4.592e-05 | 815 | 8.16 | 4.3525e-05 | 815 | 8.16 | 1.2059e-05 | 815 | 8.16 | 0.0018893 | 815 | 8.16 | 0.00051523
| 816 | 8.17 | 8.5052e-06 | 816 | 8.17 | 4.5832e-05 | 816 | 8.17 | 4.3378e-05 | 816 | 8.17 | 1.2037e-05 | 816 | 8.17 | 0.0018852 | 816 | 8.17 | 0.00051424
| 817 | 8.18 | 8.4913e-06 | 817 | 8.18 | 4.5744e-05 | 817 | 8.18 | 4.3232e-05 | 817 | 8.18 | 1.2016e-05 | 817 | 8.18 | 0.0018811 | 817 | 8.18 | 0.00051324
| 818 | 8.19 | 8.4775e-06 | 818 | 8.19 | 4.5656e-05 | 818 | 8.19 | 4.3087e-05 | 818 | 8.19 | 1.1994e-05 | 818 | 8.19 | 0.0018769 | 818 | 8.19 | 0.00051224
| 819 | 8.2 | 8.4636e-06 | 819 | 8.2 | 4.5568e-05 | 819 | 8.2 | 4.2942e-05 | 819 | 8.2 | 1.1973e-05 | 819 | 8.2 | 0.0018728 | 819 | 8.2 | 0.00051123
| 820 | 8.21 | 8.4498e-06 | 820 | 8.21 | 4.5479e-05 | 820 | 8.21 | 4.2797e-05 | 820 | 8.21 | 1.1952e-05 | 820 | 8.21 | 0.0018686 | 820 | 8.21 | 0.00051021
| 821 | 8.22 | 8.4361e-06 | 821 | 8.22 | 4.5391e-05 | 821 | 8.22 | 4.2653e-05 | 821 | 8.22 | 1.1931e-05 | 821 | 8.22 | 0.0018644 | 821 | 8.22 | 0.00050919
| 822 | 8.23 | 8.4223e-06 | 822 | 8.23 | 4.5302e-05 | 822 | 8.23 | 4.2509e-05 | 822 | 8.23 | 1.1909e-05 | 822 | 8.23 | 0.0018602 | 822 | 8.23 | 0.00050816
| 823 | 8.24 | 8.4086e-06 | 823 | 8.24 | 4.5213e-05 | 823 | 8.24 | 4.2366e-05 | 823 | 8.24 | 1.1888e-05 | 823 | 8.24 | 0.0018561 | 823 | 8.24 | 0.00050712
| 824 | 8.25 | 8.3949e-06 | 824 | 8.25 | 4.5124e-05 | 824 | 8.25 | 4.2223e-05 | 824 | 8.25 | 1.1867e-05 | 824 | 8.25 | 0.0018518 | 824 | 8.25 | 0.00050608
| 825 | 8.26 | 8.3812e-06 | 825 | 8.26 | 4.5035e-05 | 825 | 8.26 | 4.2081e-05 | 825 | 8.26 | 1.1846e-05 | 825 | 8.26 | 0.0018476 | 825 | 8.26 | 0.00050503
| 826 | 8.27 | 8.3675e-06 | 826 | 8.27 | 4.4945e-05 | 826 | 8.27 | 4.1939e-05 | 826 | 8.27 | 1.1825e-05 | 826 | 8.27 | 0.0018434 | 826 | 8.27 | 0.00050398
| 827 | 8.28 | 8.3539e-06 | 827 | 8.28 | 4.4856e-05 | 827 | 8.28 | 4.1817e-05 | 827 | 8.28 | 1.1804e-05 | 827 | 8.28 | 0.0018392 | 827 | 8.28 | 0.00050292
| 828 | 8.29 | 8.3403e-06 | 828 | 8.29 | 4.4766e-05 | 828 | 8.29 | 4.172e-05 | 828 | 8.29 | 1.1783e-05 | 828 | 8.29 | 0.0018349 | 828 | 8.29 | 0.00050185
| 829 | 8.3 | 8.3267e-06 | 829 | 8.3 | 4.4676e-05 | 829 | 8.3 | 4.1623e-05 | 829 | 8.3 | 1.1762e-05 | 829 | 8.3 | 0.0018307 | 829 | 8.3 | 0.00050078
| 830 | 8.31 | 8.3132e-06 | 830 | 8.31 | 4.4586e-05 | 830 | 8.31 | 4.1526e-05 | 830 | 8.31 | 1.1742e-05 | 830 | 8.31 | 0.0018264 | 830 | 8.31 | 0.0004997
| 831 | 8.32 | 8.2997e-06 | 831 | 8.32 | 4.4496e-05 | 831 | 8.32 | 4.1429e-05 | 831 | 8.32 | 1.1721e-05 | 831 | 8.32 | 0.0018222 | 831 | 8.32 | 0.00049862
| 832 | 8.33 | 8.2862e-06 | 832 | 8.33 | 4.4405e-05 | 832 | 8.33 | 4.1332e-05 | 832 | 8.33 | 1.17e-05 | 832 | 8.33 | 0.0018179 | 832 | 8.33 | 0.00049753
| 833 | 8.34 | 8.2727e-06 | 833 | 8.34 | 4.4315e-05 | 833 | 8.34 | 4.1235e-05 | 833 | 8.34 | 1.168e-05 | 833 | 8.34 | 0.0018136 | 833 | 8.34 | 0.00049643
| 834 | 8.35 | 8.2592e-06 | 834 | 8.35 | 4.4224e-05 | 834 | 8.35 | 4.1138e-05 | 834 | 8.35 | 1.1659e-05 | 834 | 8.35 | 0.0018094 | 834 | 8.35 | 0.00049533
| 835 | 8.36 | 8.2458e-06 | 835 | 8.36 | 4.4134e-05 | 835 | 8.36 | 4.1041e-05 | 835 | 8.36 | 1.1638e-05 | 835 | 8.36 | 0.0018051 | 835 | 8.36 | 0.00049422
| 836 | 8.37 | 8.2324e-06 | 836 | 8.37 | 4.4043e-05 | 836 | 8.37 | 4.0944e-05 | 836 | 8.37 | 1.1618e-05 | 836 | 8.37 | 0.0018008 | 836 | 8.37 | 0.00049311
| 837 | 8.38 | 8.219e-06 | 837 | 8.38 | 4.3952e-05 | 837 | 8.38 | 4.0847e-05 | 837 | 8.38 | 1.1597e-05 | 837 | 8.38 | 0.0017965 | 837 | 8.38 | 0.00049199
| 838 | 8.39 | 8.2057e-06 | 838 | 8.39 | 4.3861e-05 | 838 | 8.39 | 4.075e-05 | 838 | 8.39 | 1.1577e-05 | 838 | 8.39 | 0.0017922 | 838 | 8.39 | 0.00049087
| 839 | 8.4 | 8.1924e-06 | 839 | 8.4 | 4.3769e-05 | 839 | 8.4 | 4.0653e-05 | 839 | 8.4 | 1.1557e-05 | 839 | 8.4 | 0.0017878 | 839 | 8.4 | 0.00048975
| 840 | 8.41 | 8.1791e-06 | 840 | 8.41 | 4.3678e-05 | 840 | 8.41 | 4.0556e-05 | 840 | 8.41 | 1.1536e-05 | 840 | 8.41 | 0.0017835 | 840 | 8.41 | 0.00048861
| 841 | 8.42 | 8.1658e-06 | 841 | 8.42 | 4.3587e-05 | 841 | 8.42 | 4.0459e-05 | 841 | 8.42 | 1.1516e-05 | 841 | 8.42 | 0.0017792 | 841 | 8.42 | 0.00048748
| 842 | 8.43 | 8.1525e-06 | 842 | 8.43 | 4.3495e-05 | 842 | 8.43 | 4.0362e-05 | 842 | 8.43 | 1.1496e-05 | 842 | 8.43 | 0.0017749 | 842 | 8.43 | 0.00048633
| 843 | 8.44 | 8.1393e-06 | 843 | 8.44 | 4.3404e-05 | 843 | 8.44 | 4.0265e-05 | 843 | 8.44 | 1.1476e-05 | 843 | 8.44 | 0.0017705 | 843 | 8.44 | 0.00048519
| 844 | 8.45 | 8.1261e-06 | 844 | 8.45 | 4.3312e-05 | 844 | 8.45 | 4.0168e-05 | 844 | 8.45 | 1.1456e-05 | 844 | 8.45 | 0.0017662 | 844 | 8.45 | 0.00048404
| 845 | 8.46 | 8.1129e-06 | 845 | 8.46 | 4.322e-05 | 845 | 8.46 | 4.0072e-05 | 845 | 8.46 | 1.1436e-05 | 845 | 8.46 | 0.0017618 | 845 | 8.46 | 0.00048288
| 846 | 8.47 | 8.0998e-06 | 846 | 8.47 | 4.3128e-05 | 846 | 8.47 | 3.9975e-05 | 846 | 8.47 | 1.1416e-05 | 846 | 8.47 | 0.0017575 | 846 | 8.47 | 0.00048172
| 847 | 8.48 | 8.0867e-06 | 847 | 8.48 | 4.3036e-05 | 847 | 8.48 | 3.9878e-05 | 847 | 8.48 | 1.1396e-05 | 847 | 8.48 | 0.0017531 | 847 | 8.48 | 0.00048055
| 848 | 8.49 | 8.0736e-06 | 848 | 8.49 | 4.2944e-05 | 848 | 8.49 | 3.9782e-05 | 848 | 8.49 | 1.1376e-05 | 848 | 8.49 | 0.0017488 | 848 | 8.49 | 0.00047939
| 849 | 8.5 | 8.0605e-06 | 849 | 8.5 | 4.2852e-05 | 849 | 8.5 | 3.9685e-05 | 849 | 8.5 | 1.1356e-05 | 849 | 8.5 | 0.0017444 | 849 | 8.5 | 0.00047821
| 850 | 8.51 | 8.0474e-06 | 850 | 8.51 | 4.276e-05 | 850 | 8.51 | 3.9588e-05 | 850 | 8.51 | 1.1336e-05 | 850 | 8.51 | 0.00174 | 850 | 8.51 | 0.00047703
| 851 | 8.52 | 8.0344e-06 | 851 | 8.52 | 4.2667e-05 | 851 | 8.52 | 3.9492e-05 | 851 | 8.52 | 1.1316e-05 | 851 | 8.52 | 0.0017357 | 851 | 8.52 | 0.00047585
| 852 | 8.53 | 8.0214e-06 | 852 | 8.53 | 4.2575e-05 | 852 | 8.53 | 3.9396e-05 | 852 | 8.53 | 1.1297e-05 | 852 | 8.53 | 0.0017313 | 852 | 8.53 | 0.00047467
| 853 | 8.54 | 8.0084e-06 | 853 | 8.54 | 4.2482e-05 | 853 | 8.54 | 3.9299e-05 | 853 | 8.54 | 1.1277e-05 | 853 | 8.54 | 0.0017269 | 853 | 8.54 | 0.00047348
| 854 | 8.55 | 7.9954e-06 | 854 | 8.55 | 4.239e-05 | 854 | 8.55 | 3.9203e-05 | 854 | 8.55 | 1.1257e-05 | 854 | 8.55 | 0.0017225 | 854 | 8.55 | 0.00047228
| 855 | 8.56 | 7.9825e-06 | 855 | 8.56 | 4.2297e-05 | 855 | 8.56 | 3.9107e-05 | 855 | 8.56 | 1.1238e-05 | 855 | 8.56 | 0.0017182 | 855 | 8.56 | 0.00047108
| 856 | 8.57 | 7.9696e-06 | 856 | 8.57 | 4.2204e-05 | 856 | 8.57 | 3.9011e-05 | 856 | 8.57 | 1.1218e-05 | 856 | 8.57 | 0.0017138 | 856 | 8.57 | 0.00046988
| 857 | 8.58 | 7.9567e-06 | 857 | 8.58 | 4.2111e-05 | 857 | 8.58 | 3.8914e-05 | 857 | 8.58 | 1.1199e-05 | 857 | 8.58 | 0.0017094 | 857 | 8.58 | 0.00046868
| 858 | 8.59 | 7.9439e-06 | 858 | 8.59 | 4.2019e-05 | 858 | 8.59 | 3.8818e-05 | 858 | 8.59 | 1.1179e-05 | 858 | 8.59 | 0.001705 | 858 | 8.59 | 0.00046747
| 859 | 8.6 | 7.931e-06 | 859 | 8.6 | 4.1926e-05 | 859 | 8.6 | 3.8722e-05 | 859 | 8.6 | 1.116e-05 | 859 | 8.6 | 0.0017006 | 859 | 8.6 | 0.00046626
| 860 | 8.61 | 7.9182e-06 | 860 | 8.61 | 4.1833e-05 | 860 | 8.61 | 3.8627e-05 | 860 | 8.61 | 1.1141e-05 | 860 | 8.61 | 0.0016962 | 860 | 8.61 | 0.00046504
| 861 | 8.62 | 7.9054e-06 | 861 | 8.62 | 4.174e-05 | 861 | 8.62 | 3.8531e-05 | 861 | 8.62 | 1.1121e-05 | 861 | 8.62 | 0.0016918 | 861 | 8.62 | 0.00046382
| 862 | 8.63 | 7.8927e-06 | 862 | 8.63 | 4.1647e-05 | 862 | 8.63 | 3.8435e-05 | 862 | 8.63 | 1.1102e-05 | 862 | 8.63 | 0.0016874 | 862 | 8.63 | 0.0004626
| 863 | 8.64 | 7.8799e-06 | 863 | 8.64 | 4.1554e-05 | 863 | 8.64 | 3.8339e-05 | 863 | 8.64 | 1.1083e-05 | 863 | 8.64 | 0.001683 | 863 | 8.64 | 0.00046137
| 864 | 8.65 | 7.8672e-06 | 864 | 8.65 | 4.1461e-05 | 864 | 8.65 | 3.8244e-05 | 864 | 8.65 | 1.1064e-05 | 864 | 8.65 | 0.0016786 | 864 | 8.65 | 0.00046014
| 865 | 8.66 | 7.8545e-06 | 865 | 8.66 | 4.1367e-05 | 865 | 8.66 | 3.8148e-05 | 865 | 8.66 | 1.1045e-05 | 865 | 8.66 | 0.0016742 | 865 | 8.66 | 0.00045891
| 866 | 8.67 | 7.8419e-06 | 866 | 8.67 | 4.1274e-05 | 866 | 8.67 | 3.8053e-05 | 866 | 8.67 | 1.1026e-05 | 866 | 8.67 | 0.0016698 | 866 | 8.67 | 0.00045768
| 867 | 8.68 | 7.8292e-06 | 867 | 8.68 | 4.1181e-05 | 867 | 8.68 | 3.7957e-05 | 867 | 8.68 | 1.1007e-05 | 867 | 8.68 | 0.0016654 | 867 | 8.68 | 0.00045644
| 868 | 8.69 | 7.8166e-06 | 868 | 8.69 | 4.1088e-05 | 868 | 8.69 | 3.7862e-05 | 868 | 8.69 | 1.0988e-05 | 868 | 8.69 | 0.0016609 | 868 | 8.69 | 0.0004552
| 869 | 8.7 | 7.804e-06 | 869 | 8.7 | 4.0994e-05 | 869 | 8.7 | 3.7767e-05 | 869 | 8.7 | 1.0969e-05 | 869 | 8.7 | 0.0016565 | 869 | 8.7 | 0.00045446
| 870 | 8.71 | 7.7914e-06 | 870 | 8.71 | 4.0901e-05 | 870 | 8.71 | 3.7672e-05 | 870 | 8.71 | 1.095e-05 | 870 | 8.71 | 0.0016521 | 870 | 8.71 | 0.00045412
| 871 | 8.72 | 7.7789e-06 | 871 | 8.72 | 4.0808e-05 | 871 | 8.72 | 3.7577e-05 | 871 | 8.72 | 1.0931e-05 | 871 | 8.72 | 0.0016477 | 871 | 8.72 | 0.00045377
| 872 | 8.73 | 7.7664e-06 | 872 | 8.73 | 4.0714e-05 | 872 | 8.73 | 3.7482e-05 | 872 | 8.73 | 1.0912e-05 | 872 | 8.73 | 0.0016433 | 872 | 8.73 | 0.00045343
| 873 | 8.74 | 7.7539e-06 | 873 | 8.74 | 4.0621e-05 | 873 | 8.74 | 3.7387e-05 | 873 | 8.74 | 1.0893e-05 | 873 | 8.74 | 0.0016389 | 873 | 8.74 | 0.00045308
| 874 | 8.75 | 7.7414e-06 | 874 | 8.75 | 4.0527e-05 | 874 | 8.75 | 3.7292e-05 | 874 | 8.75 | 1.0875e-05 | 874 | 8.75 | 0.0016345 | 874 | 8.75 | 0.00045273
| 875 | 8.76 | 7.729e-06 | 875 | 8.76 | 4.0434e-05 | 875 | 8.76 | 3.7198e-05 | 875 | 8.76 | 1.0856e-05 | 875 | 8.76 | 0.0016301 | 875 | 8.76 | 0.00045238
| 876 | 8.77 | 7.7166e-06 | 876 | 8.77 | 4.034e-05 | 876 | 8.77 | 3.7103e-05 | 876 | 8.77 | 1.0837e-05 | 876 | 8.77 | 0.0016256 | 876 | 8.77 | 0.00045203
| 877 | 8.78 | 7.7042e-06 | 877 | 8.78 | 4.0247e-05 | 877 | 8.78 | 3.7009e-05 | 877 | 8.78 | 1.0819e-05 | 877 | 8.78 | 0.0016212 | 877 | 8.78 | 0.00045168
| 878 | 8.79 | 7.6918e-06 | 878 | 8.79 | 4.0153e-05 | 878 | 8.79 | 3.6914e-05 | 878 | 8.79 | 1.08e-05 | 878 | 8.79 | 0.0016168 | 878 | 8.79 | 0.00045133
| 879 | 8.8 | 7.6794e-06 | 879 | 8.8 | 4.006e-05 | 879 | 8.8 | 3.682e-05 | 879 | 8.8 | 1.0782e-05 | 879 | 8.8 | 0.0016124 | 879 | 8.8 | 0.00045098
| 880 | 8.81 | 7.6671e-06 | 880 | 8.81 | 3.9966e-05 | 880 | 8.81 | 3.6726e-05 | 880 | 8.81 | 1.0763e-05 | 880 | 8.81 | 0.001608 | 880 | 8.81 | 0.00045063
| 881 | 8.82 | 7.6548e-06 | 881 | 8.82 | 3.9873e-05 | 881 | 8.82 | 3.6632e-05 | 881 | 8.82 | 1.0745e-05 | 881 | 8.82 | 0.0016036 | 881 | 8.82 | 0.00045027
| 882 | 8.83 | 7.6425e-06 | 882 | 8.83 | 3.9779e-05 | 882 | 8.83 | 3.6538e-05 | 882 | 8.83 | 1.0726e-05 | 882 | 8.83 | 0.0015992 | 882 | 8.83 | 0.00044992
| 883 | 8.84 | 7.6303e-06 | 883 | 8.84 | 3.9686e-05 | 883 | 8.84 | 3.6444e-05 | 883 | 8.84 | 1.0708e-05 | 883 | 8.84 | 0.0015948 | 883 | 8.84 | 0.00044956
| 884 | 8.85 | 7.618e-06 | 884 | 8.85 | 3.9592e-05 | 884 | 8.85 | 3.6351e-05 | 884 | 8.85 | 1.069e-05 | 884 | 8.85 | 0.0015904 | 884 | 8.85 | 0.0004492
| 885 | 8.86 | 7.6058e-06 | 885 | 8.86 | 3.9499e-05 | 885 | 8.86 | 3.6257e-05 | 885 | 8.86 | 1.0672e-05 | 885 | 8.86 | 0.0015859 | 885 | 8.86 | 0.00044884
| 886 | 8.87 | 7.5936e-06 | 886 | 8.87 | 3.9405e-05 | 886 | 8.87 | 3.6163e-05 | 886 | 8.87 | 1.0653e-05 | 886 | 8.87 | 0.0015815 | 886 | 8.87 | 0.00044849
| 887 | 8.88 | 7.5815e-06 | 887 | 8.88 | 3.9311e-05 | 887 | 8.88 | 3.607e-05 | 887 | 8.88 | 1.0635e-05 | 887 | 8.88 | 0.0015771 | 887 | 8.88 | 0.00044813
| 888 | 8.89 | 7.5693e-06 | 888 | 8.89 | 3.9218e-05 | 888 | 8.89 | 3.5977e-05 | 888 | 8.89 | 1.0617e-05 | 888 | 8.89 | 0.0015758 | 888 | 8.89 | 0.00044777
| 889 | 8.9 | 7.5572e-06 | 889 | 8.9 | 3.9124e-05 | 889 | 8.9 | 3.5884e-05 | 889 | 8.9 | 1.0599e-05 | 889 | 8.9 | 0.0015745 | 889 | 8.9 | 0.0004474
| 890 | 8.91 | 7.5451e-06 | 890 | 8.91 | 3.9031e-05 | 890 | 8.91 | 3.5791e-05 | 890 | 8.91 | 1.0581e-05 | 890 | 8.91 | 0.0015732 | 890 | 8.91 | 0.00044704
| 891 | 8.92 | 7.533e-06 | 891 | 8.92 | 3.8967e-05 | 891 | 8.92 | 3.5698e-05 | 891 | 8.92 | 1.0563e-05 | 891 | 8.92 | 0.0015719 | 891 | 8.92 | 0.00044668
| 892 | 8.93 | 7.521e-06 | 892 | 8.93 | 3.8922e-05 | 892 | 8.93 | 3.5605e-05 | 892 | 8.93 | 1.0545e-05 | 892 | 8.93 | 0.0015705 | 892 | 8.93 | 0.00044631
| 893 | 8.94 | 7.509e-06 | 893 | 8.94 | 3.8877e-05 | 893 | 8.94 | 3.5513e-05 | 893 | 8.94 | 1.0527e-05 | 893 | 8.94 | 0.0015692 | 893 | 8.94 | 0.00044595
| 894 | 8.95 | 7.497e-06 | 894 | 8.95 | 3.8831e-05 | 894 | 8.95 | 3.542e-05 | 894 | 8.95 | 1.0509e-05 | 894 | 8.95 | 0.0015678 | 894 | 8.95 | 0.00044558
| 895 | 8.96 | 7.485e-06 | 895 | 8.96 | 3.8785e-05 | 895 | 8.96 | 3.5328e-05 | 895 | 8.96 | 1.0492e-05 | 895 | 8.96 | 0.0015664 | 895 | 8.96 | 0.00044522
| 896 | 8.97 | 7.473e-06 | 896 | 8.97 | 3.8738e-05 | 896 | 8.97 | 3.5236e-05 | 896 | 8.97 | 1.0474e-05 | 896 | 8.97 | 0.001565 | 896 | 8.97 | 0.00044485
| 897 | 8.98 | 7.4611e-06 | 897 | 8.98 | 3.8692e-05 | 897 | 8.98 | 3.5144e-05 | 897 | 8.98 | 1.0456e-05 | 897 | 8.98 | 0.0015636 | 897 | 8.98 | 0.00044448
| 898 | 8.99 | 7.4492e-06 | 898 | 8.99 | 3.8645e-05 | 898 | 8.99 | 3.5052e-05 | 898 | 8.99 | 1.0438e-05 | 898 | 8.99 | 0.0015621 | 898 | 8.99 | 0.00044411
| 899 | 9 | 7.4373e-06 | 899 | 9 | 3.8598e-05 | 899 | 9 | 3.496e-05 | 899 | 9 | 1.0421e-05 | 899 | 9 | 0.0015606 | 899 | 9 | 0.00044374
| 900 | 9.01 | 7.4255e-06 | 900 | 9.01 | 3.8551e-05 | 900 | 9.01 | 3.4868e-05 | 900 | 9.01 | 1.0403e-05 | 900 | 9.01 | 0.0015591 | 900 | 9.01 | 0.00044337
| 901 | 9.02 | 7.4136e-06 | 901 | 9.02 | 3.8503e-05 | 901 | 9.02 | 3.4777e-05 | 901 | 9.02 | 1.0386e-05 | 901 | 9.02 | 0.0015576 | 901 | 9.02 | 0.000443
| 902 | 9.03 | 7.4018e-06 | 902 | 9.03 | 3.8455e-05 | 902 | 9.03 | 3.4685e-05 | 902 | 9.03 | 1.0368e-05 | 902 | 9.03 | 0.0015561 | 902 | 9.03 | 0.00044263
| 903 | 9.04 | 7.39e-06 | 903 | 9.04 | 3.8407e-05 | 903 | 9.04 | 3.4594e-05 | 903 | 9.04 | 1.0351e-05 | 903 | 9.04 | 0.0015545 | 903 | 9.04 | 0.00044226
| 904 | 9.05 | 7.3783e-06 | 904 | 9.05 | 3.8358e-05 | 904 | 9.05 | 3.4503e-05 | 904 | 9.05 | 1.0333e-05 | 904 | 9.05 | 0.001553 | 904 | 9.05 | 0.00044188
| 905 | 9.06 | 7.3665e-06 | 905 | 9.06 | 3.831e-05 | 905 | 9.06 | 3.4412e-05 | 905 | 9.06 | 1.0316e-05 | 905 | 9.06 | 0.0015514 | 905 | 9.06 | 0.00044151
| 906 | 9.07 | 7.3548e-06 | 906 | 9.07 | 3.8261e-05 | 906 | 9.07 | 3.4321e-05 | 906 | 9.07 | 1.0298e-05 | 906 | 9.07 | 0.0015498 | 906 | 9.07 | 0.00044114
| 907 | 9.08 | 7.3431e-06 | 907 | 9.08 | 3.8212e-05 | 907 | 9.08 | 3.423e-05 | 907 | 9.08 | 1.0281e-05 | 907 | 9.08 | 0.0015481 | 907 | 9.08 | 0.00044076
| 908 | 9.09 | 7.3314e-06 | 908 | 9.09 | 3.8162e-05 | 908 | 9.09 | 3.4139e-05 | 908 | 9.09 | 1.0264e-05 | 908 | 9.09 | 0.0015465 | 908 | 9.09 | 0.00044038
| 909 | 9.1 | 7.3198e-06 | 909 | 9.1 | 3.8113e-05 | 909 | 9.1 | 3.4049e-05 | 909 | 9.1 | 1.0247e-05 | 909 | 9.1 | 0.0015448 | 909 | 9.1 | 0.00044001
| 910 | 9.11 | 7.3081e-06 | 910 | 9.11 | 3.8063e-05 | 910 | 9.11 | 3.3959e-05 | 910 | 9.11 | 1.0229e-05 | 910 | 9.11 | 0.0015432 | 910 | 9.11 | 0.00043963
| 911 | 9.12 | 7.2965e-06 | 911 | 9.12 | 3.8013e-05 | 911 | 9.12 | 3.3868e-05 | 911 | 9.12 | 1.0212e-05 | 911 | 9.12 | 0.0015415 | 911 | 9.12 | 0.00043925
| 912 | 9.13 | 7.285e-06 | 912 | 9.13 | 3.7963e-05 | 912 | 9.13 | 3.3778e-05 | 912 | 9.13 | 1.0195e-05 | 912 | 9.13 | 0.0015398 | 912 | 9.13 | 0.00043887
| 913 | 9.14 | 7.2734e-06 | 913 | 9.14 | 3.7912e-05 | 913 | 9.14 | 3.3688e-05 | 913 | 9.14 | 1.0178e-05 | 913 | 9.14 | 0.001538 | 913 | 9.14 | 0.0004385
| 914 | 9.15 | 7.2619e-06 | 914 | 9.15 | 3.7862e-05 | 914 | 9.15 | 3.3599e-05 | 914 | 9.15 | 1.0161e-05 | 914 | 9.15 | 0.0015363 | 914 | 9.15 | 0.00043812
| 915 | 9.16 | 7.2503e-06 | 915 | 9.16 | 3.7811e-05 | 915 | 9.16 | 3.3509e-05 | 915 | 9.16 | 1.0144e-05 | 915 | 9.16 | 0.0015345 | 915 | 9.16 | 0.00043774
| 916 | 9.17 | 7.2388e-06 | 916 | 9.17 | 3.7759e-05 | 916 | 9.17 | 3.342e-05 | 916 | 9.17 | 1.0127e-05 | 916 | 9.17 | 0.0015328 | 916 | 9.17 | 0.00043736
| 917 | 9.18 | 7.2274e-06 | 917 | 9.18 | 3.7708e-05 | 917 | 9.18 | 3.333e-05 | 917 | 9.18 | 1.011e-05 | 917 | 9.18 | 0.001531 | 917 | 9.18 | 0.00043697
| 918 | 9.19 | 7.2159e-06 | 918 | 9.19 | 3.7657e-05 | 918 | 9.19 | 3.3241e-05 | 918 | 9.19 | 1.0093e-05 | 918 | 9.19 | 0.0015292 | 918 | 9.19 | 0.00043659
| 919 | 9.2 | 7.2045e-06 | 919 | 9.2 | 3.7605e-05 | 919 | 9.2 | 3.3152e-05 | 919 | 9.2 | 1.0076e-05 | 919 | 9.2 | 0.0015273 | 919 | 9.2 | 0.00043621
| 920 | 9.21 | 7.1931e-06 | 920 | 9.21 | 3.7553e-05 | 920 | 9.21 | 3.3063e-05 | 920 | 9.21 | 1.006e-05 | 920 | 9.21 | 0.0015255 | 920 | 9.21 | 0.00043583
| 921 | 9.22 | 7.1817e-06 | 921 | 9.22 | 3.7501e-05 | 921 | 9.22 | 3.2974e-05 | 921 | 9.22 | 1.0043e-05 | 921 | 9.22 | 0.0015236 | 921 | 9.22 | 0.00043544
| 922 | 9.23 | 7.1704e-06 | 922 | 9.23 | 3.7448e-05 | 922 | 9.23 | 3.2886e-05 | 922 | 9.23 | 1.0026e-05 | 922 | 9.23 | 0.0015218 | 922 | 9.23 | 0.00043506
| 923 | 9.24 | 7.159e-06 | 923 | 9.24 | 3.7396e-05 | 923 | 9.24 | 3.2797e-05 | 923 | 9.24 | 1.0009e-05 | 923 | 9.24 | 0.0015199 | 923 | 9.24 | 0.00043468
| 924 | 9.25 | 7.1477e-06 | 924 | 9.25 | 3.7343e-05 | 924 | 9.25 | 3.2709e-05 | 924 | 9.25 | 9.9927e-06 | 924 | 9.25 | 0.001518 | 924 | 9.25 | 0.00043429
| 925 | 9.26 | 7.1364e-06 | 925 | 9.26 | 3.729e-05 | 925 | 9.26 | 3.263e-05 | 925 | 9.26 | 9.9761e-06 | 925 | 9.26 | 0.0015161 | 925 | 9.26 | 0.00043391
| 926 | 9.27 | 7.1251e-06 | 926 | 9.27 | 3.7236e-05 | 926 | 9.27 | 3.2559e-05 | 926 | 9.27 | 9.9595e-06 | 926 | 9.27 | 0.0015142 | 926 | 9.27 | 0.00043352
| 927 | 9.28 | 7.1139e-06 | 927 | 9.28 | 3.7183e-05 | 927 | 9.28 | 3.2487e-05 | 927 | 9.28 | 9.943e-06 | 927 | 9.28 | 0.0015122 | 927 | 9.28 | 0.00043313
| 928 | 9.29 | 7.1027e-06 | 928 | 9.29 | 3.7129e-05 | 928 | 9.29 | 3.2416e-05 | 928 | 9.29 | 9.9265e-06 | 928 | 9.29 | 0.0015103 | 928 | 9.29 | 0.00043275
| 929 | 9.3 | 7.0915e-06 | 929 | 9.3 | 3.7076e-05 | 929 | 9.3 | 3.2345e-05 | 929 | 9.3 | 9.91e-06 | 929 | 9.3 | 0.0015083 | 929 | 9.3 | 0.00043236
| 930 | 9.31 | 7.0803e-06 | 930 | 9.31 | 3.7022e-05 | 930 | 9.31 | 3.2274e-05 | 930 | 9.31 | 9.8936e-06 | 930 | 9.31 | 0.0015063 | 930 | 9.31 | 0.00043197
| 931 | 9.32 | 7.0691e-06 | 931 | 9.32 | 3.6968e-05 | 931 | 9.32 | 3.2203e-05 | 931 | 9.32 | 9.8772e-06 | 931 | 9.32 | 0.0015043 | 931 | 9.32 | 0.00043158
| 932 | 9.33 | 7.058e-06 | 932 | 9.33 | 3.6913e-05 | 932 | 9.33 | 3.2133e-05 | 932 | 9.33 | 9.8608e-06 | 932 | 9.33 | 0.0015023 | 932 | 9.33 | 0.00043119
| 933 | 9.34 | 7.0469e-06 | 933 | 9.34 | 3.6859e-05 | 933 | 9.34 | 3.2063e-05 | 933 | 9.34 | 9.8445e-06 | 933 | 9.34 | 0.0015003 | 933 | 9.34 | 0.00043081
| 934 | 9.35 | 7.0358e-06 | 934 | 9.35 | 3.6804e-05 | 934 | 9.35 | 3.1993e-05 | 934 | 9.35 | 9.8282e-06 | 934 | 9.35 | 0.0014983 | 934 | 9.35 | 0.00043042
| 935 | 9.36 | 7.0247e-06 | 935 | 9.36 | 3.6749e-05 | 935 | 9.36 | 3.1923e-05 | 935 | 9.36 | 9.812e-06 | 935 | 9.36 | 0.0014962 | 935 | 9.36 | 0.00043003
| 936 | 9.37 | 7.0137e-06 | 936 | 9.37 | 3.6694e-05 | 936 | 9.37 | 3.1854e-05 | 936 | 9.37 | 9.7958e-06 | 936 | 9.37 | 0.0014942 | 936 | 9.37 | 0.00042964
| 937 | 9.38 | 7.0026e-06 | 937 | 9.38 | 3.6639e-05 | 937 | 9.38 | 3.1784e-05 | 937 | 9.38 | 9.7796e-06 | 937 | 9.38 | 0.0014921 | 937 | 9.38 | 0.00042925
| 938 | 9.39 | 6.9916e-06 | 938 | 9.39 | 3.6584e-05 | 938 | 9.39 | 3.1715e-05 | 938 | 9.39 | 9.7635e-06 | 938 | 9.39 | 0.00149 | 938 | 9.39 | 0.00042885
| 939 | 9.4 | 6.9806e-06 | 939 | 9.4 | 3.6528e-05 | 939 | 9.4 | 3.1647e-05 | 939 | 9.4 | 9.7474e-06 | 939 | 9.4 | 0.0014879 | 939 | 9.4 | 0.00042846
| 940 | 9.41 | 6.9697e-06 | 940 | 9.41 | 3.6473e-05 | 940 | 9.41 | 3.1578e-05 | 940 | 9.41 | 9.7313e-06 | 940 | 9.41 | 0.0014858 | 940 | 9.41 | 0.00042807
| 941 | 9.42 | 6.9587e-06 | 941 | 9.42 | 3.6417e-05 | 941 | 9.42 | 3.151e-05 | 941 | 9.42 | 9.7153e-06 | 941 | 9.42 | 0.0014837 | 941 | 9.42 | 0.00042768
| 942 | 9.43 | 6.9478e-06 | 942 | 9.43 | 3.6361e-05 | 942 | 9.43 | 3.1442e-05 | 942 | 9.43 | 9.6993e-06 | 942 | 9.43 | 0.0014816 | 942 | 9.43 | 0.00042729
| 943 | 9.44 | 6.9369e-06 | 943 | 9.44 | 3.6305e-05 | 943 | 9.44 | 3.1374e-05 | 943 | 9.44 | 9.6833e-06 | 943 | 9.44 | 0.0014794 | 943 | 9.44 | 0.00042689
| 944 | 9.45 | 6.9261e-06 | 944 | 9.45 | 3.6248e-05 | 944 | 9.45 | 3.1306e-05 | 944 | 9.45 | 9.6674e-06 | 944 | 9.45 | 0.0014773 | 944 | 9.45 | 0.0004265
| 945 | 9.46 | 6.9152e-06 | 945 | 9.46 | 3.6192e-05 | 945 | 9.46 | 3.1239e-05 | 945 | 9.46 | 9.6516e-06 | 945 | 9.46 | 0.0014751 | 945 | 9.46 | 0.00042611
| 946 | 9.47 | 6.9044e-06 | 946 | 9.47 | 3.6135e-05 | 946 | 9.47 | 3.1171e-05 | 946 | 9.47 | 9.6357e-06 | 946 | 9.47 | 0.0014729 | 946 | 9.47 | 0.00042571
| 947 | 9.48 | 6.8936e-06 | 947 | 9.48 | 3.6078e-05 | 947 | 9.48 | 3.1104e-05 | 947 | 9.48 | 9.6199e-06 | 947 | 9.48 | 0.0014707 | 947 | 9.48 | 0.00042532
| 948 | 9.49 | 6.8828e-06 | 948 | 9.49 | 3.6021e-05 | 948 | 9.49 | 3.1038e-05 | 948 | 9.49 | 9.6041e-06 | 948 | 9.49 | 0.0014686 | 948 | 9.49 | 0.00042492
| 949 | 9.5 | 6.872e-06 | 949 | 9.5 | 3.5964e-05 | 949 | 9.5 | 3.0971e-05 | 949 | 9.5 | 9.5884e-06 | 949 | 9.5 | 0.0014663 | 949 | 9.5 | 0.00042453
| 950 | 9.51 | 6.8613e-06 | 950 | 9.51 | 3.5907e-05 | 950 | 9.51 | 3.0905e-05 | 950 | 9.51 | 9.5727e-06 | 950 | 9.51 | 0.0014641 | 950 | 9.51 | 0.00042413
| 951 | 9.52 | 6.8505e-06 | 951 | 9.52 | 3.585e-05 | 951 | 9.52 | 3.0839e-05 | 951 | 9.52 | 9.557e-06 | 951 | 9.52 | 0.0014619 | 951 | 9.52 | 0.00042374
| 952 | 9.53 | 6.8398e-06 | 952 | 9.53 | 3.5792e-05 | 952 | 9.53 | 3.0773e-05 | 952 | 9.53 | 9.5414e-06 | 952 | 9.53 | 0.0014597 | 952 | 9.53 | 0.00042334
| 953 | 9.54 | 6.8291e-06 | 953 | 9.54 | 3.5735e-05 | 953 | 9.54 | 3.0707e-05 | 953 | 9.54 | 9.5258e-06 | 953 | 9.54 | 0.0014574 | 953 | 9.54 | 0.00042295
| 954 | 9.55 | 6.8185e-06 | 954 | 9.55 | 3.5677e-05 | 954 | 9.55 | 3.0641e-05 | 954 | 9.55 | 9.5103e-06 | 954 | 9.55 | 0.0014552 | 954 | 9.55 | 0.00042255
| 955 | 9.56 | 6.8078e-06 | 955 | 9.56 | 3.5619e-05 | 955 | 9.56 | 3.0576e-05 | 955 | 9.56 | 9.4947e-06 | 955 | 9.56 | 0.0014529 | 955 | 9.56 | 0.00042215
| 956 | 9.57 | 6.7972e-06 | 956 | 9.57 | 3.5561e-05 | 956 | 9.57 | 3.0511e-05 | 956 | 9.57 | 9.4792e-06 | 956 | 9.57 | 0.0014506 | 956 | 9.57 | 0.00042176
| 957 | 9.58 | 6.7866e-06 | 957 | 9.58 | 3.5503e-05 | 957 | 9.58 | 3.0446e-05 | 957 | 9.58 | 9.4638e-06 | 957 | 9.58 | 0.0014483 | 957 | 9.58 | 0.00042136
| 958 | 9.59 | 6.776e-06 | 958 | 9.59 | 3.5445e-05 | 958 | 9.59 | 3.0381e-05 | 958 | 9.59 | 9.4484e-06 | 958 | 9.59 | 0.001446 | 958 | 9.59 | 0.00042096
| 959 | 9.6 | 6.7655e-06 | 959 | 9.6 | 3.5387e-05 | 959 | 9.6 | 3.0317e-05 | 959 | 9.6 | 9.433e-06 | 959 | 9.6 | 0.0014437 | 959 | 9.6 | 0.00042057
| 960 | 9.61 | 6.755e-06 | 960 | 9.61 | 3.5328e-05 | 960 | 9.61 | 3.0253e-05 | 960 | 9.61 | 9.4176e-06 | 960 | 9.61 | 0.0014414 | 960 | 9.61 | 0.00042017
| 961 | 9.62 | 6.7444e-06 | 961 | 9.62 | 3.5269e-05 | 961 | 9.62 | 3.0189e-05 | 961 | 9.62 | 9.4023e-06 | 961 | 9.62 | 0.0014391 | 961 | 9.62 | 0.00041977
| 962 | 9.63 | 6.7339e-06 | 962 | 9.63 | 3.5211e-05 | 962 | 9.63 | 3.0125e-05 | 962 | 9.63 | 9.3871e-06 | 962 | 9.63 | 0.0014368 | 962 | 9.63 | 0.00041937
| 963 | 9.64 | 6.7235e-06 | 963 | 9.64 | 3.5152e-05 | 963 | 9.64 | 3.0061e-05 | 963 | 9.64 | 9.3718e-06 | 963 | 9.64 | 0.0014344 | 963 | 9.64 | 0.00041897
| 964 | 9.65 | 6.713e-06 | 964 | 9.65 | 3.5093e-05 | 964 | 9.65 | 2.9998e-05 | 964 | 9.65 | 9.3566e-06 | 964 | 9.65 | 0.0014321 | 964 | 9.65 | 0.00041858
| 965 | 9.66 | 6.7026e-06 | 965 | 9.66 | 3.5034e-05 | 965 | 9.66 | 2.9934e-05 | 965 | 9.66 | 9.3414e-06 | 965 | 9.66 | 0.0014297 | 965 | 9.66 | 0.00041818
| 966 | 9.67 | 6.6922e-06 | 966 | 9.67 | 3.4975e-05 | 966 | 9.67 | 2.9871e-05 | 966 | 9.67 | 9.3263e-06 | 966 | 9.67 | 0.0014274 | 966 | 9.67 | 0.00041778
| 967 | 9.68 | 6.6818e-06 | 967 | 9.68 | 3.4915e-05 | 967 | 9.68 | 2.9809e-05 | 967 | 9.68 | 9.3112e-06 | 967 | 9.68 | 0.001425 | 967 | 9.68 | 0.00041738
| 968 | 9.69 | 6.6714e-06 | 968 | 9.69 | 3.4856e-05 | 968 | 9.69 | 2.9746e-05 | 968 | 9.69 | 9.2961e-06 | 968 | 9.69 | 0.0014226 | 968 | 9.69 | 0.00041698
| 969 | 9.7 | 6.6611e-06 | 969 | 9.7 | 3.4796e-05 | 969 | 9.7 | 2.9684e-05 | 969 | 9.7 | 9.2811e-06 | 969 | 9.7 | 0.0014202 | 969 | 9.7 | 0.00041658
| 970 | 9.71 | 6.6507e-06 | 970 | 9.71 | 3.4737e-05 | 970 | 9.71 | 2.9621e-05 | 970 | 9.71 | 9.2661e-06 | 970 | 9.71 | 0.0014178 | 970 | 9.71 | 0.00041618
| 971 | 9.72 | 6.6404e-06 | 971 | 9.72 | 3.4677e-05 | 971 | 9.72 | 2.9559e-05 | 971 | 9.72 | 9.2511e-06 | 971 | 9.72 | 0.0014154 | 971 | 9.72 | 0.00041578
| 972 | 9.73 | 6.6301e-06 | 972 | 9.73 | 3.4617e-05 | 972 | 9.73 | 2.9497e-05 | 972 | 9.73 | 9.2362e-06 | 972 | 9.73 | 0.001413 | 972 | 9.73 | 0.00041538
| 973 | 9.74 | 6.6199e-06 | 973 | 9.74 | 3.4557e-05 | 973 | 9.74 | 2.9436e-05 | 973 | 9.74 | 9.2213e-06 | 973 | 9.74 | 0.0014106 | 973 | 9.74 | 0.00041498
| 974 | 9.75 | 6.6096e-06 | 974 | 9.75 | 3.4497e-05 | 974 | 9.75 | 2.9374e-05 | 974 | 9.75 | 9.2064e-06 | 974 | 9.75 | 0.0014082 | 974 | 9.75 | 0.00041458
| 975 | 9.76 | 6.5994e-06 | 975 | 9.76 | 3.4437e-05 | 975 | 9.76 | 2.9313e-05 | 975 | 9.76 | 9.1916e-06 | 975 | 9.76 | 0.0014058 | 975 | 9.76 | 0.00041418
| 976 | 9.77 | 6.5892e-06 | 976 | 9.77 | 3.4377e-05 | 976 | 9.77 | 2.9252e-05 | 976 | 9.77 | 9.1767e-06 | 976 | 9.77 | 0.0014033 | 976 | 9.77 | 0.00041378
| 977 | 9.78 | 6.579e-06 | 977 | 9.78 | 3.4317e-05 | 977 | 9.78 | 2.9191e-05 | 977 | 9.78 | 9.162e-06 | 977 | 9.78 | 0.0014009 | 977 | 9.78 | 0.00041338
| 978 | 9.79 | 6.5689e-06 | 978 | 9.79 | 3.4256e-05 | 978 | 9.79 | 2.913e-05 | 978 | 9.79 | 9.1472e-06 | 978 | 9.79 | 0.0013984 | 978 | 9.79 | 0.00041298
| 979 | 9.8 | 6.5587e-06 | 979 | 9.8 | 3.4196e-05 | 979 | 9.8 | 2.907e-05 | 979 | 9.8 | 9.1325e-06 | 979 | 9.8 | 0.001396 | 979 | 9.8 | 0.00041258
| 980 | 9.81 | 6.5486e-06 | 980 | 9.81 | 3.4136e-05 | 980 | 9.81 | 2.9009e-05 | 980 | 9.81 | 9.1179e-06 | 980 | 9.81 | 0.0013935 | 980 | 9.81 | 0.00041217
| 981 | 9.82 | 6.5385e-06 | 981 | 9.82 | 3.4075e-05 | 981 | 9.82 | 2.8949e-05 | 981 | 9.82 | 9.1032e-06 | 981 | 9.82 | 0.001391 | 981 | 9.82 | 0.00041177
| 982 | 9.83 | 6.5284e-06 | 982 | 9.83 | 3.4014e-05 | 982 | 9.83 | 2.8889e-05 | 982 | 9.83 | 9.0886e-06 | 982 | 9.83 | 0.0013886 | 982 | 9.83 | 0.00041137
| 983 | 9.84 | 6.5183e-06 | 983 | 9.84 | 3.3953e-05 | 983 | 9.84 | 2.883e-05 | 983 | 9.84 | 9.074e-06 | 983 | 9.84 | 0.0013861 | 983 | 9.84 | 0.00041097
| 984 | 9.85 | 6.5083e-06 | 984 | 9.85 | 3.3893e-05 | 984 | 9.85 | 2.877e-05 | 984 | 9.85 | 9.0595e-06 | 984 | 9.85 | 0.0013836 | 984 | 9.85 | 0.00041057
| 985 | 9.86 | 6.4983e-06 | 985 | 9.86 | 3.3832e-05 | 985 | 9.86 | 2.8711e-05 | 985 | 9.86 | 9.045e-06 | 985 | 9.86 | 0.0013811 | 985 | 9.86 | 0.00041017
| 986 | 9.87 | 6.4883e-06 | 986 | 9.87 | 3.3771e-05 | 986 | 9.87 | 2.8652e-05 | 986 | 9.87 | 9.0305e-06 | 986 | 9.87 | 0.0013786 | 986 | 9.87 | 0.00040977
| 987 | 9.88 | 6.4783e-06 | 987 | 9.88 | 3.371e-05 | 987 | 9.88 | 2.8592e-05 | 987 | 9.88 | 9.016e-06 | 987 | 9.88 | 0.0013761 | 987 | 9.88 | 0.00040936
| 988 | 9.89 | 6.4683e-06 | 988 | 9.89 | 3.3648e-05 | 988 | 9.89 | 2.8534e-05 | 988 | 9.89 | 9.0016e-06 | 988 | 9.89 | 0.0013736 | 988 | 9.89 | 0.00040896
| 989 | 9.9 | 6.4584e-06 | 989 | 9.9 | 3.3587e-05 | 989 | 9.9 | 2.8475e-05 | 989 | 9.9 | 8.9873e-06 | 989 | 9.9 | 0.0013711 | 989 | 9.9 | 0.00040856
| 990 | 9.91 | 6.4485e-06 | 990 | 9.91 | 3.3526e-05 | 990 | 9.91 | 2.8417e-05 | 990 | 9.91 | 8.9729e-06 | 990 | 9.91 | 0.0013685 | 990 | 9.91 | 0.00040816
| 991 | 9.92 | 6.4386e-06 | 991 | 9.92 | 3.3465e-05 | 991 | 9.92 | 2.8358e-05 | 991 | 9.92 | 8.9586e-06 | 991 | 9.92 | 0.001366 | 991 | 9.92 | 0.00040776
| 992 | 9.93 | 6.4287e-06 | 992 | 9.93 | 3.3403e-05 | 992 | 9.93 | 2.83e-05 | 992 | 9.93 | 8.9443e-06 | 992 | 9.93 | 0.0013635 | 992 | 9.93 | 0.00040735
| 993 | 9.94 | 6.4188e-06 | 993 | 9.94 | 3.3342e-05 | 993 | 9.94 | 2.8242e-05 | 993 | 9.94 | 8.93e-06 | 993 | 9.94 | 0.0013609 | 993 | 9.94 | 0.00040695
| 994 | 9.95 | 6.409e-06 | 994 | 9.95 | 3.328e-05 | 994 | 9.95 | 2.8184e-05 | 994 | 9.95 | 8.9158e-06 | 994 | 9.95 | 0.0013584 | 994 | 9.95 | 0.00040655
| 995 | 9.96 | 6.3991e-06 | 995 | 9.96 | 3.3218e-05 | 995 | 9.96 | 2.8127e-05 | 995 | 9.96 | 8.9016e-06 | 995 | 9.96 | 0.0013558 | 995 | 9.96 | 0.00040615
| 996 | 9.97 | 6.3893e-06 | 996 | 9.97 | 3.3184e-05 | 996 | 9.97 | 2.8069e-05 | 996 | 9.97 | 8.8875e-06 | 996 | 9.97 | 0.0013533 | 996 | 9.97 | 0.00040575
| 997 | 9.98 | 6.3795e-06 | 997 | 9.98 | 3.3156e-05 | 997 | 9.98 | 2.8012e-05 | 997 | 9.98 | 8.8733e-06 | 997 | 9.98 | 0.0013507 | 997 | 9.98 | 0.00040534
| 998 | 9.99 | 6.3698e-06 | 998 | 9.99 | 3.3129e-05 | 998 | 9.99 | 2.7955e-05 | 998 | 9.99 | 8.8592e-06 | 998 | 9.99 | 0.0013482 | 998 | 9.99 | 0.00040494
| 999 | 10 | 6.36e-06 | 999 | 10 | 3.3102e-05 | 999 | 10 | 2.7898e-05 | 999 | 10 | 8.8452e-06 | 999 | 10 | 0.0013456 | 999 | 10 | 0.00040454
| T | 0.33 | 0.0022538 |  | 0.94 | 0.014349 |  | 0.95 | 0.014525 |  | 0.95 | 0.003003 |  | 0.94 | 0.18503 |  | 0.94 | 0.043045
|  |  | 33 |  |  | 94 |  |  | 95 |  |  | 95 |  |  | 94 |  |  | 94

## Sinusoidal T 1s Ciclos 1 (hidden)
SISMO | SINUSOIDAL
FRECUENCIA | 1 | HZ
AMPLITUD | 0,1
PERÍODO | 1 | s
No. CICLOS | 1
PERÍODO FUNDAMENTAL (s) |  | 0.26 |  |  | 0.17 |  |  | 0.04 |  |  | 0.08 |  |  | 0.1 |  |  | 0.17
FRECUENCIA (Hz) |  | 3.8462 |  |  | 5.8824 |  |  | 25 |  |  | 12.5 |  |  | 10 |  |  | 5.8824
FRECUENCIA ANGULAR (w) |  | 24.1661 |  |  | 36.9599 |  |  | 157.0796 |  |  | 78.5398 |  |  | 62.8319 |  |  | 36.9599
ESPECTROS DE RESPUESTA
| BASE ZONA 3A |  |  | BASE ZONA 3B |  |  | BASE ZONA 3C |  |  | BASE ZONA 3C |  |  | AC1 |  |  | AC2
| Point | Period [s] | PSA ('g') [] | Point | Period [s] | PSA ('g') [] | Point | Period [s] | PSA ('g') [] | Point | Period [s] | PSA ('g') [] | Point | Period [s] | PSA ('g') [] | Point | Period [s] | PSA ('g') []
| 0 | 0.01 | 0.00096308 | 0 | 0.01 | 0.0010669 | 0 | 0.01 | 0.0029561 | 0 | 0.01 | 0.00079622 | 0 | 0.01 | 0.026196 | 0 | 0.01 | 0.0076193
| 1 | 0.02 | 0.00059716 | 1 | 0.02 | 0.0012986 | 1 | 0.02 | 0.0031257 | 1 | 0.02 | 0.00074564 | 1 | 0.02 | 0.025841 | 1 | 0.02 | 0.0076697
| 2 | 0.03 | 0.00079289 | 2 | 0.03 | 0.0012801 | 2 | 0.03 | 0.0034388 | 2 | 0.03 | 0.00076255 | 2 | 0.03 | 0.026382 | 2 | 0.03 | 0.007677
| 3 | 0.04 | 0.00062262 | 3 | 0.04 | 0.0012017 | 3 | 0.04 | 0.003471 | 3 | 0.04 | 0.00093146 | 3 | 0.04 | 0.026426 | 3 | 0.04 | 0.0076602
| 4 | 0.05 | 0.00061837 | 4 | 0.05 | 0.0011557 | 4 | 0.05 | 0.0030999 | 4 | 0.05 | 0.0008106 | 4 | 0.05 | 0.025884 | 4 | 0.05 | 0.0076374
| 5 | 0.06 | 0.00059872 | 5 | 0.06 | 0.0010918 | 5 | 0.06 | 0.0032275 | 5 | 0.06 | 0.00076644 | 5 | 0.06 | 0.02652 | 5 | 0.06 | 0.0077758
| 6 | 0.07 | 0.00069115 | 6 | 0.07 | 0.0011068 | 6 | 0.07 | 0.0030601 | 6 | 0.07 | 0.00087494 | 6 | 0.07 | 0.029148 | 6 | 0.07 | 0.0079803
| 7 | 0.08 | 0.00069233 | 7 | 0.08 | 0.0012077 | 7 | 0.08 | 0.0027578 | 7 | 0.08 | 0.00099394 | 7 | 0.08 | 0.030838 | 7 | 0.08 | 0.0077204
| 8 | 0.09 | 0.00068894 | 8 | 0.09 | 0.0012194 | 8 | 0.09 | 0.002482 | 8 | 0.09 | 0.00092292 | 8 | 0.09 | 0.031083 | 8 | 0.09 | 0.0074535
| 9 | 0.1 | 0.00065942 | 9 | 0.1 | 0.001272 | 9 | 0.1 | 0.002399 | 9 | 0.1 | 0.00083256 | 9 | 0.1 | 0.031764 | 9 | 0.1 | 0.0079398
| 10 | 0.11 | 0.00072373 | 10 | 0.11 | 0.0013086 | 10 | 0.11 | 0.002513 | 10 | 0.11 | 0.00072789 | 10 | 0.11 | 0.03009 | 10 | 0.11 | 0.0084193
| 11 | 0.12 | 0.00075431 | 11 | 0.12 | 0.0012602 | 11 | 0.12 | 0.0025338 | 11 | 0.12 | 0.00056573 | 11 | 0.12 | 0.02764 | 11 | 0.12 | 0.0088683
| 12 | 0.13 | 0.00081237 | 12 | 0.13 | 0.0013336 | 12 | 0.13 | 0.0026243 | 12 | 0.13 | 0.00042399 | 12 | 0.13 | 0.025382 | 12 | 0.13 | 0.0093913
| 13 | 0.14 | 0.00078152 | 13 | 0.14 | 0.0013114 | 13 | 0.14 | 0.0023525 | 13 | 0.14 | 0.00047261 | 13 | 0.14 | 0.024317 | 13 | 0.14 | 0.009418
| 14 | 0.15 | 0.00077332 | 14 | 0.15 | 0.0012754 | 14 | 0.15 | 0.0023342 | 14 | 0.15 | 0.000444 | 14 | 0.15 | 0.026037 | 14 | 0.15 | 0.0097524
| 15 | 0.16 | 0.00076373 | 15 | 0.16 | 0.001345 | 15 | 0.16 | 0.0024662 | 15 | 0.16 | 0.00049963 | 15 | 0.16 | 0.026099 | 15 | 0.16 | 0.010221
| 16 | 0.17 | 0.00073073 | 16 | 0.17 | 0.0013476 | 16 | 0.17 | 0.0024135 | 16 | 0.17 | 0.00052157 | 16 | 0.17 | 0.026049 | 16 | 0.17 | 0.010799
| 17 | 0.18 | 0.00073389 | 17 | 0.18 | 0.0012192 | 17 | 0.18 | 0.0023141 | 17 | 0.18 | 0.00045422 | 17 | 0.18 | 0.026676 | 17 | 0.18 | 0.010598
| 18 | 0.19 | 0.00078702 | 18 | 0.19 | 0.0010399 | 18 | 0.19 | 0.0022628 | 18 | 0.19 | 0.0003853 | 18 | 0.19 | 0.024486 | 18 | 0.19 | 0.0097814
| 19 | 0.2 | 0.0008379 | 19 | 0.2 | 0.00089896 | 19 | 0.2 | 0.0021761 | 19 | 0.2 | 0.00034961 | 19 | 0.2 | 0.021678 | 19 | 0.2 | 0.0095099
| 20 | 0.21 | 0.00087373 | 20 | 0.21 | 0.00080414 | 20 | 0.21 | 0.0019957 | 20 | 0.21 | 0.00034452 | 20 | 0.21 | 0.020271 | 20 | 0.21 | 0.0099031
| 21 | 0.22 | 0.00089833 | 21 | 0.22 | 0.00078953 | 21 | 0.22 | 0.0017837 | 21 | 0.22 | 0.00036662 | 21 | 0.22 | 0.018654 | 21 | 0.22 | 0.010172
| 22 | 0.23 | 0.00092139 | 22 | 0.23 | 0.00081436 | 22 | 0.23 | 0.0016892 | 22 | 0.23 | 0.00037774 | 22 | 0.23 | 0.017395 | 22 | 0.23 | 0.0098218
| 23 | 0.24 | 0.0009478 | 23 | 0.24 | 0.00086028 | 23 | 0.24 | 0.0018141 | 23 | 0.24 | 0.00037201 | 23 | 0.24 | 0.018884 | 23 | 0.24 | 0.0089837
| 24 | 0.25 | 0.0009692 | 24 | 0.25 | 0.00091893 | 24 | 0.25 | 0.0020669 | 24 | 0.25 | 0.00035888 | 24 | 0.25 | 0.019564 | 24 | 0.25 | 0.0080214
| 25 | 0.26 | 0.00097827 | 25 | 0.26 | 0.00099129 | 25 | 0.26 | 0.0023161 | 25 | 0.26 | 0.00040757 | 25 | 0.26 | 0.019498 | 25 | 0.26 | 0.0071649
| 26 | 0.27 | 0.00097358 | 26 | 0.27 | 0.0010574 | 26 | 0.27 | 0.0024992 | 26 | 0.27 | 0.00043978 | 26 | 0.27 | 0.018917 | 26 | 0.27 | 0.0064474
| 27 | 0.28 | 0.00095686 | 27 | 0.28 | 0.001098 | 27 | 0.28 | 0.0025975 | 27 | 0.28 | 0.00044352 | 27 | 0.28 | 0.018038 | 27 | 0.28 | 0.0058116
| 28 | 0.29 | 0.00093072 | 28 | 0.29 | 0.0011103 | 28 | 0.29 | 0.0026116 | 28 | 0.29 | 0.00042336 | 28 | 0.29 | 0.017076 | 28 | 0.29 | 0.0056273
| 29 | 0.3 | 0.00089701 | 29 | 0.3 | 0.001097 | 29 | 0.3 | 0.0025501 | 29 | 0.3 | 0.00038509 | 29 | 0.3 | 0.016313 | 29 | 0.3 | 0.0057576
| 30 | 0.31 | 0.00085657 | 30 | 0.31 | 0.001065 | 30 | 0.31 | 0.0024257 | 30 | 0.31 | 0.00038035 | 30 | 0.31 | 0.016013 | 30 | 0.31 | 0.0058829
| 31 | 0.32 | 0.00080993 | 31 | 0.32 | 0.0010235 | 31 | 0.32 | 0.0022795 | 31 | 0.32 | 0.0003797 | 31 | 0.32 | 0.016303 | 31 | 0.32 | 0.0059816
| 32 | 0.33 | 0.00075783 | 32 | 0.33 | 0.0009813 | 32 | 0.33 | 0.0023162 | 32 | 0.33 | 0.0003787 | 32 | 0.33 | 0.017067 | 32 | 0.33 | 0.0060419
| 33 | 0.34 | 0.00070155 | 33 | 0.34 | 0.00094564 | 33 | 0.34 | 0.0023451 | 33 | 0.34 | 0.00037681 | 33 | 0.34 | 0.018067 | 33 | 0.34 | 0.0060607
| 34 | 0.35 | 0.00069081 | 34 | 0.35 | 0.00092254 | 34 | 0.35 | 0.0023676 | 34 | 0.35 | 0.00037523 | 34 | 0.35 | 0.019104 | 34 | 0.35 | 0.00604
| 35 | 0.36 | 0.00068593 | 35 | 0.36 | 0.00091644 | 35 | 0.36 | 0.0023848 | 35 | 0.36 | 0.00037539 | 35 | 0.36 | 0.020061 | 35 | 0.36 | 0.0059862
| 36 | 0.37 | 0.00068 | 36 | 0.37 | 0.00092726 | 36 | 0.37 | 0.0023981 | 36 | 0.37 | 0.0003773 | 36 | 0.37 | 0.020896 | 36 | 0.37 | 0.0059076
| 37 | 0.38 | 0.0006736 | 37 | 0.38 | 0.00095135 | 37 | 0.38 | 0.0024082 | 37 | 0.38 | 0.00038112 | 37 | 0.38 | 0.02191 | 37 | 0.38 | 0.0058142
| 38 | 0.39 | 0.00066741 | 38 | 0.39 | 0.00098385 | 38 | 0.39 | 0.0024161 | 38 | 0.39 | 0.00038594 | 38 | 0.39 | 0.023358 | 38 | 0.39 | 0.0057161
| 39 | 0.4 | 0.00066195 | 39 | 0.4 | 0.0010203 | 39 | 0.4 | 0.0024224 | 39 | 0.4 | 0.00039115 | 39 | 0.4 | 0.02444 | 39 | 0.4 | 0.0056222
| 40 | 0.41 | 0.00065754 | 40 | 0.41 | 0.0010573 | 40 | 0.41 | 0.0024276 | 40 | 0.41 | 0.0003962 | 40 | 0.41 | 0.025083 | 40 | 0.41 | 0.0055405
| 41 | 0.42 | 0.00065444 | 41 | 0.42 | 0.0010926 | 41 | 0.42 | 0.002432 | 41 | 0.42 | 0.00040115 | 41 | 0.42 | 0.025276 | 41 | 0.42 | 0.0054764
| 42 | 0.43 | 0.00065276 | 42 | 0.43 | 0.001125 | 42 | 0.43 | 0.0024354 | 42 | 0.43 | 0.00040555 | 42 | 0.43 | 0.025049 | 42 | 0.43 | 0.0054337
| 43 | 0.44 | 0.00065245 | 43 | 0.44 | 0.0011543 | 43 | 0.44 | 0.0024367 | 43 | 0.44 | 0.0004092 | 43 | 0.44 | 0.024465 | 43 | 0.44 | 0.0054138
| 44 | 0.45 | 0.00065335 | 44 | 0.45 | 0.0011806 | 44 | 0.45 | 0.0024351 | 44 | 0.45 | 0.00041217 | 44 | 0.45 | 0.023604 | 44 | 0.45 | 0.0054161
| 45 | 0.46 | 0.00065527 | 45 | 0.46 | 0.0012022 | 45 | 0.46 | 0.0024319 | 45 | 0.46 | 0.00041453 | 45 | 0.46 | 0.022549 | 45 | 0.46 | 0.0054387
| 46 | 0.47 | 0.00065792 | 46 | 0.47 | 0.001217 | 46 | 0.47 | 0.0024278 | 46 | 0.47 | 0.00041605 | 46 | 0.47 | 0.02138 | 46 | 0.47 | 0.0054787
| 47 | 0.48 | 0.00066104 | 47 | 0.48 | 0.0012254 | 47 | 0.48 | 0.0024235 | 47 | 0.48 | 0.00041694 | 47 | 0.48 | 0.02017 | 47 | 0.48 | 0.0055327
| 48 | 0.49 | 0.00066446 | 48 | 0.49 | 0.0012276 | 48 | 0.49 | 0.0024195 | 48 | 0.49 | 0.00041742 | 48 | 0.49 | 0.018977 | 48 | 0.49 | 0.0055975
| 49 | 0.5 | 0.00066797 | 49 | 0.5 | 0.0012242 | 49 | 0.5 | 0.002416 | 49 | 0.5 | 0.00041788 | 49 | 0.5 | 0.017847 | 49 | 0.5 | 0.0056703
| 50 | 0.51 | 0.00067134 | 50 | 0.51 | 0.0012158 | 50 | 0.51 | 0.0024136 | 50 | 0.51 | 0.00041848 | 50 | 0.51 | 0.016814 | 50 | 0.51 | 0.0057488
| 51 | 0.52 | 0.00067428 | 51 | 0.52 | 0.001203 | 51 | 0.52 | 0.0024122 | 51 | 0.52 | 0.00041925 | 51 | 0.52 | 0.015897 | 51 | 0.52 | 0.0058318
| 52 | 0.53 | 0.00067668 | 52 | 0.53 | 0.0011865 | 52 | 0.53 | 0.0024119 | 52 | 0.53 | 0.00042019 | 52 | 0.53 | 0.015109 | 52 | 0.53 | 0.0059798
| 53 | 0.54 | 0.00067851 | 53 | 0.54 | 0.0011669 | 53 | 0.54 | 0.0024126 | 53 | 0.54 | 0.00042105 | 53 | 0.54 | 0.014452 | 53 | 0.54 | 0.0061475
| 54 | 0.55 | 0.00067973 | 54 | 0.55 | 0.001145 | 54 | 0.55 | 0.002416 | 54 | 0.55 | 0.00042355 | 54 | 0.55 | 0.013921 | 54 | 0.55 | 0.0063184
| 55 | 0.56 | 0.00068015 | 55 | 0.56 | 0.0011211 | 55 | 0.56 | 0.0024191 | 55 | 0.56 | 0.00042532 | 55 | 0.56 | 0.01351 | 55 | 0.56 | 0.006489
| 56 | 0.57 | 0.00067977 | 56 | 0.57 | 0.0010958 | 56 | 0.57 | 0.0024351 | 56 | 0.57 | 0.00042643 | 56 | 0.57 | 0.013206 | 56 | 0.57 | 0.0066559
| 57 | 0.58 | 0.00067861 | 57 | 0.58 | 0.0010695 | 57 | 0.58 | 0.0024621 | 57 | 0.58 | 0.00042701 | 57 | 0.58 | 0.012996 | 57 | 0.58 | 0.006816
| 58 | 0.59 | 0.00067675 | 58 | 0.59 | 0.0010426 | 58 | 0.59 | 0.0024869 | 58 | 0.59 | 0.000427 | 58 | 0.59 | 0.012866 | 58 | 0.59 | 0.0069665
| 59 | 0.6 | 0.00067408 | 59 | 0.6 | 0.0010153 | 59 | 0.6 | 0.002509 | 59 | 0.6 | 0.00042643 | 59 | 0.6 | 0.012801 | 59 | 0.6 | 0.0071052
| 60 | 0.61 | 0.00067059 | 60 | 0.61 | 0.00098791 | 60 | 0.61 | 0.002528 | 60 | 0.61 | 0.0004253 | 60 | 0.61 | 0.012789 | 60 | 0.61 | 0.0072303
| 61 | 0.62 | 0.00066626 | 61 | 0.62 | 0.00096067 | 61 | 0.62 | 0.0025444 | 61 | 0.62 | 0.00042369 | 61 | 0.62 | 0.012816 | 61 | 0.62 | 0.0073404
| 62 | 0.63 | 0.00066125 | 62 | 0.63 | 0.00093372 | 62 | 0.63 | 0.002558 | 62 | 0.63 | 0.00042167 | 62 | 0.63 | 0.012871 | 62 | 0.63 | 0.0074346
| 63 | 0.64 | 0.00065567 | 63 | 0.64 | 0.00090719 | 63 | 0.64 | 0.0025691 | 63 | 0.64 | 0.00041928 | 63 | 0.64 | 0.012944 | 63 | 0.64 | 0.0075121
| 64 | 0.65 | 0.00064965 | 64 | 0.65 | 0.00088119 | 64 | 0.65 | 0.0025778 | 64 | 0.65 | 0.00041673 | 64 | 0.65 | 0.013025 | 64 | 0.65 | 0.0075728
| 65 | 0.66 | 0.00064315 | 65 | 0.66 | 0.0008558 | 65 | 0.66 | 0.0025844 | 65 | 0.66 | 0.00041413 | 65 | 0.66 | 0.013108 | 65 | 0.66 | 0.0076168
| 66 | 0.67 | 0.00063617 | 66 | 0.67 | 0.00083106 | 66 | 0.67 | 0.0025889 | 66 | 0.67 | 0.00041193 | 66 | 0.67 | 0.013186 | 66 | 0.67 | 0.0076442
| 67 | 0.68 | 0.00062872 | 67 | 0.68 | 0.00080702 | 67 | 0.68 | 0.0025914 | 67 | 0.68 | 0.00041 | 67 | 0.68 | 0.013255 | 67 | 0.68 | 0.0076555
| 68 | 0.69 | 0.00062087 | 68 | 0.69 | 0.0007837 | 68 | 0.69 | 0.002592 | 68 | 0.69 | 0.00040817 | 68 | 0.69 | 0.01331 | 68 | 0.69 | 0.0076515
| 69 | 0.7 | 0.00061265 | 69 | 0.7 | 0.00076112 | 69 | 0.7 | 0.0025909 | 69 | 0.7 | 0.00040639 | 69 | 0.7 | 0.01335 | 69 | 0.7 | 0.0076328
| 70 | 0.71 | 0.00060408 | 70 | 0.71 | 0.00073927 | 70 | 0.71 | 0.0025882 | 70 | 0.71 | 0.00040462 | 70 | 0.71 | 0.01337 | 70 | 0.71 | 0.0076004
| 71 | 0.72 | 0.00059525 | 71 | 0.72 | 0.00071815 | 71 | 0.72 | 0.002584 | 71 | 0.72 | 0.00040281 | 71 | 0.72 | 0.013372 | 71 | 0.72 | 0.0075552
| 72 | 0.73 | 0.00058614 | 72 | 0.73 | 0.00069775 | 72 | 0.73 | 0.0025785 | 72 | 0.73 | 0.00040097 | 72 | 0.73 | 0.013353 | 72 | 0.73 | 0.0074982
| 73 | 0.74 | 0.00057678 | 73 | 0.74 | 0.00067805 | 73 | 0.74 | 0.0025719 | 73 | 0.74 | 0.00039901 | 73 | 0.74 | 0.013315 | 73 | 0.74 | 0.0074304
| 74 | 0.75 | 0.0005672 | 74 | 0.75 | 0.00065905 | 74 | 0.75 | 0.0025644 | 74 | 0.75 | 0.00039684 | 74 | 0.75 | 0.013256 | 74 | 0.75 | 0.0073527
| 75 | 0.76 | 0.00055747 | 75 | 0.76 | 0.00064071 | 75 | 0.76 | 0.0025561 | 75 | 0.76 | 0.00039449 | 75 | 0.76 | 0.013179 | 75 | 0.76 | 0.0072662
| 76 | 0.77 | 0.00054762 | 76 | 0.77 | 0.00062301 | 76 | 0.77 | 0.0025473 | 76 | 0.77 | 0.00039191 | 76 | 0.77 | 0.013083 | 76 | 0.77 | 0.0071719
| 77 | 0.78 | 0.00053768 | 77 | 0.78 | 0.00060594 | 77 | 0.78 | 0.0025381 | 77 | 0.78 | 0.00038909 | 77 | 0.78 | 0.01297 | 77 | 0.78 | 0.0070706
| 78 | 0.79 | 0.00052769 | 78 | 0.79 | 0.00058946 | 78 | 0.79 | 0.0025287 | 78 | 0.79 | 0.00038605 | 78 | 0.79 | 0.012841 | 78 | 0.79 | 0.0069633
| 79 | 0.8 | 0.00051768 | 79 | 0.8 | 0.00057356 | 79 | 0.8 | 0.0025186 | 79 | 0.8 | 0.00038277 | 79 | 0.8 | 0.012698 | 79 | 0.8 | 0.0068508
| 80 | 0.81 | 0.00050766 | 80 | 0.81 | 0.00055822 | 80 | 0.81 | 0.0025078 | 80 | 0.81 | 0.0003793 | 80 | 0.81 | 0.012542 | 80 | 0.81 | 0.0067339
| 81 | 0.82 | 0.00049765 | 81 | 0.82 | 0.0005434 | 81 | 0.82 | 0.0024963 | 81 | 0.82 | 0.00037565 | 81 | 0.82 | 0.012374 | 81 | 0.82 | 0.0066134
| 82 | 0.83 | 0.00048769 | 82 | 0.83 | 0.00052908 | 82 | 0.83 | 0.0024842 | 82 | 0.83 | 0.00037187 | 82 | 0.83 | 0.012196 | 82 | 0.83 | 0.0064898
| 83 | 0.84 | 0.00047776 | 83 | 0.84 | 0.00051526 | 83 | 0.84 | 0.0024714 | 83 | 0.84 | 0.00036799 | 83 | 0.84 | 0.012009 | 83 | 0.84 | 0.006364
| 84 | 0.85 | 0.0004679 | 84 | 0.85 | 0.0005019 | 84 | 0.85 | 0.0024581 | 84 | 0.85 | 0.00036404 | 84 | 0.85 | 0.011814 | 84 | 0.85 | 0.0062364
| 85 | 0.86 | 0.00045815 | 85 | 0.86 | 0.00048898 | 85 | 0.86 | 0.0024443 | 85 | 0.86 | 0.00036 | 85 | 0.86 | 0.011613 | 85 | 0.86 | 0.0061076
| 86 | 0.87 | 0.0004485 | 86 | 0.87 | 0.00047649 | 86 | 0.87 | 0.00243 | 86 | 0.87 | 0.0003559 | 86 | 0.87 | 0.011407 | 86 | 0.87 | 0.0059781
| 87 | 0.88 | 0.00043897 | 87 | 0.88 | 0.0004644 | 87 | 0.88 | 0.0024153 | 87 | 0.88 | 0.00035174 | 87 | 0.88 | 0.011197 | 87 | 0.88 | 0.0058484
| 88 | 0.89 | 0.00042959 | 88 | 0.89 | 0.00045271 | 88 | 0.89 | 0.0024002 | 88 | 0.89 | 0.00034754 | 88 | 0.89 | 0.010984 | 88 | 0.89 | 0.0057188
| 89 | 0.9 | 0.00042035 | 89 | 0.9 | 0.00044139 | 89 | 0.9 | 0.0023847 | 89 | 0.9 | 0.00034329 | 89 | 0.9 | 0.010769 | 89 | 0.9 | 0.0055896
| 90 | 0.91 | 0.00041125 | 90 | 0.91 | 0.00043043 | 90 | 0.91 | 0.0023689 | 90 | 0.91 | 0.000339 | 90 | 0.91 | 0.010553 | 90 | 0.91 | 0.0054613
| 91 | 0.92 | 0.0004023 | 91 | 0.92 | 0.00041982 | 91 | 0.92 | 0.0023527 | 91 | 0.92 | 0.00033468 | 91 | 0.92 | 0.010337 | 91 | 0.92 | 0.0053341
| 92 | 0.93 | 0.00039351 | 92 | 0.93 | 0.00040953 | 92 | 0.93 | 0.0023361 | 92 | 0.93 | 0.00033032 | 92 | 0.93 | 0.010121 | 92 | 0.93 | 0.0052082
| 93 | 0.94 | 0.00038488 | 93 | 0.94 | 0.00039956 | 93 | 0.94 | 0.0023192 | 93 | 0.94 | 0.00032594 | 93 | 0.94 | 0.0099068 | 93 | 0.94 | 0.0050838
| 94 | 0.95 | 0.00037643 | 94 | 0.95 | 0.0003899 | 94 | 0.95 | 0.002302 | 94 | 0.95 | 0.00032155 | 94 | 0.95 | 0.0096939 | 94 | 0.95 | 0.0049613
| 95 | 0.96 | 0.00036817 | 95 | 0.96 | 0.00038053 | 95 | 0.96 | 0.0022844 | 95 | 0.96 | 0.00031714 | 95 | 0.96 | 0.0094832 | 95 | 0.96 | 0.0048406
| 96 | 0.97 | 0.00036009 | 96 | 0.97 | 0.00037143 | 96 | 0.97 | 0.0022666 | 96 | 0.97 | 0.00031274 | 96 | 0.97 | 0.0092752 | 96 | 0.97 | 0.0047219
| 97 | 0.98 | 0.00035219 | 97 | 0.98 | 0.00036261 | 97 | 0.98 | 0.0022486 | 97 | 0.98 | 0.00030834 | 97 | 0.98 | 0.0090702 | 97 | 0.98 | 0.0046055
| 98 | 0.99 | 0.00034448 | 98 | 0.99 | 0.00035405 | 98 | 0.99 | 0.0022303 | 98 | 0.99 | 0.00030396 | 98 | 0.99 | 0.0088686 | 98 | 0.99 | 0.0044913
| 99 | 1 | 0.00033695 | 99 | 1 | 0.00034574 | 99 | 1 | 0.0022118 | 99 | 1 | 0.00029961 | 99 | 1 | 0.0086708 | 99 | 1 | 0.0043794
| 100 | 1.01 | 0.00032958 | 100 | 1.01 | 0.00033767 | 100 | 1.01 | 0.0021924 | 100 | 1.01 | 0.0002953 | 100 | 1.01 | 0.0084769 | 100 | 1.01 | 0.0042699
| 101 | 1.02 | 0.00032236 | 101 | 1.02 | 0.00032983 | 101 | 1.02 | 0.0021722 | 101 | 1.02 | 0.00029105 | 101 | 1.02 | 0.0082872 | 101 | 1.02 | 0.0041628
| 102 | 1.03 | 0.00031526 | 102 | 1.03 | 0.00032222 | 102 | 1.03 | 0.0021514 | 102 | 1.03 | 0.00028685 | 102 | 1.03 | 0.0081017 | 102 | 1.03 | 0.0040582
| 103 | 1.04 | 0.00030829 | 103 | 1.04 | 0.00031482 | 103 | 1.04 | 0.0021298 | 103 | 1.04 | 0.00028272 | 103 | 1.04 | 0.0079207 | 103 | 1.04 | 0.0039561
| 104 | 1.05 | 0.00030146 | 104 | 1.05 | 0.00030763 | 104 | 1.05 | 0.0021077 | 104 | 1.05 | 0.00027867 | 104 | 1.05 | 0.0077443 | 104 | 1.05 | 0.0038565
| 105 | 1.06 | 0.00029476 | 105 | 1.06 | 0.00030064 | 105 | 1.06 | 0.0020851 | 105 | 1.06 | 0.00027471 | 105 | 1.06 | 0.0075725 | 105 | 1.06 | 0.0037594
| 106 | 1.07 | 0.00028821 | 106 | 1.07 | 0.00029385 | 106 | 1.07 | 0.0020621 | 106 | 1.07 | 0.00027084 | 106 | 1.07 | 0.0074053 | 106 | 1.07 | 0.0036648
| 107 | 1.08 | 0.00028179 | 107 | 1.08 | 0.00028724 | 107 | 1.08 | 0.0020387 | 107 | 1.08 | 0.00026704 | 107 | 1.08 | 0.0072427 | 107 | 1.08 | 0.0035726
| 108 | 1.09 | 0.00027552 | 108 | 1.09 | 0.00028082 | 108 | 1.09 | 0.002015 | 108 | 1.09 | 0.00026332 | 108 | 1.09 | 0.0070849 | 108 | 1.09 | 0.0034829
| 109 | 1.1 | 0.00026938 | 109 | 1.1 | 0.00027457 | 109 | 1.1 | 0.0019911 | 109 | 1.1 | 0.00025969 | 109 | 1.1 | 0.0069317 | 109 | 1.1 | 0.0033957
| 110 | 1.11 | 0.0002634 | 110 | 1.11 | 0.00026849 | 110 | 1.11 | 0.0019669 | 110 | 1.11 | 0.00025617 | 110 | 1.11 | 0.0067831 | 110 | 1.11 | 0.0033108
| 111 | 1.12 | 0.00025755 | 111 | 1.12 | 0.00026258 | 111 | 1.12 | 0.0019426 | 111 | 1.12 | 0.00025274 | 111 | 1.12 | 0.006639 | 111 | 1.12 | 0.0032283
| 112 | 1.13 | 0.00025185 | 112 | 1.13 | 0.00025683 | 112 | 1.13 | 0.0019182 | 112 | 1.13 | 0.00024941 | 112 | 1.13 | 0.0064995 | 112 | 1.13 | 0.0031481
| 113 | 1.14 | 0.00024628 | 113 | 1.14 | 0.00025122 | 113 | 1.14 | 0.0018937 | 113 | 1.14 | 0.00024617 | 113 | 1.14 | 0.0063643 | 113 | 1.14 | 0.0030702
| 114 | 1.15 | 0.00024086 | 114 | 1.15 | 0.00024577 | 114 | 1.15 | 0.0018692 | 114 | 1.15 | 0.00024299 | 114 | 1.15 | 0.0062336 | 114 | 1.15 | 0.0029945
| 115 | 1.16 | 0.00023557 | 115 | 1.16 | 0.00024047 | 115 | 1.16 | 0.0018446 | 115 | 1.16 | 0.00023986 | 115 | 1.16 | 0.0061071 | 115 | 1.16 | 0.002921
| 116 | 1.17 | 0.00023042 | 116 | 1.17 | 0.0002353 | 116 | 1.17 | 0.0018201 | 116 | 1.17 | 0.00023674 | 116 | 1.17 | 0.0059847 | 116 | 1.17 | 0.0028496
| 117 | 1.18 | 0.0002254 | 117 | 1.18 | 0.00023027 | 117 | 1.18 | 0.0017956 | 117 | 1.18 | 0.00023359 | 117 | 1.18 | 0.0058665 | 117 | 1.18 | 0.0027803
| 118 | 1.19 | 0.00022051 | 118 | 1.19 | 0.00022537 | 118 | 1.19 | 0.0017712 | 118 | 1.19 | 0.00023044 | 118 | 1.19 | 0.0057522 | 118 | 1.19 | 0.0027131
| 119 | 1.2 | 0.00021575 | 119 | 1.2 | 0.0002206 | 119 | 1.2 | 0.001747 | 119 | 1.2 | 0.00022729 | 119 | 1.2 | 0.0056417 | 119 | 1.2 | 0.0026478
| 120 | 1.21 | 0.00021112 | 120 | 1.21 | 0.00021595 | 120 | 1.21 | 0.0017228 | 120 | 1.21 | 0.00022414 | 120 | 1.21 | 0.0055351 | 120 | 1.21 | 0.0025845
| 121 | 1.22 | 0.00020661 | 121 | 1.22 | 0.00021142 | 121 | 1.22 | 0.0016988 | 121 | 1.22 | 0.00022099 | 121 | 1.22 | 0.005432 | 121 | 1.22 | 0.0025231
| 122 | 1.23 | 0.00020222 | 122 | 1.23 | 0.00020701 | 122 | 1.23 | 0.0016749 | 122 | 1.23 | 0.00021785 | 122 | 1.23 | 0.0053325 | 122 | 1.23 | 0.0024635
| 123 | 1.24 | 0.00019794 | 123 | 1.24 | 0.00020271 | 123 | 1.24 | 0.0016512 | 123 | 1.24 | 0.00021472 | 123 | 1.24 | 0.0052365 | 123 | 1.24 | 0.0024056
| 124 | 1.25 | 0.00019379 | 124 | 1.25 | 0.00019852 | 124 | 1.25 | 0.0016277 | 124 | 1.25 | 0.00021161 | 124 | 1.25 | 0.0051437 | 124 | 1.25 | 0.0023495
| 125 | 1.26 | 0.00018974 | 125 | 1.26 | 0.00019443 | 125 | 1.26 | 0.0016045 | 125 | 1.26 | 0.00020851 | 125 | 1.26 | 0.0050542 | 125 | 1.26 | 0.0022951
| 126 | 1.27 | 0.00018581 | 126 | 1.27 | 0.00019045 | 126 | 1.27 | 0.0015814 | 126 | 1.27 | 0.00020543 | 126 | 1.27 | 0.0049678 | 126 | 1.27 | 0.0022424
| 127 | 1.28 | 0.00018198 | 127 | 1.28 | 0.00018657 | 127 | 1.28 | 0.0015586 | 127 | 1.28 | 0.00020238 | 127 | 1.28 | 0.0048844 | 127 | 1.28 | 0.0021912
| 128 | 1.29 | 0.00017825 | 128 | 1.29 | 0.00018279 | 128 | 1.29 | 0.0015359 | 128 | 1.29 | 0.00019934 | 128 | 1.29 | 0.0048038 | 128 | 1.29 | 0.0021415
| 129 | 1.3 | 0.00017463 | 129 | 1.3 | 0.0001791 | 129 | 1.3 | 0.0015136 | 129 | 1.3 | 0.00019634 | 129 | 1.3 | 0.0047261 | 129 | 1.3 | 0.0020933
| 130 | 1.31 | 0.00017111 | 130 | 1.31 | 0.0001755 | 130 | 1.31 | 0.0014915 | 130 | 1.31 | 0.00019336 | 130 | 1.31 | 0.004651 | 130 | 1.31 | 0.0020466
| 131 | 1.32 | 0.00016768 | 131 | 1.32 | 0.000172 | 131 | 1.32 | 0.0014696 | 131 | 1.32 | 0.00019041 | 131 | 1.32 | 0.0045786 | 131 | 1.32 | 0.0020013
| 132 | 1.33 | 0.00016434 | 132 | 1.33 | 0.00016857 | 132 | 1.33 | 0.0014481 | 132 | 1.33 | 0.00018749 | 132 | 1.33 | 0.0045086 | 132 | 1.33 | 0.0019573
| 133 | 1.34 | 0.0001611 | 133 | 1.34 | 0.00016524 | 133 | 1.34 | 0.0014268 | 133 | 1.34 | 0.0001846 | 133 | 1.34 | 0.004441 | 133 | 1.34 | 0.0019146
| 134 | 1.35 | 0.00015794 | 134 | 1.35 | 0.00016198 | 134 | 1.35 | 0.0014057 | 134 | 1.35 | 0.00018175 | 134 | 1.35 | 0.0043757 | 134 | 1.35 | 0.0018732
| 135 | 1.36 | 0.00015487 | 135 | 1.36 | 0.00015881 | 135 | 1.36 | 0.0013849 | 135 | 1.36 | 0.00017893 | 135 | 1.36 | 0.0043127 | 135 | 1.36 | 0.0018331
| 136 | 1.37 | 0.00015188 | 136 | 1.37 | 0.00015571 | 136 | 1.37 | 0.0013645 | 136 | 1.37 | 0.00017614 | 136 | 1.37 | 0.0042518 | 136 | 1.37 | 0.0017941
| 137 | 1.38 | 0.00014897 | 137 | 1.38 | 0.00015268 | 137 | 1.38 | 0.0013443 | 137 | 1.38 | 0.00017339 | 137 | 1.38 | 0.0041929 | 137 | 1.38 | 0.0017563
| 138 | 1.39 | 0.00014614 | 138 | 1.39 | 0.00014973 | 138 | 1.39 | 0.0013243 | 138 | 1.39 | 0.00017067 | 138 | 1.39 | 0.004136 | 138 | 1.39 | 0.0017196
| 139 | 1.4 | 0.00014339 | 139 | 1.4 | 0.00014685 | 139 | 1.4 | 0.0013047 | 139 | 1.4 | 0.00016799 | 139 | 1.4 | 0.004081 | 139 | 1.4 | 0.001684
| 140 | 1.41 | 0.00014071 | 140 | 1.41 | 0.00014404 | 140 | 1.41 | 0.0012853 | 140 | 1.41 | 0.00016534 | 140 | 1.41 | 0.0040278 | 140 | 1.41 | 0.0016494
| 141 | 1.42 | 0.0001381 | 141 | 1.42 | 0.0001413 | 141 | 1.42 | 0.0012663 | 141 | 1.42 | 0.00016274 | 141 | 1.42 | 0.0039763 | 141 | 1.42 | 0.0016158
| 142 | 1.43 | 0.00013557 | 142 | 1.43 | 0.00013862 | 142 | 1.43 | 0.0012475 | 142 | 1.43 | 0.00016016 | 142 | 1.43 | 0.0039266 | 142 | 1.43 | 0.0015832
| 143 | 1.44 | 0.00013309 | 143 | 1.44 | 0.00013601 | 143 | 1.44 | 0.001229 | 143 | 1.44 | 0.00015763 | 143 | 1.44 | 0.0038784 | 143 | 1.44 | 0.0015515
| 144 | 1.45 | 0.00013069 | 144 | 1.45 | 0.00013345 | 144 | 1.45 | 0.0012108 | 144 | 1.45 | 0.00015513 | 144 | 1.45 | 0.0038317 | 144 | 1.45 | 0.0015208
| 145 | 1.46 | 0.00012834 | 145 | 1.46 | 0.00013096 | 145 | 1.46 | 0.0011928 | 145 | 1.46 | 0.00015267 | 145 | 1.46 | 0.0037865 | 145 | 1.46 | 0.0014909
| 146 | 1.47 | 0.00012606 | 146 | 1.47 | 0.00012852 | 146 | 1.47 | 0.0011752 | 146 | 1.47 | 0.00015025 | 146 | 1.47 | 0.0037428 | 146 | 1.47 | 0.0014619
| 147 | 1.48 | 0.00012384 | 147 | 1.48 | 0.00012615 | 147 | 1.48 | 0.0011578 | 147 | 1.48 | 0.00014786 | 147 | 1.48 | 0.0037004 | 147 | 1.48 | 0.0014337
| 148 | 1.49 | 0.00012168 | 148 | 1.49 | 0.00012382 | 148 | 1.49 | 0.0011407 | 148 | 1.49 | 0.00014551 | 148 | 1.49 | 0.0036593 | 148 | 1.49 | 0.0014063
| 149 | 1.5 | 0.00011957 | 149 | 1.5 | 0.00012155 | 149 | 1.5 | 0.0011238 | 149 | 1.5 | 0.0001432 | 149 | 1.5 | 0.0036194 | 149 | 1.5 | 0.0013797
| 150 | 1.51 | 0.00011751 | 150 | 1.51 | 0.00011934 | 150 | 1.51 | 0.0011072 | 150 | 1.51 | 0.00014092 | 150 | 1.51 | 0.0035807 | 150 | 1.51 | 0.0013538
| 151 | 1.52 | 0.00011551 | 151 | 1.52 | 0.00011717 | 151 | 1.52 | 0.0010909 | 151 | 1.52 | 0.00013868 | 151 | 1.52 | 0.0035432 | 151 | 1.52 | 0.0013287
| 152 | 1.53 | 0.00011356 | 152 | 1.53 | 0.00011505 | 152 | 1.53 | 0.0010749 | 152 | 1.53 | 0.00013648 | 152 | 1.53 | 0.0035067 | 152 | 1.53 | 0.0013042
| 153 | 1.54 | 0.00011166 | 153 | 1.54 | 0.00011299 | 153 | 1.54 | 0.0010591 | 153 | 1.54 | 0.00013431 | 153 | 1.54 | 0.0034713 | 153 | 1.54 | 0.0012805
| 154 | 1.55 | 0.00010981 | 154 | 1.55 | 0.00011096 | 154 | 1.55 | 0.0010436 | 154 | 1.55 | 0.00013218 | 154 | 1.55 | 0.0034369 | 154 | 1.55 | 0.0012573
| 155 | 1.56 | 0.000108 | 155 | 1.56 | 0.00010899 | 155 | 1.56 | 0.0010284 | 155 | 1.56 | 0.00013008 | 155 | 1.56 | 0.0034035 | 155 | 1.56 | 0.0012348
| 156 | 1.57 | 0.00010624 | 156 | 1.57 | 0.00010706 | 156 | 1.57 | 0.0010133 | 156 | 1.57 | 0.00012802 | 156 | 1.57 | 0.003371 | 156 | 1.57 | 0.001213
| 157 | 1.58 | 0.00010452 | 157 | 1.58 | 0.00010517 | 157 | 1.58 | 0.00099859 | 157 | 1.58 | 0.00012599 | 157 | 1.58 | 0.0033394 | 157 | 1.58 | 0.0011917
| 158 | 1.59 | 0.00010284 | 158 | 1.59 | 0.00010332 | 158 | 1.59 | 0.00098408 | 158 | 1.59 | 0.000124 | 158 | 1.59 | 0.0033086 | 158 | 1.59 | 0.0011709
| 159 | 1.6 | 0.00010121 | 159 | 1.6 | 0.00010152 | 159 | 1.6 | 0.00096981 | 159 | 1.6 | 0.00012204 | 159 | 1.6 | 0.0032786 | 159 | 1.6 | 0.0011508
| 160 | 1.61 | 9.9615e-05 | 160 | 1.61 | 9.9756e-05 | 160 | 1.61 | 0.00095578 | 160 | 1.61 | 0.00012011 | 160 | 1.61 | 0.0032494 | 160 | 1.61 | 0.0011311
| 161 | 1.62 | 9.8059e-05 | 161 | 1.62 | 9.803e-05 | 161 | 1.62 | 0.00094199 | 161 | 1.62 | 0.00011822 | 161 | 1.62 | 0.003221 | 161 | 1.62 | 0.001112
| 162 | 1.63 | 9.654e-05 | 162 | 1.63 | 9.6343e-05 | 162 | 1.63 | 0.00092843 | 162 | 1.63 | 0.00011636 | 162 | 1.63 | 0.0031933 | 162 | 1.63 | 0.0010934
| 163 | 1.64 | 9.5058e-05 | 163 | 1.64 | 9.4693e-05 | 163 | 1.64 | 0.0009151 | 163 | 1.64 | 0.00011453 | 163 | 1.64 | 0.0031662 | 163 | 1.64 | 0.0010753
| 164 | 1.65 | 9.3611e-05 | 164 | 1.65 | 9.3079e-05 | 164 | 1.65 | 0.000902 | 164 | 1.65 | 0.00011273 | 164 | 1.65 | 0.0031398 | 164 | 1.65 | 0.0010576
| 165 | 1.66 | 9.2198e-05 | 165 | 1.66 | 9.15e-05 | 165 | 1.66 | 0.00088912 | 165 | 1.66 | 0.00011097 | 165 | 1.66 | 0.0031141 | 165 | 1.66 | 0.0010404
| 166 | 1.67 | 9.0819e-05 | 166 | 1.67 | 8.9955e-05 | 166 | 1.67 | 0.00087646 | 166 | 1.67 | 0.00010923 | 166 | 1.67 | 0.0030889 | 166 | 1.67 | 0.0010236
| 167 | 1.68 | 8.9471e-05 | 167 | 1.68 | 8.8444e-05 | 167 | 1.68 | 0.00086401 | 167 | 1.68 | 0.00010753 | 167 | 1.68 | 0.0030643 | 167 | 1.68 | 0.0010073
| 168 | 1.69 | 8.8155e-05 | 168 | 1.69 | 8.6965e-05 | 168 | 1.69 | 0.00085178 | 168 | 1.69 | 0.00010585 | 168 | 1.69 | 0.0030403 | 168 | 1.69 | 0.00099132
| 169 | 1.7 | 8.687e-05 | 169 | 1.7 | 8.5518e-05 | 169 | 1.7 | 0.00083975 | 169 | 1.7 | 0.00010421 | 169 | 1.7 | 0.0030168 | 169 | 1.7 | 0.00097579
| 170 | 1.71 | 8.5613e-05 | 170 | 1.71 | 8.4101e-05 | 170 | 1.71 | 0.00082793 | 170 | 1.71 | 0.00010259 | 170 | 1.71 | 0.0029938 | 170 | 1.71 | 0.00096064
| 171 | 1.72 | 8.4386e-05 | 171 | 1.72 | 8.2715e-05 | 171 | 1.72 | 0.00081632 | 171 | 1.72 | 0.000101 | 171 | 1.72 | 0.0029713 | 171 | 1.72 | 0.00094586
| 172 | 1.73 | 8.3186e-05 | 172 | 1.73 | 8.1359e-05 | 172 | 1.73 | 0.0008049 | 172 | 1.73 | 9.9439e-05 | 172 | 1.73 | 0.0029493 | 172 | 1.73 | 0.00093145
| 173 | 1.74 | 8.2013e-05 | 173 | 1.74 | 8.0031e-05 | 173 | 1.74 | 0.00079367 | 173 | 1.74 | 9.7906e-05 | 173 | 1.74 | 0.0029277 | 173 | 1.74 | 0.00091738
| 174 | 1.75 | 8.0866e-05 | 174 | 1.75 | 7.873e-05 | 174 | 1.75 | 0.00078264 | 174 | 1.75 | 9.64e-05 | 174 | 1.75 | 0.0029065 | 174 | 1.75 | 0.00090366
| 175 | 1.76 | 7.9745e-05 | 175 | 1.76 | 7.7457e-05 | 175 | 1.76 | 0.0007718 | 175 | 1.76 | 9.492e-05 | 175 | 1.76 | 0.0028858 | 175 | 1.76 | 0.00089027
| 176 | 1.77 | 7.8649e-05 | 176 | 1.77 | 7.6211e-05 | 176 | 1.77 | 0.00076114 | 176 | 1.77 | 9.3467e-05 | 176 | 1.77 | 0.0028655 | 176 | 1.77 | 0.00087719
| 177 | 1.78 | 7.7576e-05 | 177 | 1.78 | 7.4991e-05 | 177 | 1.78 | 0.00075066 | 177 | 1.78 | 9.2039e-05 | 177 | 1.78 | 0.0028455 | 177 | 1.78 | 0.00086443
| 178 | 1.79 | 7.6527e-05 | 178 | 1.79 | 7.3796e-05 | 178 | 1.79 | 0.00074037 | 178 | 1.79 | 9.0636e-05 | 178 | 1.79 | 0.002826 | 178 | 1.79 | 0.00085197
| 179 | 1.8 | 7.55e-05 | 179 | 1.8 | 7.2625e-05 | 179 | 1.8 | 0.00073025 | 179 | 1.8 | 8.9259e-05 | 179 | 1.8 | 0.0028067 | 179 | 1.8 | 0.00083979
| 180 | 1.81 | 7.4496e-05 | 180 | 1.81 | 7.1479e-05 | 180 | 1.81 | 0.0007203 | 180 | 1.81 | 8.7906e-05 | 180 | 1.81 | 0.0027879 | 180 | 1.81 | 0.0008279
| 181 | 1.82 | 7.3513e-05 | 181 | 1.82 | 7.0356e-05 | 181 | 1.82 | 0.00071052 | 181 | 1.82 | 8.6577e-05 | 181 | 1.82 | 0.0027693 | 181 | 1.82 | 0.00081629
| 182 | 1.83 | 7.255e-05 | 182 | 1.83 | 6.9255e-05 | 182 | 1.83 | 0.00070091 | 182 | 1.83 | 8.5271e-05 | 182 | 1.83 | 0.0027511 | 182 | 1.83 | 0.00080494
| 183 | 1.84 | 7.1608e-05 | 183 | 1.84 | 6.8178e-05 | 183 | 1.84 | 0.00069146 | 183 | 1.84 | 8.3988e-05 | 183 | 1.84 | 0.0027331 | 183 | 1.84 | 0.00079384
| 184 | 1.85 | 7.0686e-05 | 184 | 1.85 | 6.7122e-05 | 184 | 1.85 | 0.00068217 | 184 | 1.85 | 8.2729e-05 | 184 | 1.85 | 0.0027155 | 184 | 1.85 | 0.000783
| 185 | 1.86 | 6.9782e-05 | 185 | 1.86 | 6.6087e-05 | 185 | 1.86 | 0.00067304 | 185 | 1.86 | 8.1491e-05 | 185 | 1.86 | 0.0026981 | 185 | 1.86 | 0.0007724
| 186 | 1.87 | 6.8898e-05 | 186 | 1.87 | 6.5073e-05 | 186 | 1.87 | 0.00066406 | 186 | 1.87 | 8.0276e-05 | 186 | 1.87 | 0.002681 | 186 | 1.87 | 0.00076204
| 187 | 1.88 | 6.8031e-05 | 187 | 1.88 | 6.4079e-05 | 187 | 1.88 | 0.00065523 | 187 | 1.88 | 7.9082e-05 | 187 | 1.88 | 0.0026642 | 187 | 1.88 | 0.0007519
| 188 | 1.89 | 6.7182e-05 | 188 | 1.89 | 6.3105e-05 | 188 | 1.89 | 0.00064656 | 188 | 1.89 | 7.7909e-05 | 188 | 1.89 | 0.0026476 | 188 | 1.89 | 0.00074199
| 189 | 1.9 | 6.635e-05 | 189 | 1.9 | 6.2151e-05 | 189 | 1.9 | 0.00063803 | 189 | 1.9 | 7.6756e-05 | 189 | 1.9 | 0.0026313 | 189 | 1.9 | 0.00073229
| 190 | 1.91 | 6.5535e-05 | 190 | 1.91 | 6.1215e-05 | 190 | 1.91 | 0.00062964 | 190 | 1.91 | 7.5624e-05 | 190 | 1.91 | 0.0026152 | 190 | 1.91 | 0.0007228
| 191 | 1.92 | 6.4736e-05 | 191 | 1.92 | 6.0298e-05 | 191 | 1.92 | 0.0006214 | 191 | 1.92 | 7.4512e-05 | 191 | 1.92 | 0.0025993 | 191 | 1.92 | 0.00071351
| 192 | 1.93 | 6.3952e-05 | 192 | 1.93 | 5.9399e-05 | 192 | 1.93 | 0.00061329 | 192 | 1.93 | 7.342e-05 | 192 | 1.93 | 0.0025836 | 192 | 1.93 | 0.00070442
| 193 | 1.94 | 6.3184e-05 | 193 | 1.94 | 5.8517e-05 | 193 | 1.94 | 0.00060532 | 193 | 1.94 | 7.2347e-05 | 193 | 1.94 | 0.0025682 | 193 | 1.94 | 0.00069553
| 194 | 1.95 | 6.2432e-05 | 194 | 1.95 | 5.7652e-05 | 194 | 1.95 | 0.00059748 | 194 | 1.95 | 7.1293e-05 | 194 | 1.95 | 0.0025529 | 194 | 1.95 | 0.00068682
| 195 | 1.96 | 6.1693e-05 | 195 | 1.96 | 5.6805e-05 | 195 | 1.96 | 0.00058978 | 195 | 1.96 | 7.0257e-05 | 195 | 1.96 | 0.0025379 | 195 | 1.96 | 0.00067829
| 196 | 1.97 | 6.0969e-05 | 196 | 1.97 | 5.5973e-05 | 196 | 1.97 | 0.0005822 | 196 | 1.97 | 6.9239e-05 | 196 | 1.97 | 0.002523 | 196 | 1.97 | 0.00066994
| 197 | 1.98 | 6.0259e-05 | 197 | 1.98 | 5.5158e-05 | 197 | 1.98 | 0.00057475 | 197 | 1.98 | 6.8239e-05 | 197 | 1.98 | 0.0025084 | 197 | 1.98 | 0.00066176
| 198 | 1.99 | 5.9562e-05 | 198 | 1.99 | 5.4358e-05 | 198 | 1.99 | 0.00056742 | 198 | 1.99 | 6.7257e-05 | 198 | 1.99 | 0.0024939 | 198 | 1.99 | 0.00065374
| 199 | 2 | 5.8878e-05 | 199 | 2 | 5.3573e-05 | 199 | 2 | 0.00056021 | 199 | 2 | 6.6292e-05 | 199 | 2 | 0.0024795 | 199 | 2 | 0.00064589
| 200 | 2.01 | 5.8207e-05 | 200 | 2.01 | 5.2803e-05 | 200 | 2.01 | 0.00055312 | 200 | 2.01 | 6.5344e-05 | 200 | 2.01 | 0.0024654 | 200 | 2.01 | 0.00063819
| 201 | 2.02 | 5.7548e-05 | 201 | 2.02 | 5.2048e-05 | 201 | 2.02 | 0.00054615 | 201 | 2.02 | 6.4412e-05 | 201 | 2.02 | 0.0024514 | 201 | 2.02 | 0.00063065
| 202 | 2.03 | 5.6902e-05 | 202 | 2.03 | 5.1307e-05 | 202 | 2.03 | 0.00053929 | 202 | 2.03 | 6.3496e-05 | 202 | 2.03 | 0.0024376 | 202 | 2.03 | 0.00062326
| 203 | 2.04 | 5.6267e-05 | 203 | 2.04 | 5.0581e-05 | 203 | 2.04 | 0.00053255 | 203 | 2.04 | 6.2596e-05 | 203 | 2.04 | 0.0024239 | 203 | 2.04 | 0.00061601
| 204 | 2.05 | 5.5644e-05 | 204 | 2.05 | 4.9867e-05 | 204 | 2.05 | 0.00052591 | 204 | 2.05 | 6.1712e-05 | 204 | 2.05 | 0.0024104 | 204 | 2.05 | 0.0006089
| 205 | 2.06 | 5.5032e-05 | 205 | 2.06 | 4.9167e-05 | 205 | 2.06 | 0.00051939 | 205 | 2.06 | 6.0843e-05 | 205 | 2.06 | 0.002397 | 205 | 2.06 | 0.00060193
| 206 | 2.07 | 5.4432e-05 | 206 | 2.07 | 4.848e-05 | 206 | 2.07 | 0.00051297 | 206 | 2.07 | 5.9989e-05 | 206 | 2.07 | 0.0023837 | 206 | 2.07 | 0.0005951
| 207 | 2.08 | 5.3841e-05 | 207 | 2.08 | 4.7806e-05 | 207 | 2.08 | 0.00050665 | 207 | 2.08 | 5.915e-05 | 207 | 2.08 | 0.0023706 | 207 | 2.08 | 0.00058839
| 208 | 2.09 | 5.3262e-05 | 208 | 2.09 | 4.7144e-05 | 208 | 2.09 | 0.00050044 | 208 | 2.09 | 5.8325e-05 | 208 | 2.09 | 0.0023576 | 208 | 2.09 | 0.00058181
| 209 | 2.1 | 5.2692e-05 | 209 | 2.1 | 4.6494e-05 | 209 | 2.1 | 0.00049433 | 209 | 2.1 | 5.7515e-05 | 209 | 2.1 | 0.0023448 | 209 | 2.1 | 0.00057536
| 210 | 2.11 | 5.2133e-05 | 210 | 2.11 | 4.5856e-05 | 210 | 2.11 | 0.00048831 | 210 | 2.11 | 5.6718e-05 | 210 | 2.11 | 0.002332 | 210 | 2.11 | 0.00056903
| 211 | 2.12 | 5.1583e-05 | 211 | 2.12 | 4.523e-05 | 211 | 2.12 | 0.00048239 | 211 | 2.12 | 5.5935e-05 | 211 | 2.12 | 0.0023194 | 211 | 2.12 | 0.00056281
| 212 | 2.13 | 5.1042e-05 | 212 | 2.13 | 4.4615e-05 | 212 | 2.13 | 0.00047657 | 212 | 2.13 | 5.5165e-05 | 212 | 2.13 | 0.002307 | 212 | 2.13 | 0.0005567
| 213 | 2.14 | 5.0511e-05 | 213 | 2.14 | 4.4011e-05 | 213 | 2.14 | 0.00047084 | 213 | 2.14 | 5.4408e-05 | 213 | 2.14 | 0.0022946 | 213 | 2.14 | 0.00055071
| 214 | 2.15 | 4.9989e-05 | 214 | 2.15 | 4.3418e-05 | 214 | 2.15 | 0.0004652 | 214 | 2.15 | 5.3665e-05 | 214 | 2.15 | 0.0022823 | 214 | 2.15 | 0.00054483
| 215 | 2.16 | 4.9476e-05 | 215 | 2.16 | 4.2836e-05 | 215 | 2.16 | 0.00045965 | 215 | 2.16 | 5.2933e-05 | 215 | 2.16 | 0.0022702 | 215 | 2.16 | 0.00053905
| 216 | 2.17 | 4.8971e-05 | 216 | 2.17 | 4.2264e-05 | 216 | 2.17 | 0.00045419 | 216 | 2.17 | 5.2215e-05 | 216 | 2.17 | 0.0022582 | 216 | 2.17 | 0.00053338
| 217 | 2.18 | 4.8475e-05 | 217 | 2.18 | 4.1702e-05 | 217 | 2.18 | 0.00044882 | 217 | 2.18 | 5.1508e-05 | 217 | 2.18 | 0.0022462 | 217 | 2.18 | 0.0005278
| 218 | 2.19 | 4.7987e-05 | 218 | 2.19 | 4.115e-05 | 218 | 2.19 | 0.00044353 | 218 | 2.19 | 5.0813e-05 | 218 | 2.19 | 0.0022344 | 218 | 2.19 | 0.00052233
| 219 | 2.2 | 4.7507e-05 | 219 | 2.2 | 4.0608e-05 | 219 | 2.2 | 0.00043832 | 219 | 2.2 | 5.013e-05 | 219 | 2.2 | 0.0022227 | 219 | 2.2 | 0.00051694
| 220 | 2.21 | 4.7035e-05 | 220 | 2.21 | 4.0076e-05 | 220 | 2.21 | 0.0004332 | 220 | 2.21 | 4.9458e-05 | 220 | 2.21 | 0.002211 | 220 | 2.21 | 0.00051166
| 221 | 2.22 | 4.657e-05 | 221 | 2.22 | 3.9553e-05 | 221 | 2.22 | 0.00042816 | 221 | 2.22 | 4.8798e-05 | 221 | 2.22 | 0.0021995 | 221 | 2.22 | 0.00050646
| 222 | 2.23 | 4.6113e-05 | 222 | 2.23 | 3.9039e-05 | 222 | 2.23 | 0.00042319 | 222 | 2.23 | 4.8148e-05 | 222 | 2.23 | 0.0021881 | 222 | 2.23 | 0.00050135
| 223 | 2.24 | 4.5663e-05 | 223 | 2.24 | 3.8534e-05 | 223 | 2.24 | 0.0004183 | 223 | 2.24 | 4.751e-05 | 223 | 2.24 | 0.0021767 | 223 | 2.24 | 0.00049633
| 224 | 2.25 | 4.5221e-05 | 224 | 2.25 | 3.8037e-05 | 224 | 2.25 | 0.00041349 | 224 | 2.25 | 4.6882e-05 | 224 | 2.25 | 0.0021655 | 224 | 2.25 | 0.0004914
| 225 | 2.26 | 4.4785e-05 | 225 | 2.26 | 3.755e-05 | 225 | 2.26 | 0.00040875 | 225 | 2.26 | 4.6264e-05 | 225 | 2.26 | 0.0021543 | 225 | 2.26 | 0.00048654
| 226 | 2.27 | 4.4357e-05 | 226 | 2.27 | 3.707e-05 | 226 | 2.27 | 0.00040409 | 226 | 2.27 | 4.5656e-05 | 226 | 2.27 | 0.0021432 | 226 | 2.27 | 0.00048177
| 227 | 2.28 | 4.3935e-05 | 227 | 2.28 | 3.6599e-05 | 227 | 2.28 | 0.00039949 | 227 | 2.28 | 4.5059e-05 | 227 | 2.28 | 0.0021322 | 227 | 2.28 | 0.00047708
| 228 | 2.29 | 4.3519e-05 | 228 | 2.29 | 3.6136e-05 | 228 | 2.29 | 0.00039497 | 228 | 2.29 | 4.4471e-05 | 228 | 2.29 | 0.0021213 | 228 | 2.29 | 0.00047246
| 229 | 2.3 | 4.311e-05 | 229 | 2.3 | 3.5681e-05 | 229 | 2.3 | 0.00039052 | 229 | 2.3 | 4.3893e-05 | 229 | 2.3 | 0.0021105 | 229 | 2.3 | 0.00046792
| 230 | 2.31 | 4.2707e-05 | 230 | 2.31 | 3.5233e-05 | 230 | 2.31 | 0.00038613 | 230 | 2.31 | 4.3325e-05 | 230 | 2.31 | 0.0020997 | 230 | 2.31 | 0.00046345
| 231 | 2.32 | 4.2311e-05 | 231 | 2.32 | 3.4793e-05 | 231 | 2.32 | 0.00038181 | 231 | 2.32 | 4.2766e-05 | 231 | 2.32 | 0.0020891 | 231 | 2.32 | 0.00045905
| 232 | 2.33 | 4.192e-05 | 232 | 2.33 | 3.4391e-05 | 232 | 2.33 | 0.00037756 | 232 | 2.33 | 4.2216e-05 | 232 | 2.33 | 0.0020785 | 232 | 2.33 | 0.00045472
| 233 | 2.34 | 4.1535e-05 | 233 | 2.34 | 3.4158e-05 | 233 | 2.34 | 0.00037337 | 233 | 2.34 | 4.1674e-05 | 233 | 2.34 | 0.002068 | 233 | 2.34 | 0.00045047
| 234 | 2.35 | 4.1156e-05 | 234 | 2.35 | 3.3928e-05 | 234 | 2.35 | 0.00036924 | 234 | 2.35 | 4.1142e-05 | 234 | 2.35 | 0.0020575 | 234 | 2.35 | 0.00044628
| 235 | 2.36 | 4.0783e-05 | 235 | 2.36 | 3.37e-05 | 235 | 2.36 | 0.00036518 | 235 | 2.36 | 4.0618e-05 | 235 | 2.36 | 0.0020472 | 235 | 2.36 | 0.00044215
| 236 | 2.37 | 4.0415e-05 | 236 | 2.37 | 3.3473e-05 | 236 | 2.37 | 0.00036117 | 236 | 2.37 | 4.0103e-05 | 236 | 2.37 | 0.0020369 | 236 | 2.37 | 0.00043809
| 237 | 2.38 | 4.0052e-05 | 237 | 2.38 | 3.325e-05 | 237 | 2.38 | 0.00035723 | 237 | 2.38 | 3.9596e-05 | 237 | 2.38 | 0.0020267 | 237 | 2.38 | 0.00043409
| 238 | 2.39 | 3.9695e-05 | 238 | 2.39 | 3.3028e-05 | 238 | 2.39 | 0.00035334 | 238 | 2.39 | 3.9097e-05 | 238 | 2.39 | 0.0020165 | 238 | 2.39 | 0.00043015
| 239 | 2.4 | 3.9343e-05 | 239 | 2.4 | 3.2808e-05 | 239 | 2.4 | 0.00034951 | 239 | 2.4 | 3.8606e-05 | 239 | 2.4 | 0.0020064 | 239 | 2.4 | 0.00042627
| 240 | 2.41 | 3.8996e-05 | 240 | 2.41 | 3.259e-05 | 240 | 2.41 | 0.00034574 | 240 | 2.41 | 3.8122e-05 | 240 | 2.41 | 0.0019964 | 240 | 2.41 | 0.00042245
| 241 | 2.42 | 3.8654e-05 | 241 | 2.42 | 3.2374e-05 | 241 | 2.42 | 0.00034203 | 241 | 2.42 | 3.7647e-05 | 241 | 2.42 | 0.0019865 | 241 | 2.42 | 0.00041869
| 242 | 2.43 | 3.8317e-05 | 242 | 2.43 | 3.2161e-05 | 242 | 2.43 | 0.00033837 | 242 | 2.43 | 3.7179e-05 | 242 | 2.43 | 0.0019766 | 242 | 2.43 | 0.00041498
| 243 | 2.44 | 3.7984e-05 | 243 | 2.44 | 3.1949e-05 | 243 | 2.44 | 0.00033476 | 243 | 2.44 | 3.6718e-05 | 243 | 2.44 | 0.0019668 | 243 | 2.44 | 0.00041133
| 244 | 2.45 | 3.7656e-05 | 244 | 2.45 | 3.1739e-05 | 244 | 2.45 | 0.0003312 | 244 | 2.45 | 3.6265e-05 | 244 | 2.45 | 0.0019571 | 244 | 2.45 | 0.00040773
| 245 | 2.46 | 3.7333e-05 | 245 | 2.46 | 3.1531e-05 | 245 | 2.46 | 0.0003277 | 245 | 2.46 | 3.5819e-05 | 245 | 2.46 | 0.0019474 | 245 | 2.46 | 0.00040419
| 246 | 2.47 | 3.7015e-05 | 246 | 2.47 | 3.1325e-05 | 246 | 2.47 | 0.00032425 | 246 | 2.47 | 3.538e-05 | 246 | 2.47 | 0.0019378 | 246 | 2.47 | 0.00040069
| 247 | 2.48 | 3.67e-05 | 247 | 2.48 | 3.1121e-05 | 247 | 2.48 | 0.00032085 | 247 | 2.48 | 3.4948e-05 | 247 | 2.48 | 0.0019282 | 247 | 2.48 | 0.00039725
| 248 | 2.49 | 3.639e-05 | 248 | 2.49 | 3.0919e-05 | 248 | 2.49 | 0.00031749 | 248 | 2.49 | 3.4522e-05 | 248 | 2.49 | 0.0019188 | 248 | 2.49 | 0.00039386
| 249 | 2.5 | 3.6085e-05 | 249 | 2.5 | 3.0719e-05 | 249 | 2.5 | 0.00031419 | 249 | 2.5 | 3.4103e-05 | 249 | 2.5 | 0.0019093 | 249 | 2.5 | 0.00039051
| 250 | 2.51 | 3.5783e-05 | 250 | 2.51 | 3.052e-05 | 250 | 2.51 | 0.00031093 | 250 | 2.51 | 3.3691e-05 | 250 | 2.51 | 0.0019 | 250 | 2.51 | 0.00038721
| 251 | 2.52 | 3.5486e-05 | 251 | 2.52 | 3.0323e-05 | 251 | 2.52 | 0.00030772 | 251 | 2.52 | 3.3285e-05 | 251 | 2.52 | 0.0018907 | 251 | 2.52 | 0.00038396
| 252 | 2.53 | 3.5192e-05 | 252 | 2.53 | 3.0129e-05 | 252 | 2.53 | 0.00030455 | 252 | 2.53 | 3.2885e-05 | 252 | 2.53 | 0.0018814 | 252 | 2.53 | 0.00038075
| 253 | 2.54 | 3.4903e-05 | 253 | 2.54 | 2.9935e-05 | 253 | 2.54 | 0.00030143 | 253 | 2.54 | 3.2491e-05 | 253 | 2.54 | 0.0018723 | 253 | 2.54 | 0.00037759
| 254 | 2.55 | 3.4617e-05 | 254 | 2.55 | 2.9744e-05 | 254 | 2.55 | 0.00029836 | 254 | 2.55 | 3.2104e-05 | 254 | 2.55 | 0.0018631 | 254 | 2.55 | 0.00037447
| 255 | 2.56 | 3.4335e-05 | 255 | 2.56 | 2.9554e-05 | 255 | 2.56 | 0.00029532 | 255 | 2.56 | 3.1722e-05 | 255 | 2.56 | 0.0018541 | 255 | 2.56 | 0.0003714
| 256 | 2.57 | 3.4057e-05 | 256 | 2.57 | 2.9366e-05 | 256 | 2.57 | 0.00029233 | 256 | 2.57 | 3.1346e-05 | 256 | 2.57 | 0.0018451 | 256 | 2.57 | 0.00036836
| 257 | 2.58 | 3.3782e-05 | 257 | 2.58 | 2.918e-05 | 257 | 2.58 | 0.00028938 | 257 | 2.58 | 3.0976e-05 | 257 | 2.58 | 0.0018361 | 257 | 2.58 | 0.00036537
| 258 | 2.59 | 3.3511e-05 | 258 | 2.59 | 2.8995e-05 | 258 | 2.59 | 0.00028648 | 258 | 2.59 | 3.0612e-05 | 258 | 2.59 | 0.0018272 | 258 | 2.59 | 0.00036242
| 259 | 2.6 | 3.3243e-05 | 259 | 2.6 | 2.8812e-05 | 259 | 2.6 | 0.00028361 | 259 | 2.6 | 3.0253e-05 | 259 | 2.6 | 0.0018184 | 259 | 2.6 | 0.0003595
| 260 | 2.61 | 3.2979e-05 | 260 | 2.61 | 2.8631e-05 | 260 | 2.61 | 0.00028078 | 260 | 2.61 | 2.9899e-05 | 260 | 2.61 | 0.0018096 | 260 | 2.61 | 0.00035663
| 261 | 2.62 | 3.2718e-05 | 261 | 2.62 | 2.8451e-05 | 261 | 2.62 | 0.00027799 | 261 | 2.62 | 2.9551e-05 | 261 | 2.62 | 0.0018009 | 261 | 2.62 | 0.00035379
| 262 | 2.63 | 3.2461e-05 | 262 | 2.63 | 2.8273e-05 | 262 | 2.63 | 0.00027524 | 262 | 2.63 | 2.9208e-05 | 262 | 2.63 | 0.0017922 | 262 | 2.63 | 0.00035099
| 263 | 2.64 | 3.2207e-05 | 263 | 2.64 | 2.8096e-05 | 263 | 2.64 | 0.00027253 | 263 | 2.64 | 2.887e-05 | 263 | 2.64 | 0.0017836 | 263 | 2.64 | 0.00034823
| 264 | 2.65 | 3.1956e-05 | 264 | 2.65 | 2.7921e-05 | 264 | 2.65 | 0.00026986 | 264 | 2.65 | 2.8537e-05 | 264 | 2.65 | 0.001775 | 264 | 2.65 | 0.00034551
| 265 | 2.66 | 3.1708e-05 | 265 | 2.66 | 2.7748e-05 | 265 | 2.66 | 0.00026722 | 265 | 2.66 | 2.821e-05 | 265 | 2.66 | 0.0017665 | 265 | 2.66 | 0.00034281
| 266 | 2.67 | 3.1463e-05 | 266 | 2.67 | 2.7576e-05 | 266 | 2.67 | 0.00026462 | 266 | 2.67 | 2.7887e-05 | 266 | 2.67 | 0.001758 | 266 | 2.67 | 0.00034016
| 267 | 2.68 | 3.1221e-05 | 267 | 2.68 | 2.7405e-05 | 267 | 2.68 | 0.00026205 | 267 | 2.68 | 2.7568e-05 | 267 | 2.68 | 0.0017496 | 267 | 2.68 | 0.00033753
| 268 | 2.69 | 3.0983e-05 | 268 | 2.69 | 2.7237e-05 | 268 | 2.69 | 0.00025952 | 268 | 2.69 | 2.7255e-05 | 268 | 2.69 | 0.0017412 | 268 | 2.69 | 0.00033494
| 269 | 2.7 | 3.0747e-05 | 269 | 2.7 | 2.7069e-05 | 269 | 2.7 | 0.00025702 | 269 | 2.7 | 2.6946e-05 | 269 | 2.7 | 0.0017329 | 269 | 2.7 | 0.00033239
| 270 | 2.71 | 3.0514e-05 | 270 | 2.71 | 2.6903e-05 | 270 | 2.71 | 0.00025455 | 270 | 2.71 | 2.6642e-05 | 270 | 2.71 | 0.0017247 | 270 | 2.71 | 0.00032986
| 271 | 2.72 | 3.0284e-05 | 271 | 2.72 | 2.6738e-05 | 271 | 2.72 | 0.00025212 | 271 | 2.72 | 2.6342e-05 | 271 | 2.72 | 0.0017165 | 271 | 2.72 | 0.00032737
| 272 | 2.73 | 3.0056e-05 | 272 | 2.73 | 2.6575e-05 | 272 | 2.73 | 0.00024972 | 272 | 2.73 | 2.6046e-05 | 272 | 2.73 | 0.0017083 | 272 | 2.73 | 0.00032491
| 273 | 2.74 | 2.9831e-05 | 273 | 2.74 | 2.6413e-05 | 273 | 2.74 | 0.00024736 | 273 | 2.74 | 2.5755e-05 | 273 | 2.74 | 0.0017002 | 273 | 2.74 | 0.00032247
| 274 | 2.75 | 2.9609e-05 | 274 | 2.75 | 2.6253e-05 | 274 | 2.75 | 0.00024502 | 274 | 2.75 | 2.5468e-05 | 274 | 2.75 | 0.0016921 | 274 | 2.75 | 0.00032007
| 275 | 2.76 | 2.939e-05 | 275 | 2.76 | 2.6094e-05 | 275 | 2.76 | 0.00024272 | 275 | 2.76 | 2.5185e-05 | 275 | 2.76 | 0.0016841 | 275 | 2.76 | 0.0003177
| 276 | 2.77 | 2.9173e-05 | 276 | 2.77 | 2.5937e-05 | 276 | 2.77 | 0.00024044 | 276 | 2.77 | 2.4907e-05 | 276 | 2.77 | 0.0016761 | 276 | 2.77 | 0.00031535
| 277 | 2.78 | 2.8959e-05 | 277 | 2.78 | 2.578e-05 | 277 | 2.78 | 0.0002382 | 277 | 2.78 | 2.4632e-05 | 277 | 2.78 | 0.0016682 | 277 | 2.78 | 0.00031304
| 278 | 2.79 | 2.8747e-05 | 278 | 2.79 | 2.5625e-05 | 278 | 2.79 | 0.00023598 | 278 | 2.79 | 2.4361e-05 | 278 | 2.79 | 0.0016604 | 278 | 2.79 | 0.00031075
| 279 | 2.8 | 2.8538e-05 | 279 | 2.8 | 2.5472e-05 | 279 | 2.8 | 0.00023379 | 279 | 2.8 | 2.4094e-05 | 279 | 2.8 | 0.0016525 | 279 | 2.8 | 0.00030849
| 280 | 2.81 | 2.8331e-05 | 280 | 2.81 | 2.5319e-05 | 280 | 2.81 | 0.00023164 | 280 | 2.81 | 2.3831e-05 | 280 | 2.81 | 0.0016448 | 280 | 2.81 | 0.00030625
| 281 | 2.82 | 2.8127e-05 | 281 | 2.82 | 2.5168e-05 | 281 | 2.82 | 0.00022951 | 281 | 2.82 | 2.3683e-05 | 281 | 2.82 | 0.001637 | 281 | 2.82 | 0.00030405
| 282 | 2.83 | 2.7925e-05 | 282 | 2.83 | 2.5019e-05 | 282 | 2.83 | 0.0002274 | 282 | 2.83 | 2.3542e-05 | 282 | 2.83 | 0.0016294 | 282 | 2.83 | 0.00030186
| 283 | 2.84 | 2.7725e-05 | 283 | 2.84 | 2.487e-05 | 283 | 2.84 | 0.00022533 | 283 | 2.84 | 2.3402e-05 | 283 | 2.84 | 0.0016217 | 283 | 2.84 | 0.00029971
| 284 | 2.85 | 2.7527e-05 | 284 | 2.85 | 2.4723e-05 | 284 | 2.85 | 0.00022328 | 284 | 2.85 | 2.3263e-05 | 284 | 2.85 | 0.0016141 | 284 | 2.85 | 0.00029758
| 285 | 2.86 | 2.7332e-05 | 285 | 2.86 | 2.4577e-05 | 285 | 2.86 | 0.00022126 | 285 | 2.86 | 2.3126e-05 | 285 | 2.86 | 0.0016066 | 285 | 2.86 | 0.00029547
| 286 | 2.87 | 2.7139e-05 | 286 | 2.87 | 2.4433e-05 | 286 | 2.87 | 0.00021926 | 286 | 2.87 | 2.2989e-05 | 286 | 2.87 | 0.0015991 | 286 | 2.87 | 0.00029339
| 287 | 2.88 | 2.6948e-05 | 287 | 2.88 | 2.4289e-05 | 287 | 2.88 | 0.00021729 | 287 | 2.88 | 2.2854e-05 | 287 | 2.88 | 0.0015916 | 287 | 2.88 | 0.00029133
| 288 | 2.89 | 2.6759e-05 | 288 | 2.89 | 2.4147e-05 | 288 | 2.89 | 0.00021534 | 288 | 2.89 | 2.272e-05 | 288 | 2.89 | 0.0015842 | 288 | 2.89 | 0.00028929
| 289 | 2.9 | 2.6573e-05 | 289 | 2.9 | 2.4006e-05 | 289 | 2.9 | 0.00021342 | 289 | 2.9 | 2.2587e-05 | 289 | 2.9 | 0.0015768 | 289 | 2.9 | 0.00028728
| 290 | 2.91 | 2.6388e-05 | 290 | 2.91 | 2.3866e-05 | 290 | 2.91 | 0.00021153 | 290 | 2.91 | 2.2456e-05 | 290 | 2.91 | 0.0015695 | 290 | 2.91 | 0.00028529
| 291 | 2.92 | 2.6205e-05 | 291 | 2.92 | 2.3727e-05 | 291 | 2.92 | 0.00020965 | 291 | 2.92 | 2.2325e-05 | 291 | 2.92 | 0.0015622 | 291 | 2.92 | 0.00028332
| 292 | 2.93 | 2.6025e-05 | 292 | 2.93 | 2.3589e-05 | 292 | 2.93 | 0.0002078 | 292 | 2.93 | 2.2195e-05 | 292 | 2.93 | 0.001555 | 292 | 2.93 | 0.00028138
| 293 | 2.94 | 2.5846e-05 | 293 | 2.94 | 2.3453e-05 | 293 | 2.94 | 0.00020598 | 293 | 2.94 | 2.2067e-05 | 293 | 2.94 | 0.0015478 | 293 | 2.94 | 0.00027945
| 294 | 2.95 | 2.5669e-05 | 294 | 2.95 | 2.3317e-05 | 294 | 2.95 | 0.00020417 | 294 | 2.95 | 2.1939e-05 | 294 | 2.95 | 0.0015406 | 294 | 2.95 | 0.00027755
| 295 | 2.96 | 2.5494e-05 | 295 | 2.96 | 2.3183e-05 | 295 | 2.96 | 0.00020239 | 295 | 2.96 | 2.1813e-05 | 295 | 2.96 | 0.0015335 | 295 | 2.96 | 0.00027567
| 296 | 2.97 | 2.5321e-05 | 296 | 2.97 | 2.305e-05 | 296 | 2.97 | 0.00020063 | 296 | 2.97 | 2.1688e-05 | 296 | 2.97 | 0.0015264 | 296 | 2.97 | 0.00027381
| 297 | 2.98 | 2.515e-05 | 297 | 2.98 | 2.2918e-05 | 297 | 2.98 | 0.00019889 | 297 | 2.98 | 2.1563e-05 | 297 | 2.98 | 0.0015194 | 297 | 2.98 | 0.00027197
| 298 | 2.99 | 2.4981e-05 | 298 | 2.99 | 2.2787e-05 | 298 | 2.99 | 0.00019718 | 298 | 2.99 | 2.144e-05 | 298 | 2.99 | 0.0015124 | 298 | 2.99 | 0.00027014
| 299 | 3 | 2.4814e-05 | 299 | 3 | 2.2657e-05 | 299 | 3 | 0.00019548 | 299 | 3 | 2.1318e-05 | 299 | 3 | 0.0015055 | 299 | 3 | 0.00026834
| 300 | 3.01 | 2.4648e-05 | 300 | 3.01 | 2.2528e-05 | 300 | 3.01 | 0.00019381 | 300 | 3.01 | 2.1196e-05 | 300 | 3.01 | 0.0014986 | 300 | 3.01 | 0.00026656
| 301 | 3.02 | 2.4484e-05 | 301 | 3.02 | 2.24e-05 | 301 | 3.02 | 0.00019215 | 301 | 3.02 | 2.1076e-05 | 301 | 3.02 | 0.0014917 | 301 | 3.02 | 0.0002648
| 302 | 3.03 | 2.4322e-05 | 302 | 3.03 | 2.2274e-05 | 302 | 3.03 | 0.00019052 | 302 | 3.03 | 2.0957e-05 | 302 | 3.03 | 0.0014849 | 302 | 3.03 | 0.00026305
| 303 | 3.04 | 2.4161e-05 | 303 | 3.04 | 2.2148e-05 | 303 | 3.04 | 0.0001889 | 303 | 3.04 | 2.0838e-05 | 303 | 3.04 | 0.0014781 | 303 | 3.04 | 0.00026133
| 304 | 3.05 | 2.4002e-05 | 304 | 3.05 | 2.2023e-05 | 304 | 3.05 | 0.00018731 | 304 | 3.05 | 2.0721e-05 | 304 | 3.05 | 0.0014714 | 304 | 3.05 | 0.00025962
| 305 | 3.06 | 2.3845e-05 | 305 | 3.06 | 2.1899e-05 | 305 | 3.06 | 0.00018573 | 305 | 3.06 | 2.0604e-05 | 305 | 3.06 | 0.0014647 | 305 | 3.06 | 0.00025793
| 306 | 3.07 | 2.3689e-05 | 306 | 3.07 | 2.1777e-05 | 306 | 3.07 | 0.00018417 | 306 | 3.07 | 2.0489e-05 | 306 | 3.07 | 0.001458 | 306 | 3.07 | 0.00025626
| 307 | 3.08 | 2.3535e-05 | 307 | 3.08 | 2.1655e-05 | 307 | 3.08 | 0.00018264 | 307 | 3.08 | 2.0374e-05 | 307 | 3.08 | 0.0014514 | 307 | 3.08 | 0.0002546
| 308 | 3.09 | 2.3383e-05 | 308 | 3.09 | 2.1534e-05 | 308 | 3.09 | 0.00018112 | 308 | 3.09 | 2.026e-05 | 308 | 3.09 | 0.0014448 | 308 | 3.09 | 0.00025296
| 309 | 3.1 | 2.3232e-05 | 309 | 3.1 | 2.1414e-05 | 309 | 3.1 | 0.00017961 | 309 | 3.1 | 2.0148e-05 | 309 | 3.1 | 0.0014382 | 309 | 3.1 | 0.00025134
| 310 | 3.11 | 2.3082e-05 | 310 | 3.11 | 2.1296e-05 | 310 | 3.11 | 0.00017813 | 310 | 3.11 | 2.0036e-05 | 310 | 3.11 | 0.0014317 | 310 | 3.11 | 0.00024974
| 311 | 3.12 | 2.2934e-05 | 311 | 3.12 | 2.1178e-05 | 311 | 3.12 | 0.00017666 | 311 | 3.12 | 1.9925e-05 | 311 | 3.12 | 0.0014252 | 311 | 3.12 | 0.00024815
| 312 | 3.13 | 2.2788e-05 | 312 | 3.13 | 2.1061e-05 | 312 | 3.13 | 0.00017521 | 312 | 3.13 | 1.9815e-05 | 312 | 3.13 | 0.0014188 | 312 | 3.13 | 0.00024658
| 313 | 3.14 | 2.2643e-05 | 313 | 3.14 | 2.0945e-05 | 313 | 3.14 | 0.00017378 | 313 | 3.14 | 1.9705e-05 | 313 | 3.14 | 0.0014124 | 313 | 3.14 | 0.00024502
| 314 | 3.15 | 2.2499e-05 | 314 | 3.15 | 2.083e-05 | 314 | 3.15 | 0.00017236 | 314 | 3.15 | 1.9597e-05 | 314 | 3.15 | 0.001406 | 314 | 3.15 | 0.00024348
| 315 | 3.16 | 2.2357e-05 | 315 | 3.16 | 2.0715e-05 | 315 | 3.16 | 0.00017096 | 315 | 3.16 | 1.9489e-05 | 315 | 3.16 | 0.0013997 | 315 | 3.16 | 0.00024195
| 316 | 3.17 | 2.2217e-05 | 316 | 3.17 | 2.0602e-05 | 316 | 3.17 | 0.00016958 | 316 | 3.17 | 1.9383e-05 | 316 | 3.17 | 0.0013934 | 316 | 3.17 | 0.00024044
| 317 | 3.18 | 2.2077e-05 | 317 | 3.18 | 2.049e-05 | 317 | 3.18 | 0.00016821 | 317 | 3.18 | 1.9277e-05 | 317 | 3.18 | 0.0013872 | 317 | 3.18 | 0.00023895
| 318 | 3.19 | 2.1939e-05 | 318 | 3.19 | 2.0378e-05 | 318 | 3.19 | 0.00016686 | 318 | 3.19 | 1.9172e-05 | 318 | 3.19 | 0.0013809 | 318 | 3.19 | 0.00023747
| 319 | 3.2 | 2.1803e-05 | 319 | 3.2 | 2.0268e-05 | 319 | 3.2 | 0.00016553 | 319 | 3.2 | 1.9068e-05 | 319 | 3.2 | 0.0013748 | 319 | 3.2 | 0.000236
| 320 | 3.21 | 2.1668e-05 | 320 | 3.21 | 2.0158e-05 | 320 | 3.21 | 0.00016421 | 320 | 3.21 | 1.8964e-05 | 320 | 3.21 | 0.0013686 | 320 | 3.21 | 0.00023455
| 321 | 3.22 | 2.1534e-05 | 321 | 3.22 | 2.0049e-05 | 321 | 3.22 | 0.0001629 | 321 | 3.22 | 1.8862e-05 | 321 | 3.22 | 0.0013625 | 321 | 3.22 | 0.00023311
| 322 | 3.23 | 2.1401e-05 | 322 | 3.23 | 1.9941e-05 | 322 | 3.23 | 0.00016161 | 322 | 3.23 | 1.876e-05 | 322 | 3.23 | 0.0013564 | 322 | 3.23 | 0.00023169
| 323 | 3.24 | 2.1269e-05 | 323 | 3.24 | 1.9833e-05 | 323 | 3.24 | 0.00016034 | 323 | 3.24 | 1.8659e-05 | 323 | 3.24 | 0.0013504 | 323 | 3.24 | 0.00023028
| 324 | 3.25 | 2.1139e-05 | 324 | 3.25 | 1.9727e-05 | 324 | 3.25 | 0.00015907 | 324 | 3.25 | 1.8559e-05 | 324 | 3.25 | 0.0013444 | 324 | 3.25 | 0.00022888
| 325 | 3.26 | 2.101e-05 | 325 | 3.26 | 1.9621e-05 | 325 | 3.26 | 0.00015783 | 325 | 3.26 | 1.8459e-05 | 325 | 3.26 | 0.0013384 | 325 | 3.26 | 0.0002275
| 326 | 3.27 | 2.0883e-05 | 326 | 3.27 | 1.9517e-05 | 326 | 3.27 | 0.00015659 | 326 | 3.27 | 1.8361e-05 | 326 | 3.27 | 0.0013325 | 326 | 3.27 | 0.00022613
| 327 | 3.28 | 2.0756e-05 | 327 | 3.28 | 1.9413e-05 | 327 | 3.28 | 0.00015538 | 327 | 3.28 | 1.8263e-05 | 327 | 3.28 | 0.0013266 | 327 | 3.28 | 0.00022477
| 328 | 3.29 | 2.0631e-05 | 328 | 3.29 | 1.9309e-05 | 328 | 3.29 | 0.00015417 | 328 | 3.29 | 1.8166e-05 | 328 | 3.29 | 0.0013207 | 328 | 3.29 | 0.00022343
| 329 | 3.3 | 2.0507e-05 | 329 | 3.3 | 1.9207e-05 | 329 | 3.3 | 0.00015298 | 329 | 3.3 | 1.8069e-05 | 329 | 3.3 | 0.0013149 | 329 | 3.3 | 0.0002221
| 330 | 3.31 | 2.0384e-05 | 330 | 3.31 | 1.9105e-05 | 330 | 3.31 | 0.0001518 | 330 | 3.31 | 1.7974e-05 | 330 | 3.31 | 0.0013091 | 330 | 3.31 | 0.00022078
| 331 | 3.32 | 2.0262e-05 | 331 | 3.32 | 1.9005e-05 | 331 | 3.32 | 0.00015063 | 331 | 3.32 | 1.7879e-05 | 331 | 3.32 | 0.0013033 | 331 | 3.32 | 0.00021947
| 332 | 3.33 | 2.0141e-05 | 332 | 3.33 | 1.8905e-05 | 332 | 3.33 | 0.00014948 | 332 | 3.33 | 1.7784e-05 | 332 | 3.33 | 0.0012976 | 332 | 3.33 | 0.00021818
| 333 | 3.34 | 2.0022e-05 | 333 | 3.34 | 1.8805e-05 | 333 | 3.34 | 0.00014834 | 333 | 3.34 | 1.7691e-05 | 333 | 3.34 | 0.0012919 | 333 | 3.34 | 0.00021689
| 334 | 3.35 | 1.9903e-05 | 334 | 3.35 | 1.8707e-05 | 334 | 3.35 | 0.00014721 | 334 | 3.35 | 1.7598e-05 | 334 | 3.35 | 0.0012862 | 334 | 3.35 | 0.00021562
| 335 | 3.36 | 1.9786e-05 | 335 | 3.36 | 1.8609e-05 | 335 | 3.36 | 0.0001461 | 335 | 3.36 | 1.7506e-05 | 335 | 3.36 | 0.0012806 | 335 | 3.36 | 0.00021437
| 336 | 3.37 | 1.967e-05 | 336 | 3.37 | 1.8512e-05 | 336 | 3.37 | 0.00014499 | 336 | 3.37 | 1.7415e-05 | 336 | 3.37 | 0.001275 | 336 | 3.37 | 0.00021312
| 337 | 3.38 | 1.9554e-05 | 337 | 3.38 | 1.8415e-05 | 337 | 3.38 | 0.0001439 | 337 | 3.38 | 1.7324e-05 | 337 | 3.38 | 0.0012694 | 337 | 3.38 | 0.00021188
| 338 | 3.39 | 1.944e-05 | 338 | 3.39 | 1.832e-05 | 338 | 3.39 | 0.00014282 | 338 | 3.39 | 1.7234e-05 | 338 | 3.39 | 0.0012639 | 338 | 3.39 | 0.00021066
| 339 | 3.4 | 1.9327e-05 | 339 | 3.4 | 1.8225e-05 | 339 | 3.4 | 0.00014176 | 339 | 3.4 | 1.7145e-05 | 339 | 3.4 | 0.0012584 | 339 | 3.4 | 0.00020944
| 340 | 3.41 | 1.9215e-05 | 340 | 3.41 | 1.8131e-05 | 340 | 3.41 | 0.0001407 | 340 | 3.41 | 1.7056e-05 | 340 | 3.41 | 0.0012529 | 340 | 3.41 | 0.00020824
| 341 | 3.42 | 1.9104e-05 | 341 | 3.42 | 1.8037e-05 | 341 | 3.42 | 0.00013966 | 341 | 3.42 | 1.6968e-05 | 341 | 3.42 | 0.0012475 | 341 | 3.42 | 0.00020705
| 342 | 3.43 | 1.8994e-05 | 342 | 3.43 | 1.7944e-05 | 342 | 3.43 | 0.00013862 | 342 | 3.43 | 1.688e-05 | 342 | 3.43 | 0.0012421 | 342 | 3.43 | 0.00020587
| 343 | 3.44 | 1.8884e-05 | 343 | 3.44 | 1.7852e-05 | 343 | 3.44 | 0.0001376 | 343 | 3.44 | 1.6794e-05 | 343 | 3.44 | 0.0012367 | 343 | 3.44 | 0.0002047
| 344 | 3.45 | 1.8776e-05 | 344 | 3.45 | 1.7761e-05 | 344 | 3.45 | 0.00013659 | 344 | 3.45 | 1.6708e-05 | 344 | 3.45 | 0.0012313 | 344 | 3.45 | 0.00020354
| 345 | 3.46 | 1.8669e-05 | 345 | 3.46 | 1.767e-05 | 345 | 3.46 | 0.00013559 | 345 | 3.46 | 1.6622e-05 | 345 | 3.46 | 0.001226 | 345 | 3.46 | 0.00020239
| 346 | 3.47 | 1.8563e-05 | 346 | 3.47 | 1.758e-05 | 346 | 3.47 | 0.0001346 | 346 | 3.47 | 1.6537e-05 | 346 | 3.47 | 0.0012207 | 346 | 3.47 | 0.00020125
| 347 | 3.48 | 1.8457e-05 | 347 | 3.48 | 1.7491e-05 | 347 | 3.48 | 0.00013362 | 347 | 3.48 | 1.6453e-05 | 347 | 3.48 | 0.0012155 | 347 | 3.48 | 0.00020012
| 348 | 3.49 | 1.8353e-05 | 348 | 3.49 | 1.7402e-05 | 348 | 3.49 | 0.00013265 | 348 | 3.49 | 1.637e-05 | 348 | 3.49 | 0.0012103 | 348 | 3.49 | 0.000199
| 349 | 3.5 | 1.8249e-05 | 349 | 3.5 | 1.7314e-05 | 349 | 3.5 | 0.00013169 | 349 | 3.5 | 1.6287e-05 | 349 | 3.5 | 0.0012051 | 349 | 3.5 | 0.00019789
| 350 | 3.51 | 1.8147e-05 | 350 | 3.51 | 1.7226e-05 | 350 | 3.51 | 0.00013074 | 350 | 3.51 | 1.6204e-05 | 350 | 3.51 | 0.0011999 | 350 | 3.51 | 0.00019679
| 351 | 3.52 | 1.8045e-05 | 351 | 3.52 | 1.714e-05 | 351 | 3.52 | 0.0001298 | 351 | 3.52 | 1.6123e-05 | 351 | 3.52 | 0.0011947 | 351 | 3.52 | 0.0001957
| 352 | 3.53 | 1.7944e-05 | 352 | 3.53 | 1.7053e-05 | 352 | 3.53 | 0.00012887 | 352 | 3.53 | 1.6042e-05 | 352 | 3.53 | 0.0011896 | 352 | 3.53 | 0.00019462
| 353 | 3.54 | 1.7844e-05 | 353 | 3.54 | 1.6968e-05 | 353 | 3.54 | 0.00012795 | 353 | 3.54 | 1.5961e-05 | 353 | 3.54 | 0.0011846 | 353 | 3.54 | 0.00019354
| 354 | 3.55 | 1.7745e-05 | 354 | 3.55 | 1.6883e-05 | 354 | 3.55 | 0.00012704 | 354 | 3.55 | 1.5881e-05 | 354 | 3.55 | 0.0011795 | 354 | 3.55 | 0.00019248
| 355 | 3.56 | 1.7647e-05 | 355 | 3.56 | 1.6799e-05 | 355 | 3.56 | 0.00012614 | 355 | 3.56 | 1.5802e-05 | 355 | 3.56 | 0.0011745 | 355 | 3.56 | 0.00019143
| 356 | 3.57 | 1.7549e-05 | 356 | 3.57 | 1.6715e-05 | 356 | 3.57 | 0.00012525 | 356 | 3.57 | 1.5723e-05 | 356 | 3.57 | 0.0011695 | 356 | 3.57 | 0.00019038
| 357 | 3.58 | 1.7453e-05 | 357 | 3.58 | 1.6632e-05 | 357 | 3.58 | 0.00012437 | 357 | 3.58 | 1.5645e-05 | 357 | 3.58 | 0.0011645 | 357 | 3.58 | 0.00018935
| 358 | 3.59 | 1.7357e-05 | 358 | 3.59 | 1.6549e-05 | 358 | 3.59 | 0.0001235 | 358 | 3.59 | 1.5567e-05 | 358 | 3.59 | 0.0011596 | 358 | 3.59 | 0.00018832
| 359 | 3.6 | 1.7262e-05 | 359 | 3.6 | 1.6467e-05 | 359 | 3.6 | 0.00012263 | 359 | 3.6 | 1.549e-05 | 359 | 3.6 | 0.0011547 | 359 | 3.6 | 0.0001873
| 360 | 3.61 | 1.7168e-05 | 360 | 3.61 | 1.6386e-05 | 360 | 3.61 | 0.00012178 | 360 | 3.61 | 1.5413e-05 | 360 | 3.61 | 0.0011498 | 360 | 3.61 | 0.00018629
| 361 | 3.62 | 1.7074e-05 | 361 | 3.62 | 1.6305e-05 | 361 | 3.62 | 0.00012093 | 361 | 3.62 | 1.5337e-05 | 361 | 3.62 | 0.0011449 | 361 | 3.62 | 0.00018529
| 362 | 3.63 | 1.6982e-05 | 362 | 3.63 | 1.6225e-05 | 362 | 3.63 | 0.00012009 | 362 | 3.63 | 1.5262e-05 | 362 | 3.63 | 0.0011401 | 362 | 3.63 | 0.0001843
| 363 | 3.64 | 1.689e-05 | 363 | 3.64 | 1.6145e-05 | 363 | 3.64 | 0.00011926 | 363 | 3.64 | 1.5187e-05 | 363 | 3.64 | 0.0011353 | 363 | 3.64 | 0.00018331
| 364 | 3.65 | 1.6799e-05 | 364 | 3.65 | 1.6066e-05 | 364 | 3.65 | 0.00011844 | 364 | 3.65 | 1.5113e-05 | 364 | 3.65 | 0.0011305 | 364 | 3.65 | 0.00018233
| 365 | 3.66 | 1.6708e-05 | 365 | 3.66 | 1.5988e-05 | 365 | 3.66 | 0.00011763 | 365 | 3.66 | 1.5039e-05 | 365 | 3.66 | 0.0011258 | 365 | 3.66 | 0.00018137
| 366 | 3.67 | 1.6619e-05 | 366 | 3.67 | 1.591e-05 | 366 | 3.67 | 0.00011682 | 366 | 3.67 | 1.4966e-05 | 366 | 3.67 | 0.0011211 | 366 | 3.67 | 0.0001804
| 367 | 3.68 | 1.653e-05 | 367 | 3.68 | 1.5833e-05 | 367 | 3.68 | 0.00011603 | 367 | 3.68 | 1.4893e-05 | 367 | 3.68 | 0.0011164 | 367 | 3.68 | 0.00017945
| 368 | 3.69 | 1.6442e-05 | 368 | 3.69 | 1.5756e-05 | 368 | 3.69 | 0.00011524 | 368 | 3.69 | 1.482e-05 | 368 | 3.69 | 0.0011117 | 368 | 3.69 | 0.00017851
| 369 | 3.7 | 1.6354e-05 | 369 | 3.7 | 1.568e-05 | 369 | 3.7 | 0.00011446 | 369 | 3.7 | 1.4749e-05 | 369 | 3.7 | 0.0011071 | 369 | 3.7 | 0.00017757
| 370 | 3.71 | 1.6268e-05 | 370 | 3.71 | 1.5604e-05 | 370 | 3.71 | 0.00011368 | 370 | 3.71 | 1.4677e-05 | 370 | 3.71 | 0.0011024 | 370 | 3.71 | 0.00017664
| 371 | 3.72 | 1.6182e-05 | 371 | 3.72 | 1.5529e-05 | 371 | 3.72 | 0.00011292 | 371 | 3.72 | 1.4607e-05 | 371 | 3.72 | 0.0010979 | 371 | 3.72 | 0.00017572
| 372 | 3.73 | 1.6096e-05 | 372 | 3.73 | 1.5454e-05 | 372 | 3.73 | 0.00011216 | 372 | 3.73 | 1.4536e-05 | 372 | 3.73 | 0.0010933 | 372 | 3.73 | 0.0001748
| 373 | 3.74 | 1.6012e-05 | 373 | 3.74 | 1.538e-05 | 373 | 3.74 | 0.00011141 | 373 | 3.74 | 1.4466e-05 | 373 | 3.74 | 0.0010888 | 373 | 3.74 | 0.00017389
| 374 | 3.75 | 1.5928e-05 | 374 | 3.75 | 1.5306e-05 | 374 | 3.75 | 0.00011066 | 374 | 3.75 | 1.4397e-05 | 374 | 3.75 | 0.0010842 | 374 | 3.75 | 0.00017299
| 375 | 3.76 | 1.5844e-05 | 375 | 3.76 | 1.5233e-05 | 375 | 3.76 | 0.00010993 | 375 | 3.76 | 1.4328e-05 | 375 | 3.76 | 0.0010798 | 375 | 3.76 | 0.0001721
| 376 | 3.77 | 1.5762e-05 | 376 | 3.77 | 1.516e-05 | 376 | 3.77 | 0.0001092 | 376 | 3.77 | 1.426e-05 | 376 | 3.77 | 0.0010753 | 376 | 3.77 | 0.00017121
| 377 | 3.78 | 1.568e-05 | 377 | 3.78 | 1.5088e-05 | 377 | 3.78 | 0.00010848 | 377 | 3.78 | 1.4192e-05 | 377 | 3.78 | 0.0010709 | 377 | 3.78 | 0.00017034
| 378 | 3.79 | 1.5599e-05 | 378 | 3.79 | 1.5017e-05 | 378 | 3.79 | 0.00010776 | 378 | 3.79 | 1.4125e-05 | 378 | 3.79 | 0.0010664 | 378 | 3.79 | 0.00016946
| 379 | 3.8 | 1.5518e-05 | 379 | 3.8 | 1.4946e-05 | 379 | 3.8 | 0.00010705 | 379 | 3.8 | 1.4058e-05 | 379 | 3.8 | 0.0010621 | 379 | 3.8 | 0.0001686
| 380 | 3.81 | 1.5438e-05 | 380 | 3.81 | 1.4875e-05 | 380 | 3.81 | 0.00010635 | 380 | 3.81 | 1.3991e-05 | 380 | 3.81 | 0.0010577 | 380 | 3.81 | 0.00016774
| 381 | 3.82 | 1.5359e-05 | 381 | 3.82 | 1.4805e-05 | 381 | 3.82 | 0.00010566 | 381 | 3.82 | 1.3925e-05 | 381 | 3.82 | 0.0010534 | 381 | 3.82 | 0.00016689
| 382 | 3.83 | 1.528e-05 | 382 | 3.83 | 1.4735e-05 | 382 | 3.83 | 0.00010497 | 382 | 3.83 | 1.386e-05 | 382 | 3.83 | 0.001049 | 382 | 3.83 | 0.00016604
| 383 | 3.84 | 1.5202e-05 | 383 | 3.84 | 1.4666e-05 | 383 | 3.84 | 0.00010429 | 383 | 3.84 | 1.3795e-05 | 383 | 3.84 | 0.0010448 | 383 | 3.84 | 0.0001652
| 384 | 3.85 | 1.5124e-05 | 384 | 3.85 | 1.4597e-05 | 384 | 3.85 | 0.00010361 | 384 | 3.85 | 1.373e-05 | 384 | 3.85 | 0.0010405 | 384 | 3.85 | 0.00016437
| 385 | 3.86 | 1.5047e-05 | 385 | 3.86 | 1.4529e-05 | 385 | 3.86 | 0.00010294 | 385 | 3.86 | 1.3666e-05 | 385 | 3.86 | 0.0010362 | 385 | 3.86 | 0.00016355
| 386 | 3.87 | 1.4971e-05 | 386 | 3.87 | 1.4461e-05 | 386 | 3.87 | 0.00010228 | 386 | 3.87 | 1.3602e-05 | 386 | 3.87 | 0.001032 | 386 | 3.87 | 0.00016273
| 387 | 3.88 | 1.4895e-05 | 387 | 3.88 | 1.4394e-05 | 387 | 3.88 | 0.00010162 | 387 | 3.88 | 1.3539e-05 | 387 | 3.88 | 0.0010278 | 387 | 3.88 | 0.00016192
| 388 | 3.89 | 1.482e-05 | 388 | 3.89 | 1.4327e-05 | 388 | 3.89 | 0.00010097 | 388 | 3.89 | 1.3476e-05 | 388 | 3.89 | 0.0010237 | 388 | 3.89 | 0.00016111
| 389 | 3.9 | 1.4746e-05 | 389 | 3.9 | 1.4261e-05 | 389 | 3.9 | 0.00010033 | 389 | 3.9 | 1.3413e-05 | 389 | 3.9 | 0.0010195 | 389 | 3.9 | 0.00016031
| 390 | 3.91 | 1.4672e-05 | 390 | 3.91 | 1.4195e-05 | 390 | 3.91 | 9.9693e-05 | 390 | 3.91 | 1.3351e-05 | 390 | 3.91 | 0.0010154 | 390 | 3.91 | 0.00015951
| 391 | 3.92 | 1.4598e-05 | 391 | 3.92 | 1.4129e-05 | 391 | 3.92 | 9.9061e-05 | 391 | 3.92 | 1.329e-05 | 391 | 3.92 | 0.0010113 | 391 | 3.92 | 0.00015873
| 392 | 3.93 | 1.4525e-05 | 392 | 3.93 | 1.4064e-05 | 392 | 3.93 | 9.8435e-05 | 392 | 3.93 | 1.3228e-05 | 392 | 3.93 | 0.0010072 | 392 | 3.93 | 0.00015794
| 393 | 3.94 | 1.4453e-05 | 393 | 3.94 | 1.3999e-05 | 393 | 3.94 | 9.7815e-05 | 393 | 3.94 | 1.3167e-05 | 393 | 3.94 | 0.0010031 | 393 | 3.94 | 0.00015717
| 394 | 3.95 | 1.4381e-05 | 394 | 3.95 | 1.3935e-05 | 394 | 3.95 | 9.7201e-05 | 394 | 3.95 | 1.3107e-05 | 394 | 3.95 | 0.00099909 | 394 | 3.95 | 0.0001564
| 395 | 3.96 | 1.431e-05 | 395 | 3.96 | 1.3871e-05 | 395 | 3.96 | 9.6592e-05 | 395 | 3.96 | 1.3047e-05 | 395 | 3.96 | 0.00099508 | 395 | 3.96 | 0.00015563
| 396 | 3.97 | 1.4239e-05 | 396 | 3.97 | 1.3808e-05 | 396 | 3.97 | 9.5989e-05 | 396 | 3.97 | 1.2987e-05 | 396 | 3.97 | 0.00099108 | 396 | 3.97 | 0.00015487
| 397 | 3.98 | 1.4169e-05 | 397 | 3.98 | 1.3745e-05 | 397 | 3.98 | 9.5392e-05 | 397 | 3.98 | 1.2928e-05 | 397 | 3.98 | 0.00098711 | 397 | 3.98 | 0.00015412
| 398 | 3.99 | 1.41e-05 | 398 | 3.99 | 1.3682e-05 | 398 | 3.99 | 9.4799e-05 | 398 | 3.99 | 1.2869e-05 | 398 | 3.99 | 0.00098316 | 398 | 3.99 | 0.00015337
| 399 | 4 | 1.4031e-05 | 399 | 4 | 1.362e-05 | 399 | 4 | 9.4213e-05 | 399 | 4 | 1.2811e-05 | 399 | 4 | 0.00097924 | 399 | 4 | 0.00015263
| 400 | 4.01 | 1.3962e-05 | 400 | 4.01 | 1.3559e-05 | 400 | 4.01 | 9.3631e-05 | 400 | 4.01 | 1.2753e-05 | 400 | 4.01 | 0.00097533 | 400 | 4.01 | 0.00015189
| 401 | 4.02 | 1.3894e-05 | 401 | 4.02 | 1.3497e-05 | 401 | 4.02 | 9.3055e-05 | 401 | 4.02 | 1.2695e-05 | 401 | 4.02 | 0.00097144 | 401 | 4.02 | 0.00015116
| 402 | 4.03 | 1.3826e-05 | 402 | 4.03 | 1.3436e-05 | 402 | 4.03 | 9.2484e-05 | 402 | 4.03 | 1.2638e-05 | 402 | 4.03 | 0.00096758 | 402 | 4.03 | 0.00015043
| 403 | 4.04 | 1.3759e-05 | 403 | 4.04 | 1.3376e-05 | 403 | 4.04 | 9.1919e-05 | 403 | 4.04 | 1.2581e-05 | 403 | 4.04 | 0.00096374 | 403 | 4.04 | 0.00014971
| 404 | 4.05 | 1.3693e-05 | 404 | 4.05 | 1.3316e-05 | 404 | 4.05 | 9.1358e-05 | 404 | 4.05 | 1.2524e-05 | 404 | 4.05 | 0.00095992 | 404 | 4.05 | 0.000149
| 405 | 4.06 | 1.3627e-05 | 405 | 4.06 | 1.3256e-05 | 405 | 4.06 | 9.0802e-05 | 405 | 4.06 | 1.2468e-05 | 405 | 4.06 | 0.00095612 | 405 | 4.06 | 0.00014829
| 406 | 4.07 | 1.3561e-05 | 406 | 4.07 | 1.3197e-05 | 406 | 4.07 | 9.0252e-05 | 406 | 4.07 | 1.2413e-05 | 406 | 4.07 | 0.00095234 | 406 | 4.07 | 0.00014758
| 407 | 4.08 | 1.3496e-05 | 407 | 4.08 | 1.3138e-05 | 407 | 4.08 | 8.9706e-05 | 407 | 4.08 | 1.2357e-05 | 407 | 4.08 | 0.00094858 | 407 | 4.08 | 0.00014688
| 408 | 4.09 | 1.3431e-05 | 408 | 4.09 | 1.308e-05 | 408 | 4.09 | 8.9165e-05 | 408 | 4.09 | 1.2302e-05 | 408 | 4.09 | 0.00094484 | 408 | 4.09 | 0.00014619
| 409 | 4.1 | 1.3367e-05 | 409 | 4.1 | 1.3021e-05 | 409 | 4.1 | 8.8629e-05 | 409 | 4.1 | 1.2247e-05 | 409 | 4.1 | 0.00094112 | 409 | 4.1 | 0.0001455
| 410 | 4.11 | 1.3303e-05 | 410 | 4.11 | 1.2964e-05 | 410 | 4.11 | 8.8098e-05 | 410 | 4.11 | 1.2193e-05 | 410 | 4.11 | 0.00093742 | 410 | 4.11 | 0.00014482
| 411 | 4.12 | 1.324e-05 | 411 | 4.12 | 1.2906e-05 | 411 | 4.12 | 8.7571e-05 | 411 | 4.12 | 1.2139e-05 | 411 | 4.12 | 0.00093374 | 411 | 4.12 | 0.00014414
| 412 | 4.13 | 1.3177e-05 | 412 | 4.13 | 1.2849e-05 | 412 | 4.13 | 8.7049e-05 | 412 | 4.13 | 1.2085e-05 | 412 | 4.13 | 0.00093008 | 412 | 4.13 | 0.00014346
| 413 | 4.14 | 1.3115e-05 | 413 | 4.14 | 1.2793e-05 | 413 | 4.14 | 8.6532e-05 | 413 | 4.14 | 1.2032e-05 | 413 | 4.14 | 0.00092644 | 413 | 4.14 | 0.00014279
| 414 | 4.15 | 1.3053e-05 | 414 | 4.15 | 1.2736e-05 | 414 | 4.15 | 8.6019e-05 | 414 | 4.15 | 1.1979e-05 | 414 | 4.15 | 0.00092282 | 414 | 4.15 | 0.00014212
| 415 | 4.16 | 1.2992e-05 | 415 | 4.16 | 1.268e-05 | 415 | 4.16 | 8.5511e-05 | 415 | 4.16 | 1.1926e-05 | 415 | 4.16 | 0.00091922 | 415 | 4.16 | 0.00014146
| 416 | 4.17 | 1.2931e-05 | 416 | 4.17 | 1.2625e-05 | 416 | 4.17 | 8.5007e-05 | 416 | 4.17 | 1.1874e-05 | 416 | 4.17 | 0.00091564 | 416 | 4.17 | 0.00014081
| 417 | 4.18 | 1.287e-05 | 417 | 4.18 | 1.257e-05 | 417 | 4.18 | 8.4507e-05 | 417 | 4.18 | 1.1822e-05 | 417 | 4.18 | 0.00091208 | 417 | 4.18 | 0.00014016
| 418 | 4.19 | 1.281e-05 | 418 | 4.19 | 1.2515e-05 | 418 | 4.19 | 8.4012e-05 | 418 | 4.19 | 1.1771e-05 | 418 | 4.19 | 0.00090854 | 418 | 4.19 | 0.00013951
| 419 | 4.2 | 1.275e-05 | 419 | 4.2 | 1.246e-05 | 419 | 4.2 | 8.3521e-05 | 419 | 4.2 | 1.1719e-05 | 419 | 4.2 | 0.00090502 | 419 | 4.2 | 0.00013887
| 420 | 4.21 | 1.2691e-05 | 420 | 4.21 | 1.2406e-05 | 420 | 4.21 | 8.3035e-05 | 420 | 4.21 | 1.1668e-05 | 420 | 4.21 | 0.00090151 | 420 | 4.21 | 0.00013823
| 421 | 4.22 | 1.2632e-05 | 421 | 4.22 | 1.2352e-05 | 421 | 4.22 | 8.2552e-05 | 421 | 4.22 | 1.1618e-05 | 421 | 4.22 | 0.00089803 | 421 | 4.22 | 0.0001376
| 422 | 4.23 | 1.2573e-05 | 422 | 4.23 | 1.2299e-05 | 422 | 4.23 | 8.2074e-05 | 422 | 4.23 | 1.1567e-05 | 422 | 4.23 | 0.00089456 | 422 | 4.23 | 0.00013697
| 423 | 4.24 | 1.2515e-05 | 423 | 4.24 | 1.2245e-05 | 423 | 4.24 | 8.1599e-05 | 423 | 4.24 | 1.1517e-05 | 423 | 4.24 | 0.00089111 | 423 | 4.24 | 0.00013634
| 424 | 4.25 | 1.2458e-05 | 424 | 4.25 | 1.2193e-05 | 424 | 4.25 | 8.1129e-05 | 424 | 4.25 | 1.1468e-05 | 424 | 4.25 | 0.00088768 | 424 | 4.25 | 0.00013572
| 425 | 4.26 | 1.2401e-05 | 425 | 4.26 | 1.214e-05 | 425 | 4.26 | 8.0663e-05 | 425 | 4.26 | 1.1418e-05 | 425 | 4.26 | 0.00088427 | 425 | 4.26 | 0.00013511
| 426 | 4.27 | 1.2344e-05 | 426 | 4.27 | 1.2088e-05 | 426 | 4.27 | 8.0201e-05 | 426 | 4.27 | 1.1369e-05 | 426 | 4.27 | 0.00088087 | 426 | 4.27 | 0.0001345
| 427 | 4.28 | 1.2287e-05 | 427 | 4.28 | 1.2036e-05 | 427 | 4.28 | 7.9742e-05 | 427 | 4.28 | 1.1321e-05 | 427 | 4.28 | 0.0008775 | 427 | 4.28 | 0.00013389
| 428 | 4.29 | 1.2231e-05 | 428 | 4.29 | 1.1985e-05 | 428 | 4.29 | 7.9288e-05 | 428 | 4.29 | 1.1272e-05 | 428 | 4.29 | 0.00087414 | 428 | 4.29 | 0.00013328
| 429 | 4.3 | 1.2175e-05 | 429 | 4.3 | 1.1934e-05 | 429 | 4.3 | 7.8837e-05 | 429 | 4.3 | 1.1224e-05 | 429 | 4.3 | 0.0008708 | 429 | 4.3 | 0.00013269
| 430 | 4.31 | 1.212e-05 | 430 | 4.31 | 1.1883e-05 | 430 | 4.31 | 7.8391e-05 | 430 | 4.31 | 1.1176e-05 | 430 | 4.31 | 0.00086748 | 430 | 4.31 | 0.00013209
| 431 | 4.32 | 1.2065e-05 | 431 | 4.32 | 1.1832e-05 | 431 | 4.32 | 7.7948e-05 | 431 | 4.32 | 1.1129e-05 | 431 | 4.32 | 0.00086418 | 431 | 4.32 | 0.0001315
| 432 | 4.33 | 1.2011e-05 | 432 | 4.33 | 1.1782e-05 | 432 | 4.33 | 7.7508e-05 | 432 | 4.33 | 1.1081e-05 | 432 | 4.33 | 0.00086089 | 432 | 4.33 | 0.00013091
| 433 | 4.34 | 1.1957e-05 | 433 | 4.34 | 1.1732e-05 | 433 | 4.34 | 7.7072e-05 | 433 | 4.34 | 1.1034e-05 | 433 | 4.34 | 0.00085762 | 433 | 4.34 | 0.00013033
| 434 | 4.35 | 1.1903e-05 | 434 | 4.35 | 1.1683e-05 | 434 | 4.35 | 7.664e-05 | 434 | 4.35 | 1.0988e-05 | 434 | 4.35 | 0.00085437 | 434 | 4.35 | 0.00012975
| 435 | 4.36 | 1.1849e-05 | 435 | 4.36 | 1.1633e-05 | 435 | 4.36 | 7.6212e-05 | 435 | 4.36 | 1.0941e-05 | 435 | 4.36 | 0.00085113 | 435 | 4.36 | 0.00012918
| 436 | 4.37 | 1.1796e-05 | 436 | 4.37 | 1.1584e-05 | 436 | 4.37 | 7.5787e-05 | 436 | 4.37 | 1.0895e-05 | 436 | 4.37 | 0.00084791 | 436 | 4.37 | 0.0001286
| 437 | 4.38 | 1.1744e-05 | 437 | 4.38 | 1.1536e-05 | 437 | 4.38 | 7.5366e-05 | 437 | 4.38 | 1.0849e-05 | 437 | 4.38 | 0.00084471 | 437 | 4.38 | 0.00012804
| 438 | 4.39 | 1.1691e-05 | 438 | 4.39 | 1.1487e-05 | 438 | 4.39 | 7.4948e-05 | 438 | 4.39 | 1.0804e-05 | 438 | 4.39 | 0.00084153 | 438 | 4.39 | 0.00012747
| 439 | 4.4 | 1.1639e-05 | 439 | 4.4 | 1.1439e-05 | 439 | 4.4 | 7.4533e-05 | 439 | 4.4 | 1.0759e-05 | 439 | 4.4 | 0.00083836 | 439 | 4.4 | 0.00012691
| 440 | 4.41 | 1.1588e-05 | 440 | 4.41 | 1.1391e-05 | 440 | 4.41 | 7.4122e-05 | 440 | 4.41 | 1.0714e-05 | 440 | 4.41 | 0.00083521 | 440 | 4.41 | 0.00012636
| 441 | 4.42 | 1.1536e-05 | 441 | 4.42 | 1.1344e-05 | 441 | 4.42 | 7.3714e-05 | 441 | 4.42 | 1.0669e-05 | 441 | 4.42 | 0.00083208 | 441 | 4.42 | 0.0001258
| 442 | 4.43 | 1.1485e-05 | 442 | 4.43 | 1.1297e-05 | 442 | 4.43 | 7.331e-05 | 442 | 4.43 | 1.0625e-05 | 442 | 4.43 | 0.00082896 | 442 | 4.43 | 0.00012526
| 443 | 4.44 | 1.1435e-05 | 443 | 4.44 | 1.125e-05 | 443 | 4.44 | 7.2909e-05 | 443 | 4.44 | 1.0581e-05 | 443 | 4.44 | 0.00082586 | 443 | 4.44 | 0.00012471
| 444 | 4.45 | 1.1385e-05 | 444 | 4.45 | 1.1203e-05 | 444 | 4.45 | 7.2511e-05 | 444 | 4.45 | 1.0537e-05 | 444 | 4.45 | 0.00082277 | 444 | 4.45 | 0.00012417
| 445 | 4.46 | 1.1335e-05 | 445 | 4.46 | 1.1157e-05 | 445 | 4.46 | 7.2116e-05 | 445 | 4.46 | 1.0493e-05 | 445 | 4.46 | 0.0008197 | 445 | 4.46 | 0.00012363
| 446 | 4.47 | 1.1285e-05 | 446 | 4.47 | 1.1111e-05 | 446 | 4.47 | 7.1725e-05 | 446 | 4.47 | 1.045e-05 | 446 | 4.47 | 0.00081665 | 446 | 4.47 | 0.0001231
| 447 | 4.48 | 1.1236e-05 | 447 | 4.48 | 1.1065e-05 | 447 | 4.48 | 7.1336e-05 | 447 | 4.48 | 1.0407e-05 | 447 | 4.48 | 0.00081361 | 447 | 4.48 | 0.00012257
| 448 | 4.49 | 1.1187e-05 | 448 | 4.49 | 1.1019e-05 | 448 | 4.49 | 7.0951e-05 | 448 | 4.49 | 1.0364e-05 | 448 | 4.49 | 0.00081059 | 448 | 4.49 | 0.00012204
| 449 | 4.5 | 1.1138e-05 | 449 | 4.5 | 1.0974e-05 | 449 | 4.5 | 7.0569e-05 | 449 | 4.5 | 1.0321e-05 | 449 | 4.5 | 0.00080758 | 449 | 4.5 | 0.00012151
| 450 | 4.51 | 1.109e-05 | 450 | 4.51 | 1.0929e-05 | 450 | 4.51 | 7.019e-05 | 450 | 4.51 | 1.0279e-05 | 450 | 4.51 | 0.00080459 | 450 | 4.51 | 0.00012099
| 451 | 4.52 | 1.1042e-05 | 451 | 4.52 | 1.0884e-05 | 451 | 4.52 | 6.9814e-05 | 451 | 4.52 | 1.0237e-05 | 451 | 4.52 | 0.00080162 | 451 | 4.52 | 0.00012048
| 452 | 4.53 | 1.0994e-05 | 452 | 4.53 | 1.084e-05 | 452 | 4.53 | 6.9441e-05 | 452 | 4.53 | 1.0195e-05 | 452 | 4.53 | 0.00079866 | 452 | 4.53 | 0.00011996
| 453 | 4.54 | 1.0947e-05 | 453 | 4.54 | 1.0796e-05 | 453 | 4.54 | 6.9071e-05 | 453 | 4.54 | 1.0154e-05 | 453 | 4.54 | 0.00079571 | 453 | 4.54 | 0.00011945
| 454 | 4.55 | 1.09e-05 | 454 | 4.55 | 1.0752e-05 | 454 | 4.55 | 6.8704e-05 | 454 | 4.55 | 1.0112e-05 | 454 | 4.55 | 0.00079278 | 454 | 4.55 | 0.00011894
| 455 | 4.56 | 1.0853e-05 | 455 | 4.56 | 1.0708e-05 | 455 | 4.56 | 6.8339e-05 | 455 | 4.56 | 1.0071e-05 | 455 | 4.56 | 0.00078987 | 455 | 4.56 | 0.00011844
| 456 | 4.57 | 1.0806e-05 | 456 | 4.57 | 1.0665e-05 | 456 | 4.57 | 6.7978e-05 | 456 | 4.57 | 1.003e-05 | 456 | 4.57 | 0.00078697 | 456 | 4.57 | 0.00011794
| 457 | 4.58 | 1.076e-05 | 457 | 4.58 | 1.0622e-05 | 457 | 4.58 | 6.7619e-05 | 457 | 4.58 | 9.9899e-06 | 457 | 4.58 | 0.00078409 | 457 | 4.58 | 0.00011744
| 458 | 4.59 | 1.0714e-05 | 458 | 4.59 | 1.0579e-05 | 458 | 4.59 | 6.7264e-05 | 458 | 4.59 | 9.9495e-06 | 458 | 4.59 | 0.00078122 | 458 | 4.59 | 0.00011695
| 459 | 4.6 | 1.0669e-05 | 459 | 4.6 | 1.0536e-05 | 459 | 4.6 | 6.6911e-05 | 459 | 4.6 | 9.9095e-06 | 459 | 4.6 | 0.00077836 | 459 | 4.6 | 0.00011645
| 460 | 4.61 | 1.0624e-05 | 460 | 4.61 | 1.0494e-05 | 460 | 4.61 | 6.6561e-05 | 460 | 4.61 | 9.8696e-06 | 460 | 4.61 | 0.00077552 | 460 | 4.61 | 0.00011597
| 461 | 4.62 | 1.0579e-05 | 461 | 4.62 | 1.0452e-05 | 461 | 4.62 | 6.6213e-05 | 461 | 4.62 | 9.83e-06 | 461 | 4.62 | 0.0007727 | 461 | 4.62 | 0.00011548
| 462 | 4.63 | 1.0534e-05 | 462 | 4.63 | 1.041e-05 | 462 | 4.63 | 6.5868e-05 | 462 | 4.63 | 9.7907e-06 | 462 | 4.63 | 0.00076989 | 462 | 4.63 | 0.000115
| 463 | 4.64 | 1.049e-05 | 463 | 4.64 | 1.0368e-05 | 463 | 4.64 | 6.5526e-05 | 463 | 4.64 | 9.7515e-06 | 463 | 4.64 | 0.00076709 | 463 | 4.64 | 0.00011452
| 464 | 4.65 | 1.0445e-05 | 464 | 4.65 | 1.0327e-05 | 464 | 4.65 | 6.5187e-05 | 464 | 4.65 | 9.7126e-06 | 464 | 4.65 | 0.00076431 | 464 | 4.65 | 0.00011404
| 465 | 4.66 | 1.0402e-05 | 465 | 4.66 | 1.0286e-05 | 465 | 4.66 | 6.485e-05 | 465 | 4.66 | 9.6739e-06 | 465 | 4.66 | 0.00076154 | 465 | 4.66 | 0.00011357
| 466 | 4.67 | 1.0358e-05 | 466 | 4.67 | 1.0245e-05 | 466 | 4.67 | 6.4516e-05 | 466 | 4.67 | 9.6355e-06 | 466 | 4.67 | 0.00075879 | 466 | 4.67 | 0.0001131
| 467 | 4.68 | 1.0315e-05 | 467 | 4.68 | 1.0204e-05 | 467 | 4.68 | 6.4184e-05 | 467 | 4.68 | 9.5972e-06 | 467 | 4.68 | 0.00075605 | 467 | 4.68 | 0.00011263
| 468 | 4.69 | 1.0272e-05 | 468 | 4.69 | 1.0164e-05 | 468 | 4.69 | 6.3855e-05 | 468 | 4.69 | 9.5592e-06 | 468 | 4.69 | 0.00075332 | 468 | 4.69 | 0.00011217
| 469 | 4.7 | 1.0229e-05 | 469 | 4.7 | 1.0124e-05 | 469 | 4.7 | 6.3528e-05 | 469 | 4.7 | 9.5214e-06 | 469 | 4.7 | 0.00075061 | 469 | 4.7 | 0.00011171
| 470 | 4.71 | 1.0186e-05 | 470 | 4.71 | 1.0084e-05 | 470 | 4.71 | 6.3204e-05 | 470 | 4.71 | 9.4839e-06 | 470 | 4.71 | 0.00074791 | 470 | 4.71 | 0.00011125
| 471 | 4.72 | 1.0144e-05 | 471 | 4.72 | 1.0044e-05 | 471 | 4.72 | 6.2882e-05 | 471 | 4.72 | 9.4465e-06 | 471 | 4.72 | 0.00074523 | 471 | 4.72 | 0.00011079
| 472 | 4.73 | 1.0102e-05 | 472 | 4.73 | 1.0005e-05 | 472 | 4.73 | 6.2563e-05 | 472 | 4.73 | 9.4094e-06 | 472 | 4.73 | 0.00074256 | 472 | 4.73 | 0.00011034
| 473 | 4.74 | 1.0061e-05 | 473 | 4.74 | 9.9655e-06 | 473 | 4.74 | 6.2246e-05 | 473 | 4.74 | 9.3724e-06 | 473 | 4.74 | 0.0007399 | 473 | 4.74 | 0.00010989
| 474 | 4.75 | 1.0019e-05 | 474 | 4.75 | 9.9265e-06 | 474 | 4.75 | 6.1932e-05 | 474 | 4.75 | 9.3357e-06 | 474 | 4.75 | 0.00073726 | 474 | 4.75 | 0.00010944
| 475 | 4.76 | 9.9779e-06 | 475 | 4.76 | 9.8877e-06 | 475 | 4.76 | 6.162e-05 | 475 | 4.76 | 9.2992e-06 | 475 | 4.76 | 0.00073463 | 475 | 4.76 | 0.000109
| 476 | 4.77 | 9.937e-06 | 476 | 4.77 | 9.8491e-06 | 476 | 4.77 | 6.131e-05 | 476 | 4.77 | 9.2629e-06 | 476 | 4.77 | 0.00073201 | 476 | 4.77 | 0.00010856
| 477 | 4.78 | 9.8964e-06 | 477 | 4.78 | 9.8107e-06 | 477 | 4.78 | 6.1003e-05 | 477 | 4.78 | 9.2268e-06 | 477 | 4.78 | 0.0007294 | 477 | 4.78 | 0.00010812
| 478 | 4.79 | 9.8559e-06 | 478 | 4.79 | 9.7726e-06 | 478 | 4.79 | 6.0698e-05 | 478 | 4.79 | 9.191e-06 | 478 | 4.79 | 0.00072681 | 478 | 4.79 | 0.00010768
| 479 | 4.8 | 9.8158e-06 | 479 | 4.8 | 9.7347e-06 | 479 | 4.8 | 6.0395e-05 | 479 | 4.8 | 9.1553e-06 | 479 | 4.8 | 0.00072423 | 479 | 4.8 | 0.00010725
| 480 | 4.81 | 9.7759e-06 | 480 | 4.81 | 9.697e-06 | 480 | 4.81 | 6.0094e-05 | 480 | 4.81 | 9.1198e-06 | 480 | 4.81 | 0.00072167 | 480 | 4.81 | 0.00010682
| 481 | 4.82 | 9.7362e-06 | 481 | 4.82 | 9.6595e-06 | 481 | 4.82 | 5.9796e-05 | 481 | 4.82 | 9.0846e-06 | 481 | 4.82 | 0.00071912 | 481 | 4.82 | 0.00010639
| 482 | 4.83 | 9.6967e-06 | 482 | 4.83 | 9.6222e-06 | 482 | 4.83 | 5.95e-05 | 482 | 4.83 | 9.0495e-06 | 482 | 4.83 | 0.00071658 | 482 | 4.83 | 0.00010596
| 483 | 4.84 | 9.6575e-06 | 483 | 4.84 | 9.5851e-06 | 483 | 4.84 | 5.9206e-05 | 483 | 4.84 | 9.0147e-06 | 483 | 4.84 | 0.00071405 | 483 | 4.84 | 0.00010554
| 484 | 4.85 | 9.6186e-06 | 484 | 4.85 | 9.5483e-06 | 484 | 4.85 | 5.8914e-05 | 484 | 4.85 | 8.98e-06 | 484 | 4.85 | 0.00071154 | 484 | 4.85 | 0.00010512
| 485 | 4.86 | 9.5799e-06 | 485 | 4.86 | 9.5116e-06 | 485 | 4.86 | 5.8624e-05 | 485 | 4.86 | 8.9456e-06 | 485 | 4.86 | 0.00070903 | 485 | 4.86 | 0.0001047
| 486 | 4.87 | 9.5414e-06 | 486 | 4.87 | 9.4752e-06 | 486 | 4.87 | 5.8337e-05 | 486 | 4.87 | 8.9113e-06 | 486 | 4.87 | 0.00070654 | 486 | 4.87 | 0.00010428
| 487 | 4.88 | 9.5031e-06 | 487 | 4.88 | 9.4389e-06 | 487 | 4.88 | 5.8051e-05 | 487 | 4.88 | 8.8772e-06 | 487 | 4.88 | 0.00070407 | 487 | 4.88 | 0.00010387
| 488 | 4.89 | 9.4651e-06 | 488 | 4.89 | 9.4029e-06 | 488 | 4.89 | 5.7768e-05 | 488 | 4.89 | 8.8433e-06 | 488 | 4.89 | 0.0007016 | 488 | 4.89 | 0.00010346
| 489 | 4.9 | 9.4273e-06 | 489 | 4.9 | 9.3671e-06 | 489 | 4.9 | 5.7487e-05 | 489 | 4.9 | 8.8096e-06 | 489 | 4.9 | 0.00069915 | 489 | 4.9 | 0.00010305
| 490 | 4.91 | 9.3898e-06 | 490 | 4.91 | 9.3314e-06 | 490 | 4.91 | 5.7208e-05 | 490 | 4.91 | 8.7761e-06 | 490 | 4.91 | 0.00069671 | 490 | 4.91 | 0.00010265
| 491 | 4.92 | 9.3524e-06 | 491 | 4.92 | 9.296e-06 | 491 | 4.92 | 5.693e-05 | 491 | 4.92 | 8.7428e-06 | 491 | 4.92 | 0.00069428 | 491 | 4.92 | 0.00010224
| 492 | 4.93 | 9.3153e-06 | 492 | 4.93 | 9.2608e-06 | 492 | 4.93 | 5.6655e-05 | 492 | 4.93 | 8.7097e-06 | 492 | 4.93 | 0.00069186 | 492 | 4.93 | 0.00010184
| 493 | 4.94 | 9.2784e-06 | 493 | 4.94 | 9.2257e-06 | 493 | 4.94 | 5.6382e-05 | 493 | 4.94 | 8.6767e-06 | 493 | 4.94 | 0.00068946 | 493 | 4.94 | 0.00010144
| 494 | 4.95 | 9.2417e-06 | 494 | 4.95 | 9.1909e-06 | 494 | 4.95 | 5.6111e-05 | 494 | 4.95 | 8.6439e-06 | 494 | 4.95 | 0.00068707 | 494 | 4.95 | 0.00010105
| 495 | 4.96 | 9.2053e-06 | 495 | 4.96 | 9.1563e-06 | 495 | 4.96 | 5.5842e-05 | 495 | 4.96 | 8.6114e-06 | 495 | 4.96 | 0.00068469 | 495 | 4.96 | 0.00010065
| 496 | 4.97 | 9.169e-06 | 496 | 4.97 | 9.1218e-06 | 496 | 4.97 | 5.5574e-05 | 496 | 4.97 | 8.5789e-06 | 496 | 4.97 | 0.00068232 | 496 | 4.97 | 0.00010026
| 497 | 4.98 | 9.133e-06 | 497 | 4.98 | 9.0876e-06 | 497 | 4.98 | 5.5309e-05 | 497 | 4.98 | 8.5467e-06 | 497 | 4.98 | 0.00067996 | 497 | 4.98 | 9.987e-05
| 498 | 4.99 | 9.0972e-06 | 498 | 4.99 | 9.0535e-06 | 498 | 4.99 | 5.5045e-05 | 498 | 4.99 | 8.5147e-06 | 498 | 4.99 | 0.00067762 | 498 | 4.99 | 9.9483e-05
| 499 | 5 | 9.0616e-06 | 499 | 5 | 9.0196e-06 | 499 | 5 | 5.4784e-05 | 499 | 5 | 8.4828e-06 | 499 | 5 | 0.00067528 | 499 | 5 | 9.9098e-05
| 500 | 5.01 | 9.0262e-06 | 500 | 5.01 | 8.9859e-06 | 500 | 5.01 | 5.4524e-05 | 500 | 5.01 | 8.4511e-06 | 500 | 5.01 | 0.00067296 | 500 | 5.01 | 9.8715e-05
| 501 | 5.02 | 8.991e-06 | 501 | 5.02 | 8.9524e-06 | 501 | 5.02 | 5.4266e-05 | 501 | 5.02 | 8.4196e-06 | 501 | 5.02 | 0.00067065 | 501 | 5.02 | 9.8335e-05
| 502 | 5.03 | 8.9561e-06 | 502 | 5.03 | 8.9191e-06 | 502 | 5.03 | 5.401e-05 | 502 | 5.03 | 8.3882e-06 | 502 | 5.03 | 0.00066835 | 502 | 5.03 | 9.7957e-05
| 503 | 5.04 | 8.9213e-06 | 503 | 5.04 | 8.886e-06 | 503 | 5.04 | 5.3755e-05 | 503 | 5.04 | 8.3571e-06 | 503 | 5.04 | 0.00066606 | 503 | 5.04 | 9.7581e-05
| 504 | 5.05 | 8.8867e-06 | 504 | 5.05 | 8.853e-06 | 504 | 5.05 | 5.3503e-05 | 504 | 5.05 | 8.3261e-06 | 504 | 5.05 | 0.00066378 | 504 | 5.05 | 9.7207e-05
| 505 | 5.06 | 8.8523e-06 | 505 | 5.06 | 8.8202e-06 | 505 | 5.06 | 5.3252e-05 | 505 | 5.06 | 8.2952e-06 | 505 | 5.06 | 0.00066151 | 505 | 5.06 | 9.6835e-05
| 506 | 5.07 | 8.8182e-06 | 506 | 5.07 | 8.7876e-06 | 506 | 5.07 | 5.3003e-05 | 506 | 5.07 | 8.2646e-06 | 506 | 5.07 | 0.00065926 | 506 | 5.07 | 9.6465e-05
| 507 | 5.08 | 8.7842e-06 | 507 | 5.08 | 8.7552e-06 | 507 | 5.08 | 5.2756e-05 | 507 | 5.08 | 8.2341e-06 | 507 | 5.08 | 0.00065701 | 507 | 5.08 | 9.6098e-05
| 508 | 5.09 | 8.7504e-06 | 508 | 5.09 | 8.7229e-06 | 508 | 5.09 | 5.251e-05 | 508 | 5.09 | 8.2038e-06 | 508 | 5.09 | 0.00065478 | 508 | 5.09 | 9.5732e-05
| 509 | 5.1 | 8.7169e-06 | 509 | 5.1 | 8.6909e-06 | 509 | 5.1 | 5.2266e-05 | 509 | 5.1 | 8.1736e-06 | 509 | 5.1 | 0.00065255 | 509 | 5.1 | 9.5369e-05
| 510 | 5.11 | 8.6835e-06 | 510 | 5.11 | 8.659e-06 | 510 | 5.11 | 5.2024e-05 | 510 | 5.11 | 8.1436e-06 | 510 | 5.11 | 0.00065034 | 510 | 5.11 | 9.5007e-05
| 511 | 5.12 | 8.6503e-06 | 511 | 5.12 | 8.6272e-06 | 511 | 5.12 | 5.1784e-05 | 511 | 5.12 | 8.1138e-06 | 511 | 5.12 | 0.00064814 | 511 | 5.12 | 9.4648e-05
| 512 | 5.13 | 8.6173e-06 | 512 | 5.13 | 8.5957e-06 | 512 | 5.13 | 5.1545e-05 | 512 | 5.13 | 8.0841e-06 | 512 | 5.13 | 0.00064595 | 512 | 5.13 | 9.4291e-05
| 513 | 5.14 | 8.5845e-06 | 513 | 5.14 | 8.5643e-06 | 513 | 5.14 | 5.1308e-05 | 513 | 5.14 | 8.0546e-06 | 513 | 5.14 | 0.00064377 | 513 | 5.14 | 9.3936e-05
| 514 | 5.15 | 8.5518e-06 | 514 | 5.15 | 8.5331e-06 | 514 | 5.15 | 5.1072e-05 | 514 | 5.15 | 8.0252e-06 | 514 | 5.15 | 0.0006416 | 514 | 5.15 | 9.3583e-05
| 515 | 5.16 | 8.5194e-06 | 515 | 5.16 | 8.502e-06 | 515 | 5.16 | 5.0838e-05 | 515 | 5.16 | 7.996e-06 | 515 | 5.16 | 0.00063944 | 515 | 5.16 | 9.3232e-05
| 516 | 5.17 | 8.4872e-06 | 516 | 5.17 | 8.4711e-06 | 516 | 5.17 | 5.0606e-05 | 516 | 5.17 | 7.9669e-06 | 516 | 5.17 | 0.00063729 | 516 | 5.17 | 9.2882e-05
| 517 | 5.18 | 8.4551e-06 | 517 | 5.18 | 8.4404e-06 | 517 | 5.18 | 5.0376e-05 | 517 | 5.18 | 7.9381e-06 | 517 | 5.18 | 0.00063515 | 517 | 5.18 | 9.2535e-05
| 518 | 5.19 | 8.4232e-06 | 518 | 5.19 | 8.4099e-06 | 518 | 5.19 | 5.0146e-05 | 518 | 5.19 | 7.9093e-06 | 518 | 5.19 | 0.00063302 | 518 | 5.19 | 9.219e-05
| 519 | 5.2 | 8.3915e-06 | 519 | 5.2 | 8.3795e-06 | 519 | 5.2 | 4.9919e-05 | 519 | 5.2 | 7.8807e-06 | 519 | 5.2 | 0.0006309 | 519 | 5.2 | 9.1847e-05
| 520 | 5.21 | 8.36e-06 | 520 | 5.21 | 8.3492e-06 | 520 | 5.21 | 4.9693e-05 | 520 | 5.21 | 7.8523e-06 | 520 | 5.21 | 0.0006288 | 520 | 5.21 | 9.1505e-05
| 521 | 5.22 | 8.3286e-06 | 521 | 5.22 | 8.3192e-06 | 521 | 5.22 | 4.9468e-05 | 521 | 5.22 | 7.824e-06 | 521 | 5.22 | 0.0006267 | 521 | 5.22 | 9.1166e-05
| 522 | 5.23 | 8.2974e-06 | 522 | 5.23 | 8.2893e-06 | 522 | 5.23 | 4.9245e-05 | 522 | 5.23 | 7.7959e-06 | 522 | 5.23 | 0.00062461 | 522 | 5.23 | 9.0828e-05
| 523 | 5.24 | 8.2664e-06 | 523 | 5.24 | 8.2595e-06 | 523 | 5.24 | 4.9024e-05 | 523 | 5.24 | 7.7679e-06 | 523 | 5.24 | 0.00062253 | 523 | 5.24 | 9.0492e-05
| 524 | 5.25 | 8.2356e-06 | 524 | 5.25 | 8.2299e-06 | 524 | 5.25 | 4.8804e-05 | 524 | 5.25 | 7.7401e-06 | 524 | 5.25 | 0.00062046 | 524 | 5.25 | 9.0159e-05
| 525 | 5.26 | 8.205e-06 | 525 | 5.26 | 8.2005e-06 | 525 | 5.26 | 4.8585e-05 | 525 | 5.26 | 7.7124e-06 | 525 | 5.26 | 0.0006184 | 525 | 5.26 | 8.9827e-05
| 526 | 5.27 | 8.1745e-06 | 526 | 5.27 | 8.1712e-06 | 526 | 5.27 | 4.8368e-05 | 526 | 5.27 | 7.6849e-06 | 526 | 5.27 | 0.00061635 | 526 | 5.27 | 8.9496e-05
| 527 | 5.28 | 8.1442e-06 | 527 | 5.28 | 8.1421e-06 | 527 | 5.28 | 4.8153e-05 | 527 | 5.28 | 7.6575e-06 | 527 | 5.28 | 0.00061431 | 527 | 5.28 | 8.9168e-05
| 528 | 5.29 | 8.114e-06 | 528 | 5.29 | 8.1131e-06 | 528 | 5.29 | 4.7939e-05 | 528 | 5.29 | 7.6302e-06 | 528 | 5.29 | 0.00061229 | 528 | 5.29 | 8.8841e-05
| 529 | 5.3 | 8.0841e-06 | 529 | 5.3 | 8.0843e-06 | 529 | 5.3 | 4.7726e-05 | 529 | 5.3 | 7.6031e-06 | 529 | 5.3 | 0.00061027 | 529 | 5.3 | 8.8517e-05
| 530 | 5.31 | 8.0543e-06 | 530 | 5.31 | 8.0556e-06 | 530 | 5.31 | 4.7515e-05 | 530 | 5.31 | 7.5761e-06 | 530 | 5.31 | 0.00060825 | 530 | 5.31 | 8.8194e-05
| 531 | 5.32 | 8.0246e-06 | 531 | 5.32 | 8.0271e-06 | 531 | 5.32 | 4.7305e-05 | 531 | 5.32 | 7.5493e-06 | 531 | 5.32 | 0.00060625 | 531 | 5.32 | 8.7872e-05
| 532 | 5.33 | 7.9951e-06 | 532 | 5.33 | 7.9987e-06 | 532 | 5.33 | 4.7096e-05 | 532 | 5.33 | 7.5226e-06 | 532 | 5.33 | 0.00060426 | 532 | 5.33 | 8.7553e-05
| 533 | 5.34 | 7.9658e-06 | 533 | 5.34 | 7.9705e-06 | 533 | 5.34 | 4.6889e-05 | 533 | 5.34 | 7.4961e-06 | 533 | 5.34 | 0.00060228 | 533 | 5.34 | 8.7235e-05
| 534 | 5.35 | 7.9367e-06 | 534 | 5.35 | 7.9424e-06 | 534 | 5.35 | 4.6683e-05 | 534 | 5.35 | 7.4697e-06 | 534 | 5.35 | 0.00060031 | 534 | 5.35 | 8.6919e-05
| 535 | 5.36 | 7.9077e-06 | 535 | 5.36 | 7.9144e-06 | 535 | 5.36 | 4.6479e-05 | 535 | 5.36 | 7.4434e-06 | 535 | 5.36 | 0.00059834 | 535 | 5.36 | 8.6605e-05
| 536 | 5.37 | 7.8788e-06 | 536 | 5.37 | 7.8866e-06 | 536 | 5.37 | 4.6276e-05 | 536 | 5.37 | 7.4173e-06 | 536 | 5.37 | 0.00059639 | 536 | 5.37 | 8.6292e-05
| 537 | 5.38 | 7.8502e-06 | 537 | 5.38 | 7.859e-06 | 537 | 5.38 | 4.6074e-05 | 537 | 5.38 | 7.3913e-06 | 537 | 5.38 | 0.00059444 | 537 | 5.38 | 8.5982e-05
| 538 | 5.39 | 7.8216e-06 | 538 | 5.39 | 7.8315e-06 | 538 | 5.39 | 4.5874e-05 | 538 | 5.39 | 7.3654e-06 | 538 | 5.39 | 0.00059251 | 538 | 5.39 | 8.5672e-05
| 539 | 5.4 | 7.7933e-06 | 539 | 5.4 | 7.8042e-06 | 539 | 5.4 | 4.5675e-05 | 539 | 5.4 | 7.3397e-06 | 539 | 5.4 | 0.00059058 | 539 | 5.4 | 8.5365e-05
| 540 | 5.41 | 7.7651e-06 | 540 | 5.41 | 7.7769e-06 | 540 | 5.41 | 4.5477e-05 | 540 | 5.41 | 7.3141e-06 | 540 | 5.41 | 0.00058866 | 540 | 5.41 | 8.5059e-05
| 541 | 5.42 | 7.737e-06 | 541 | 5.42 | 7.7499e-06 | 541 | 5.42 | 4.5281e-05 | 541 | 5.42 | 7.2887e-06 | 541 | 5.42 | 0.00058675 | 541 | 5.42 | 8.4755e-05
| 542 | 5.43 | 7.7091e-06 | 542 | 5.43 | 7.7229e-06 | 542 | 5.43 | 4.5085e-05 | 542 | 5.43 | 7.2633e-06 | 542 | 5.43 | 0.00058485 | 542 | 5.43 | 8.4452e-05
| 543 | 5.44 | 7.6813e-06 | 543 | 5.44 | 7.6961e-06 | 543 | 5.44 | 4.4891e-05 | 543 | 5.44 | 7.2381e-06 | 543 | 5.44 | 0.00058296 | 543 | 5.44 | 8.4151e-05
| 544 | 5.45 | 7.6537e-06 | 544 | 5.45 | 7.6695e-06 | 544 | 5.45 | 4.4699e-05 | 544 | 5.45 | 7.2131e-06 | 544 | 5.45 | 0.00058108 | 544 | 5.45 | 8.3852e-05
| 545 | 5.46 | 7.6263e-06 | 545 | 5.46 | 7.643e-06 | 545 | 5.46 | 4.4507e-05 | 545 | 5.46 | 7.1881e-06 | 545 | 5.46 | 0.0005792 | 545 | 5.46 | 8.3554e-05
| 546 | 5.47 | 7.599e-06 | 546 | 5.47 | 7.6166e-06 | 546 | 5.47 | 4.4317e-05 | 546 | 5.47 | 7.1633e-06 | 546 | 5.47 | 0.00057734 | 546 | 5.47 | 8.3258e-05
| 547 | 5.48 | 7.5718e-06 | 547 | 5.48 | 7.5903e-06 | 547 | 5.48 | 4.4128e-05 | 547 | 5.48 | 7.1386e-06 | 547 | 5.48 | 0.00057548 | 547 | 5.48 | 8.2963e-05
| 548 | 5.49 | 7.5448e-06 | 548 | 5.49 | 7.5642e-06 | 548 | 5.49 | 4.394e-05 | 548 | 5.49 | 7.114e-06 | 548 | 5.49 | 0.00057363 | 548 | 5.49 | 8.267e-05
| 549 | 5.5 | 7.5179e-06 | 549 | 5.5 | 7.5382e-06 | 549 | 5.5 | 4.3753e-05 | 549 | 5.5 | 7.0896e-06 | 549 | 5.5 | 0.00057179 | 549 | 5.5 | 8.2379e-05
| 550 | 5.51 | 7.4912e-06 | 550 | 5.51 | 7.5124e-06 | 550 | 5.51 | 4.3568e-05 | 550 | 5.51 | 7.0653e-06 | 550 | 5.51 | 0.00056996 | 550 | 5.51 | 8.2089e-05
| 551 | 5.52 | 7.4646e-06 | 551 | 5.52 | 7.4866e-06 | 551 | 5.52 | 4.3384e-05 | 551 | 5.52 | 7.0411e-06 | 551 | 5.52 | 0.00056814 | 551 | 5.52 | 8.18e-05
| 552 | 5.53 | 7.4382e-06 | 552 | 5.53 | 7.4611e-06 | 552 | 5.53 | 4.3201e-05 | 552 | 5.53 | 7.017e-06 | 552 | 5.53 | 0.00056633 | 552 | 5.53 | 8.1513e-05
| 553 | 5.54 | 7.4119e-06 | 553 | 5.54 | 7.4356e-06 | 553 | 5.54 | 4.3019e-05 | 553 | 5.54 | 6.9931e-06 | 553 | 5.54 | 0.00056452 | 553 | 5.54 | 8.1228e-05
| 554 | 5.55 | 7.3857e-06 | 554 | 5.55 | 7.4103e-06 | 554 | 5.55 | 4.2838e-05 | 554 | 5.55 | 6.9692e-06 | 554 | 5.55 | 0.00056272 | 554 | 5.55 | 8.0944e-05
| 555 | 5.56 | 7.3597e-06 | 555 | 5.56 | 7.385e-06 | 555 | 5.56 | 4.2658e-05 | 555 | 5.56 | 6.9455e-06 | 555 | 5.56 | 0.00056093 | 555 | 5.56 | 8.0662e-05
| 556 | 5.57 | 7.3338e-06 | 556 | 5.57 | 7.36e-06 | 556 | 5.57 | 4.248e-05 | 556 | 5.57 | 6.9219e-06 | 556 | 5.57 | 0.00055915 | 556 | 5.57 | 8.0381e-05
| 557 | 5.58 | 7.3081e-06 | 557 | 5.58 | 7.335e-06 | 557 | 5.58 | 4.2302e-05 | 557 | 5.58 | 6.8985e-06 | 557 | 5.58 | 0.00055738 | 557 | 5.58 | 8.0101e-05
| 558 | 5.59 | 7.2824e-06 | 558 | 5.59 | 7.3102e-06 | 558 | 5.59 | 4.2126e-05 | 558 | 5.59 | 6.8751e-06 | 558 | 5.59 | 0.00055561 | 558 | 5.59 | 7.9823e-05
| 559 | 5.6 | 7.257e-06 | 559 | 5.6 | 7.2855e-06 | 559 | 5.6 | 4.1951e-05 | 559 | 5.6 | 6.8519e-06 | 559 | 5.6 | 0.00055386 | 559 | 5.6 | 7.9547e-05
| 560 | 5.61 | 7.2316e-06 | 560 | 5.61 | 7.2609e-06 | 560 | 5.61 | 4.1777e-05 | 560 | 5.61 | 6.8288e-06 | 560 | 5.61 | 0.00055211 | 560 | 5.61 | 7.9272e-05
| 561 | 5.62 | 7.2064e-06 | 561 | 5.62 | 7.2364e-06 | 561 | 5.62 | 4.1604e-05 | 561 | 5.62 | 6.8058e-06 | 561 | 5.62 | 0.00055037 | 561 | 5.62 | 7.8998e-05
| 562 | 5.63 | 7.1813e-06 | 562 | 5.63 | 7.2121e-06 | 562 | 5.63 | 4.1432e-05 | 562 | 5.63 | 6.7829e-06 | 562 | 5.63 | 0.00054863 | 562 | 5.63 | 7.8726e-05
| 563 | 5.64 | 7.1564e-06 | 563 | 5.64 | 7.1879e-06 | 563 | 5.64 | 4.1261e-05 | 563 | 5.64 | 6.7601e-06 | 563 | 5.64 | 0.00054691 | 563 | 5.64 | 7.8455e-05
| 564 | 5.65 | 7.1315e-06 | 564 | 5.65 | 7.1638e-06 | 564 | 5.65 | 4.1091e-05 | 564 | 5.65 | 6.7374e-06 | 564 | 5.65 | 0.00054519 | 564 | 5.65 | 7.8185e-05
| 565 | 5.66 | 7.1069e-06 | 565 | 5.66 | 7.1398e-06 | 565 | 5.66 | 4.0923e-05 | 565 | 5.66 | 6.7149e-06 | 565 | 5.66 | 0.00054348 | 565 | 5.66 | 7.7917e-05
| 566 | 5.67 | 7.0823e-06 | 566 | 5.67 | 7.1159e-06 | 566 | 5.67 | 4.0755e-05 | 566 | 5.67 | 6.6925e-06 | 566 | 5.67 | 0.00054178 | 566 | 5.67 | 7.765e-05
| 567 | 5.68 | 7.0579e-06 | 567 | 5.68 | 7.0922e-06 | 567 | 5.68 | 4.0588e-05 | 567 | 5.68 | 6.6701e-06 | 567 | 5.68 | 0.00054008 | 567 | 5.68 | 7.7385e-05
| 568 | 5.69 | 7.0335e-06 | 568 | 5.69 | 7.0686e-06 | 568 | 5.69 | 4.0423e-05 | 568 | 5.69 | 6.6479e-06 | 568 | 5.69 | 0.0005384 | 568 | 5.69 | 7.7121e-05
| 569 | 5.7 | 7.0094e-06 | 569 | 5.7 | 7.045e-06 | 569 | 5.7 | 4.0258e-05 | 569 | 5.7 | 6.6258e-06 | 569 | 5.7 | 0.00053672 | 569 | 5.7 | 7.6858e-05
| 570 | 5.71 | 6.9853e-06 | 570 | 5.71 | 7.0216e-06 | 570 | 5.71 | 4.0095e-05 | 570 | 5.71 | 6.6038e-06 | 570 | 5.71 | 0.00053504 | 570 | 5.71 | 7.6597e-05
| 571 | 5.72 | 6.9614e-06 | 571 | 5.72 | 6.9984e-06 | 571 | 5.72 | 3.9932e-05 | 571 | 5.72 | 6.5819e-06 | 571 | 5.72 | 0.00053338 | 571 | 5.72 | 7.6337e-05
| 572 | 5.73 | 6.9376e-06 | 572 | 5.73 | 6.9752e-06 | 572 | 5.73 | 3.977e-05 | 572 | 5.73 | 6.5601e-06 | 572 | 5.73 | 0.00053172 | 572 | 5.73 | 7.6078e-05
| 573 | 5.74 | 6.9139e-06 | 573 | 5.74 | 6.9521e-06 | 573 | 5.74 | 3.961e-05 | 573 | 5.74 | 6.5385e-06 | 573 | 5.74 | 0.00053007 | 573 | 5.74 | 7.5821e-05
| 574 | 5.75 | 6.8903e-06 | 574 | 5.75 | 6.9292e-06 | 574 | 5.75 | 3.945e-05 | 574 | 5.75 | 6.5169e-06 | 574 | 5.75 | 0.00052843 | 574 | 5.75 | 7.5565e-05
| 575 | 5.76 | 6.8668e-06 | 575 | 5.76 | 6.9064e-06 | 575 | 5.76 | 3.9291e-05 | 575 | 5.76 | 6.4954e-06 | 575 | 5.76 | 0.0005268 | 575 | 5.76 | 7.531e-05
| 576 | 5.77 | 6.8435e-06 | 576 | 5.77 | 6.8837e-06 | 576 | 5.77 | 3.9134e-05 | 576 | 5.77 | 6.4741e-06 | 576 | 5.77 | 0.00052517 | 576 | 5.77 | 7.5057e-05
| 577 | 5.78 | 6.8203e-06 | 577 | 5.78 | 6.8611e-06 | 577 | 5.78 | 3.8977e-05 | 577 | 5.78 | 6.4528e-06 | 577 | 5.78 | 0.00052355 | 577 | 5.78 | 7.4805e-05
| 578 | 5.79 | 6.7972e-06 | 578 | 5.79 | 6.8386e-06 | 578 | 5.79 | 3.8821e-05 | 578 | 5.79 | 6.4317e-06 | 578 | 5.79 | 0.00052194 | 578 | 5.79 | 7.4554e-05
| 579 | 5.8 | 6.7742e-06 | 579 | 5.8 | 6.8162e-06 | 579 | 5.8 | 3.8666e-05 | 579 | 5.8 | 6.4106e-06 | 579 | 5.8 | 0.00052033 | 579 | 5.8 | 7.4304e-05
| 580 | 5.81 | 6.7514e-06 | 580 | 5.81 | 6.7939e-06 | 580 | 5.81 | 3.8512e-05 | 580 | 5.81 | 6.3897e-06 | 580 | 5.81 | 0.00051873 | 580 | 5.81 | 7.4056e-05
| 581 | 5.82 | 6.7286e-06 | 581 | 5.82 | 6.7717e-06 | 581 | 5.82 | 3.8359e-05 | 581 | 5.82 | 6.3688e-06 | 581 | 5.82 | 0.00051714 | 581 | 5.82 | 7.3808e-05
| 582 | 5.83 | 6.706e-06 | 582 | 5.83 | 6.7497e-06 | 582 | 5.83 | 3.8207e-05 | 582 | 5.83 | 6.3481e-06 | 582 | 5.83 | 0.00051556 | 582 | 5.83 | 7.3562e-05
| 583 | 5.84 | 6.6835e-06 | 583 | 5.84 | 6.7277e-06 | 583 | 5.84 | 3.8056e-05 | 583 | 5.84 | 6.3274e-06 | 583 | 5.84 | 0.00051398 | 583 | 5.84 | 7.3318e-05
| 584 | 5.85 | 6.6611e-06 | 584 | 5.85 | 6.7058e-06 | 584 | 5.85 | 3.7906e-05 | 584 | 5.85 | 6.3069e-06 | 584 | 5.85 | 0.00051241 | 584 | 5.85 | 7.3074e-05
| 585 | 5.86 | 6.6388e-06 | 585 | 5.86 | 6.6841e-06 | 585 | 5.86 | 3.7756e-05 | 585 | 5.86 | 6.2864e-06 | 585 | 5.86 | 0.00051085 | 585 | 5.86 | 7.2832e-05
| 586 | 5.87 | 6.6166e-06 | 586 | 5.87 | 6.6624e-06 | 586 | 5.87 | 3.7608e-05 | 586 | 5.87 | 6.2661e-06 | 586 | 5.87 | 0.00050929 | 586 | 5.87 | 7.2591e-05
| 587 | 5.88 | 6.5946e-06 | 587 | 5.88 | 6.6409e-06 | 587 | 5.88 | 3.746e-05 | 587 | 5.88 | 6.2458e-06 | 587 | 5.88 | 0.00050774 | 587 | 5.88 | 7.2351e-05
| 588 | 5.89 | 6.5726e-06 | 588 | 5.89 | 6.6195e-06 | 588 | 5.89 | 3.7313e-05 | 588 | 5.89 | 6.2257e-06 | 588 | 5.89 | 0.0005062 | 588 | 5.89 | 7.2112e-05
| 589 | 5.9 | 6.5508e-06 | 589 | 5.9 | 6.5981e-06 | 589 | 5.9 | 3.7167e-05 | 589 | 5.9 | 6.2056e-06 | 589 | 5.9 | 0.00050466 | 589 | 5.9 | 7.1875e-05
| 590 | 5.91 | 6.529e-06 | 590 | 5.91 | 6.5769e-06 | 590 | 5.91 | 3.7022e-05 | 590 | 5.91 | 6.1856e-06 | 590 | 5.91 | 0.00050313 | 590 | 5.91 | 7.1638e-05
| 591 | 5.92 | 6.5074e-06 | 591 | 5.92 | 6.5558e-06 | 591 | 5.92 | 3.6878e-05 | 591 | 5.92 | 6.1658e-06 | 591 | 5.92 | 0.00050161 | 591 | 5.92 | 7.1403e-05
| 592 | 5.93 | 6.4859e-06 | 592 | 5.93 | 6.5347e-06 | 592 | 5.93 | 3.6735e-05 | 592 | 5.93 | 6.146e-06 | 592 | 5.93 | 0.00050009 | 592 | 5.93 | 7.1169e-05
| 593 | 5.94 | 6.4645e-06 | 593 | 5.94 | 6.5138e-06 | 593 | 5.94 | 3.6592e-05 | 593 | 5.94 | 6.1263e-06 | 593 | 5.94 | 0.00049858 | 593 | 5.94 | 7.0936e-05
| 594 | 5.95 | 6.4431e-06 | 594 | 5.95 | 6.493e-06 | 594 | 5.95 | 3.645e-05 | 594 | 5.95 | 6.1067e-06 | 594 | 5.95 | 0.00049708 | 594 | 5.95 | 7.0705e-05
| 595 | 5.96 | 6.4219e-06 | 595 | 5.96 | 6.4722e-06 | 595 | 5.96 | 3.631e-05 | 595 | 5.96 | 6.0872e-06 | 595 | 5.96 | 0.00049558 | 595 | 5.96 | 7.0474e-05
| 596 | 5.97 | 6.4008e-06 | 596 | 5.97 | 6.4516e-06 | 596 | 5.97 | 3.617e-05 | 596 | 5.97 | 6.0678e-06 | 596 | 5.97 | 0.00049409 | 596 | 5.97 | 7.0245e-05
| 597 | 5.98 | 6.3799e-06 | 597 | 5.98 | 6.4311e-06 | 597 | 5.98 | 3.603e-05 | 597 | 5.98 | 6.0485e-06 | 597 | 5.98 | 0.00049261 | 597 | 5.98 | 7.0016e-05
| 598 | 5.99 | 6.359e-06 | 598 | 5.99 | 6.4106e-06 | 598 | 5.99 | 3.5892e-05 | 598 | 5.99 | 6.0293e-06 | 598 | 5.99 | 0.00049113 | 598 | 5.99 | 6.9789e-05
| 599 | 6 | 6.3382e-06 | 599 | 6 | 6.3903e-06 | 599 | 6 | 3.5754e-05 | 599 | 6 | 6.0102e-06 | 599 | 6 | 0.00048966 | 599 | 6 | 6.9563e-05
| 600 | 6.01 | 6.3175e-06 | 600 | 6.01 | 6.37e-06 | 600 | 6.01 | 3.5618e-05 | 600 | 6.01 | 5.9911e-06 | 600 | 6.01 | 0.0004882 | 600 | 6.01 | 6.9338e-05
| 601 | 6.02 | 6.2969e-06 | 601 | 6.02 | 6.3499e-06 | 601 | 6.02 | 3.5481e-05 | 601 | 6.02 | 5.9722e-06 | 601 | 6.02 | 0.00048674 | 601 | 6.02 | 6.9114e-05
| 602 | 6.03 | 6.2764e-06 | 602 | 6.03 | 6.3298e-06 | 602 | 6.03 | 3.5346e-05 | 602 | 6.03 | 5.9533e-06 | 602 | 6.03 | 0.00048529 | 602 | 6.03 | 6.8891e-05
| 603 | 6.04 | 6.256e-06 | 603 | 6.04 | 6.3099e-06 | 603 | 6.04 | 3.5212e-05 | 603 | 6.04 | 5.9345e-06 | 603 | 6.04 | 0.00048384 | 603 | 6.04 | 6.8669e-05
| 604 | 6.05 | 6.2357e-06 | 604 | 6.05 | 6.29e-06 | 604 | 6.05 | 3.5078e-05 | 604 | 6.05 | 5.9159e-06 | 604 | 6.05 | 0.00048241 | 604 | 6.05 | 6.8448e-05
| 605 | 6.06 | 6.2155e-06 | 605 | 6.06 | 6.2702e-06 | 605 | 6.06 | 3.4945e-05 | 605 | 6.06 | 5.8973e-06 | 605 | 6.06 | 0.00048097 | 605 | 6.06 | 6.8229e-05
| 606 | 6.07 | 6.1955e-06 | 606 | 6.07 | 6.2505e-06 | 606 | 6.07 | 3.4813e-05 | 606 | 6.07 | 5.8788e-06 | 606 | 6.07 | 0.00047955 | 606 | 6.07 | 6.801e-05
| 607 | 6.08 | 6.1755e-06 | 607 | 6.08 | 6.2309e-06 | 607 | 6.08 | 3.4682e-05 | 607 | 6.08 | 5.8603e-06 | 607 | 6.08 | 0.00047813 | 607 | 6.08 | 6.7792e-05
| 608 | 6.09 | 6.1556e-06 | 608 | 6.09 | 6.2114e-06 | 608 | 6.09 | 3.4551e-05 | 608 | 6.09 | 5.842e-06 | 608 | 6.09 | 0.00047671 | 608 | 6.09 | 6.7576e-05
| 609 | 6.1 | 6.1358e-06 | 609 | 6.1 | 6.192e-06 | 609 | 6.1 | 3.4421e-05 | 609 | 6.1 | 5.8237e-06 | 609 | 6.1 | 0.0004753 | 609 | 6.1 | 6.736e-05
| 610 | 6.11 | 6.1161e-06 | 610 | 6.11 | 6.1727e-06 | 610 | 6.11 | 3.4292e-05 | 610 | 6.11 | 5.8056e-06 | 610 | 6.11 | 0.0004739 | 610 | 6.11 | 6.7146e-05
| 611 | 6.12 | 6.0965e-06 | 611 | 6.12 | 6.1535e-06 | 611 | 6.12 | 3.4163e-05 | 611 | 6.12 | 5.7875e-06 | 611 | 6.12 | 0.0004725 | 611 | 6.12 | 6.6933e-05
| 612 | 6.13 | 6.0769e-06 | 612 | 6.13 | 6.1343e-06 | 612 | 6.13 | 3.4035e-05 | 612 | 6.13 | 5.7695e-06 | 612 | 6.13 | 0.00047111 | 612 | 6.13 | 6.672e-05
| 613 | 6.14 | 6.0575e-06 | 613 | 6.14 | 6.1153e-06 | 613 | 6.14 | 3.3908e-05 | 613 | 6.14 | 5.7516e-06 | 613 | 6.14 | 0.00046973 | 613 | 6.14 | 6.6509e-05
| 614 | 6.15 | 6.0382e-06 | 614 | 6.15 | 6.0963e-06 | 614 | 6.15 | 3.3782e-05 | 614 | 6.15 | 5.7337e-06 | 614 | 6.15 | 0.00046835 | 614 | 6.15 | 6.6298e-05
| 615 | 6.16 | 6.0189e-06 | 615 | 6.16 | 6.0774e-06 | 615 | 6.16 | 3.3657e-05 | 615 | 6.16 | 5.716e-06 | 615 | 6.16 | 0.00046698 | 615 | 6.16 | 6.6089e-05
| 616 | 6.17 | 5.9998e-06 | 616 | 6.17 | 6.0586e-06 | 616 | 6.17 | 3.3532e-05 | 616 | 6.17 | 5.6983e-06 | 616 | 6.17 | 0.00046561 | 616 | 6.17 | 6.588e-05
| 617 | 6.18 | 5.9807e-06 | 617 | 6.18 | 6.0399e-06 | 617 | 6.18 | 3.3407e-05 | 617 | 6.18 | 5.6807e-06 | 617 | 6.18 | 0.00046425 | 617 | 6.18 | 6.5673e-05
| 618 | 6.19 | 5.9618e-06 | 618 | 6.19 | 6.0213e-06 | 618 | 6.19 | 3.3284e-05 | 618 | 6.19 | 5.6632e-06 | 618 | 6.19 | 0.0004629 | 618 | 6.19 | 6.5466e-05
| 619 | 6.2 | 5.9429e-06 | 619 | 6.2 | 6.0028e-06 | 619 | 6.2 | 3.3161e-05 | 619 | 6.2 | 5.6458e-06 | 619 | 6.2 | 0.00046155 | 619 | 6.2 | 6.5261e-05
| 620 | 6.21 | 5.9241e-06 | 620 | 6.21 | 5.9843e-06 | 620 | 6.21 | 3.3039e-05 | 620 | 6.21 | 5.6284e-06 | 620 | 6.21 | 0.0004602 | 620 | 6.21 | 6.5056e-05
| 621 | 6.22 | 5.9054e-06 | 621 | 6.22 | 5.9659e-06 | 621 | 6.22 | 3.2918e-05 | 621 | 6.22 | 5.6111e-06 | 621 | 6.22 | 0.00045886 | 621 | 6.22 | 6.4853e-05
| 622 | 6.23 | 5.8868e-06 | 622 | 6.23 | 5.9476e-06 | 622 | 6.23 | 3.2797e-05 | 622 | 6.23 | 5.5939e-06 | 622 | 6.23 | 0.00045753 | 622 | 6.23 | 6.465e-05
| 623 | 6.24 | 5.8683e-06 | 623 | 6.24 | 5.9294e-06 | 623 | 6.24 | 3.2677e-05 | 623 | 6.24 | 5.5768e-06 | 623 | 6.24 | 0.00045621 | 623 | 6.24 | 6.4448e-05
| 624 | 6.25 | 5.8499e-06 | 624 | 6.25 | 5.9113e-06 | 624 | 6.25 | 3.2557e-05 | 624 | 6.25 | 5.5598e-06 | 624 | 6.25 | 0.00045488 | 624 | 6.25 | 6.4248e-05
| 625 | 6.26 | 5.8315e-06 | 625 | 6.26 | 5.8933e-06 | 625 | 6.26 | 3.2438e-05 | 625 | 6.26 | 5.5428e-06 | 625 | 6.26 | 0.00045357 | 625 | 6.26 | 6.4048e-05
| 626 | 6.27 | 5.8133e-06 | 626 | 6.27 | 5.8753e-06 | 626 | 6.27 | 3.232e-05 | 626 | 6.27 | 5.5259e-06 | 626 | 6.27 | 0.00045226 | 626 | 6.27 | 6.3849e-05
| 627 | 6.28 | 5.7951e-06 | 627 | 6.28 | 5.8574e-06 | 627 | 6.28 | 3.2203e-05 | 627 | 6.28 | 5.5091e-06 | 627 | 6.28 | 0.00045095 | 627 | 6.28 | 6.3651e-05
| 628 | 6.29 | 5.777e-06 | 628 | 6.29 | 5.8397e-06 | 628 | 6.29 | 3.2086e-05 | 628 | 6.29 | 5.4924e-06 | 628 | 6.29 | 0.00044965 | 628 | 6.29 | 6.3454e-05
| 629 | 6.3 | 5.759e-06 | 629 | 6.3 | 5.8219e-06 | 629 | 6.3 | 3.197e-05 | 629 | 6.3 | 5.4757e-06 | 629 | 6.3 | 0.00044836 | 629 | 6.3 | 6.3258e-05
| 630 | 6.31 | 5.7411e-06 | 630 | 6.31 | 5.8043e-06 | 630 | 6.31 | 3.1854e-05 | 630 | 6.31 | 5.4591e-06 | 630 | 6.31 | 0.00044707 | 630 | 6.31 | 6.3063e-05
| 631 | 6.32 | 5.7232e-06 | 631 | 6.32 | 5.7867e-06 | 631 | 6.32 | 3.1739e-05 | 631 | 6.32 | 5.4426e-06 | 631 | 6.32 | 0.00044579 | 631 | 6.32 | 6.2868e-05
| 632 | 6.33 | 5.7055e-06 | 632 | 6.33 | 5.7693e-06 | 632 | 6.33 | 3.1625e-05 | 632 | 6.33 | 5.4262e-06 | 632 | 6.33 | 0.00044451 | 632 | 6.33 | 6.2675e-05
| 633 | 6.34 | 5.6878e-06 | 633 | 6.34 | 5.7519e-06 | 633 | 6.34 | 3.1511e-05 | 633 | 6.34 | 5.4098e-06 | 633 | 6.34 | 0.00044324 | 633 | 6.34 | 6.2482e-05
| 634 | 6.35 | 5.6702e-06 | 634 | 6.35 | 5.7345e-06 | 634 | 6.35 | 3.1398e-05 | 634 | 6.35 | 5.3935e-06 | 634 | 6.35 | 0.00044197 | 634 | 6.35 | 6.2291e-05
| 635 | 6.36 | 5.6527e-06 | 635 | 6.36 | 5.7173e-06 | 635 | 6.36 | 3.1286e-05 | 635 | 6.36 | 5.3773e-06 | 635 | 6.36 | 0.00044071 | 635 | 6.36 | 6.21e-05
| 636 | 6.37 | 5.6353e-06 | 636 | 6.37 | 5.7001e-06 | 636 | 6.37 | 3.1174e-05 | 636 | 6.37 | 5.3612e-06 | 636 | 6.37 | 0.00043945 | 636 | 6.37 | 6.191e-05
| 637 | 6.38 | 5.618e-06 | 637 | 6.38 | 5.683e-06 | 637 | 6.38 | 3.1063e-05 | 637 | 6.38 | 5.3451e-06 | 637 | 6.38 | 0.0004382 | 637 | 6.38 | 6.1721e-05
| 638 | 6.39 | 5.6007e-06 | 638 | 6.39 | 5.666e-06 | 638 | 6.39 | 3.0952e-05 | 638 | 6.39 | 5.3291e-06 | 638 | 6.39 | 0.00043696 | 638 | 6.39 | 6.1533e-05
| 639 | 6.4 | 5.5835e-06 | 639 | 6.4 | 5.6491e-06 | 639 | 6.4 | 3.0842e-05 | 639 | 6.4 | 5.3132e-06 | 639 | 6.4 | 0.00043572 | 639 | 6.4 | 6.1346e-05
| 640 | 6.41 | 5.5664e-06 | 640 | 6.41 | 5.6322e-06 | 640 | 6.41 | 3.0732e-05 | 640 | 6.41 | 5.2973e-06 | 640 | 6.41 | 0.00043448 | 640 | 6.41 | 6.1159e-05
| 641 | 6.42 | 5.5494e-06 | 641 | 6.42 | 5.6154e-06 | 641 | 6.42 | 3.0624e-05 | 641 | 6.42 | 5.2815e-06 | 641 | 6.42 | 0.00043325 | 641 | 6.42 | 6.0974e-05
| 642 | 6.43 | 5.5324e-06 | 642 | 6.43 | 5.5987e-06 | 642 | 6.43 | 3.0515e-05 | 642 | 6.43 | 5.2658e-06 | 642 | 6.43 | 0.00043202 | 642 | 6.43 | 6.0789e-05
| 643 | 6.44 | 5.5155e-06 | 643 | 6.44 | 5.5821e-06 | 643 | 6.44 | 3.0407e-05 | 643 | 6.44 | 5.2502e-06 | 643 | 6.44 | 0.0004308 | 643 | 6.44 | 6.0605e-05
| 644 | 6.45 | 5.4987e-06 | 644 | 6.45 | 5.5655e-06 | 644 | 6.45 | 3.03e-05 | 644 | 6.45 | 5.2346e-06 | 644 | 6.45 | 0.00042959 | 644 | 6.45 | 6.0422e-05
| 645 | 6.46 | 5.482e-06 | 645 | 6.46 | 5.549e-06 | 645 | 6.46 | 3.0194e-05 | 645 | 6.46 | 5.2191e-06 | 645 | 6.46 | 0.00042838 | 645 | 6.46 | 6.0239e-05
| 646 | 6.47 | 5.4654e-06 | 646 | 6.47 | 5.5326e-06 | 646 | 6.47 | 3.0088e-05 | 646 | 6.47 | 5.2036e-06 | 646 | 6.47 | 0.00042717 | 646 | 6.47 | 6.0058e-05
| 647 | 6.48 | 5.4488e-06 | 647 | 6.48 | 5.5162e-06 | 647 | 6.48 | 2.9982e-05 | 647 | 6.48 | 5.1883e-06 | 647 | 6.48 | 0.00042597 | 647 | 6.48 | 5.9877e-05
| 648 | 6.49 | 5.4323e-06 | 648 | 6.49 | 5.4999e-06 | 648 | 6.49 | 2.9877e-05 | 648 | 6.49 | 5.173e-06 | 648 | 6.49 | 0.00042477 | 648 | 6.49 | 5.9698e-05
| 649 | 6.5 | 5.4159e-06 | 649 | 6.5 | 5.4837e-06 | 649 | 6.5 | 2.9773e-05 | 649 | 6.5 | 5.1577e-06 | 649 | 6.5 | 0.00042358 | 649 | 6.5 | 5.9519e-05
| 650 | 6.51 | 5.3996e-06 | 650 | 6.51 | 5.4676e-06 | 650 | 6.51 | 2.9669e-05 | 650 | 6.51 | 5.1425e-06 | 650 | 6.51 | 0.0004224 | 650 | 6.51 | 5.934e-05
| 651 | 6.52 | 5.3833e-06 | 651 | 6.52 | 5.4515e-06 | 651 | 6.52 | 2.9566e-05 | 651 | 6.52 | 5.1274e-06 | 651 | 6.52 | 0.00042122 | 651 | 6.52 | 5.9163e-05
| 652 | 6.53 | 5.3671e-06 | 652 | 6.53 | 5.4355e-06 | 652 | 6.53 | 2.9463e-05 | 652 | 6.53 | 5.1124e-06 | 652 | 6.53 | 0.00042004 | 652 | 6.53 | 5.8986e-05
| 653 | 6.54 | 5.351e-06 | 653 | 6.54 | 5.4196e-06 | 653 | 6.54 | 2.9361e-05 | 653 | 6.54 | 5.0974e-06 | 653 | 6.54 | 0.00041887 | 653 | 6.54 | 5.881e-05
| 654 | 6.55 | 5.3349e-06 | 654 | 6.55 | 5.4037e-06 | 654 | 6.55 | 2.926e-05 | 654 | 6.55 | 5.0825e-06 | 654 | 6.55 | 0.0004177 | 654 | 6.55 | 5.8635e-05
| 655 | 6.56 | 5.3189e-06 | 655 | 6.56 | 5.3879e-06 | 655 | 6.56 | 2.9158e-05 | 655 | 6.56 | 5.0677e-06 | 655 | 6.56 | 0.00041654 | 655 | 6.56 | 5.8461e-05
| 656 | 6.57 | 5.303e-06 | 656 | 6.57 | 5.3722e-06 | 656 | 6.57 | 2.9058e-05 | 656 | 6.57 | 5.0529e-06 | 656 | 6.57 | 0.00041538 | 656 | 6.57 | 5.8288e-05
| 657 | 6.58 | 5.2872e-06 | 657 | 6.58 | 5.3566e-06 | 657 | 6.58 | 2.8958e-05 | 657 | 6.58 | 5.0382e-06 | 657 | 6.58 | 0.00041423 | 657 | 6.58 | 5.8115e-05
| 658 | 6.59 | 5.2714e-06 | 658 | 6.59 | 5.341e-06 | 658 | 6.59 | 2.8858e-05 | 658 | 6.59 | 5.0235e-06 | 658 | 6.59 | 0.00041308 | 658 | 6.59 | 5.7943e-05
| 659 | 6.6 | 5.2557e-06 | 659 | 6.6 | 5.3255e-06 | 659 | 6.6 | 2.8759e-05 | 659 | 6.6 | 5.0089e-06 | 659 | 6.6 | 0.00041194 | 659 | 6.6 | 5.7772e-05
| 660 | 6.61 | 5.2401e-06 | 660 | 6.61 | 5.31e-06 | 660 | 6.61 | 2.8661e-05 | 660 | 6.61 | 4.9944e-06 | 660 | 6.61 | 0.0004108 | 660 | 6.61 | 5.7601e-05
| 661 | 6.62 | 5.2245e-06 | 661 | 6.62 | 5.2946e-06 | 661 | 6.62 | 2.8563e-05 | 661 | 6.62 | 4.9799e-06 | 661 | 6.62 | 0.00040966 | 661 | 6.62 | 5.7432e-05
| 662 | 6.63 | 5.2091e-06 | 662 | 6.63 | 5.2793e-06 | 662 | 6.63 | 2.8465e-05 | 662 | 6.63 | 4.9655e-06 | 662 | 6.63 | 0.00040853 | 662 | 6.63 | 5.7263e-05
| 663 | 6.64 | 5.1936e-06 | 663 | 6.64 | 5.264e-06 | 663 | 6.64 | 2.8368e-05 | 663 | 6.64 | 4.9512e-06 | 663 | 6.64 | 0.00040741 | 663 | 6.64 | 5.7094e-05
| 664 | 6.65 | 5.1783e-06 | 664 | 6.65 | 5.2489e-06 | 664 | 6.65 | 2.8272e-05 | 664 | 6.65 | 4.9369e-06 | 664 | 6.65 | 0.00040629 | 664 | 6.65 | 5.6927e-05
| 665 | 6.66 | 5.163e-06 | 665 | 6.66 | 5.2337e-06 | 665 | 6.66 | 2.8176e-05 | 665 | 6.66 | 4.9227e-06 | 665 | 6.66 | 0.00040517 | 665 | 6.66 | 5.676e-05
| 666 | 6.67 | 5.1478e-06 | 666 | 6.67 | 5.2187e-06 | 666 | 6.67 | 2.808e-05 | 666 | 6.67 | 4.9085e-06 | 666 | 6.67 | 0.00040406 | 666 | 6.67 | 5.6594e-05
| 667 | 6.68 | 5.1326e-06 | 667 | 6.68 | 5.2037e-06 | 667 | 6.68 | 2.7985e-05 | 667 | 6.68 | 4.8944e-06 | 667 | 6.68 | 0.00040295 | 667 | 6.68 | 5.6429e-05
| 668 | 6.69 | 5.1176e-06 | 668 | 6.69 | 5.1887e-06 | 668 | 6.69 | 2.7891e-05 | 668 | 6.69 | 4.8804e-06 | 668 | 6.69 | 0.00040185 | 668 | 6.69 | 5.6264e-05
| 669 | 6.7 | 5.1026e-06 | 669 | 6.7 | 5.1739e-06 | 669 | 6.7 | 2.7797e-05 | 669 | 6.7 | 4.8664e-06 | 669 | 6.7 | 0.00040075 | 669 | 6.7 | 5.6101e-05
| 670 | 6.71 | 5.0876e-06 | 670 | 6.71 | 5.1591e-06 | 670 | 6.71 | 2.7703e-05 | 670 | 6.71 | 4.8525e-06 | 670 | 6.71 | 0.00039966 | 670 | 6.71 | 5.5937e-05
| 671 | 6.72 | 5.0727e-06 | 671 | 6.72 | 5.1443e-06 | 671 | 6.72 | 2.761e-05 | 671 | 6.72 | 4.8386e-06 | 671 | 6.72 | 0.00039857 | 671 | 6.72 | 5.5775e-05
| 672 | 6.73 | 5.0579e-06 | 672 | 6.73 | 5.1297e-06 | 672 | 6.73 | 2.7518e-05 | 672 | 6.73 | 4.8248e-06 | 672 | 6.73 | 0.00039748 | 672 | 6.73 | 5.5613e-05
| 673 | 6.74 | 5.0432e-06 | 673 | 6.74 | 5.115e-06 | 673 | 6.74 | 2.7425e-05 | 673 | 6.74 | 4.8111e-06 | 673 | 6.74 | 0.0003964 | 673 | 6.74 | 5.5452e-05
| 674 | 6.75 | 5.0285e-06 | 674 | 6.75 | 5.1005e-06 | 674 | 6.75 | 2.7334e-05 | 674 | 6.75 | 4.7974e-06 | 674 | 6.75 | 0.00039532 | 674 | 6.75 | 5.5292e-05
| 675 | 6.76 | 5.0138e-06 | 675 | 6.76 | 5.086e-06 | 675 | 6.76 | 2.7243e-05 | 675 | 6.76 | 4.7838e-06 | 675 | 6.76 | 0.00039425 | 675 | 6.76 | 5.5132e-05
| 676 | 6.77 | 4.9993e-06 | 676 | 6.77 | 5.0716e-06 | 676 | 6.77 | 2.7152e-05 | 676 | 6.77 | 4.7702e-06 | 676 | 6.77 | 0.00039318 | 676 | 6.77 | 5.4973e-05
| 677 | 6.78 | 4.9848e-06 | 677 | 6.78 | 5.0572e-06 | 677 | 6.78 | 2.7061e-05 | 677 | 6.78 | 4.7567e-06 | 677 | 6.78 | 0.00039212 | 677 | 6.78 | 5.4815e-05
| 678 | 6.79 | 4.9703e-06 | 678 | 6.79 | 5.0429e-06 | 678 | 6.79 | 2.6972e-05 | 678 | 6.79 | 4.7432e-06 | 678 | 6.79 | 0.00039106 | 678 | 6.79 | 5.4658e-05
| 679 | 6.8 | 4.956e-06 | 679 | 6.8 | 5.0286e-06 | 679 | 6.8 | 2.6882e-05 | 679 | 6.8 | 4.7298e-06 | 679 | 6.8 | 0.00039 | 679 | 6.8 | 5.4501e-05
| 680 | 6.81 | 4.9417e-06 | 680 | 6.81 | 5.0144e-06 | 680 | 6.81 | 2.6793e-05 | 680 | 6.81 | 4.7165e-06 | 680 | 6.81 | 0.00038895 | 680 | 6.81 | 5.4344e-05
| 681 | 6.82 | 4.9274e-06 | 681 | 6.82 | 5.0003e-06 | 681 | 6.82 | 2.6705e-05 | 681 | 6.82 | 4.7032e-06 | 681 | 6.82 | 0.00038791 | 681 | 6.82 | 5.4189e-05
| 682 | 6.83 | 4.9132e-06 | 682 | 6.83 | 4.9862e-06 | 682 | 6.83 | 2.6617e-05 | 682 | 6.83 | 4.69e-06 | 682 | 6.83 | 0.00038686 | 682 | 6.83 | 5.4034e-05
| 683 | 6.84 | 4.8991e-06 | 683 | 6.84 | 4.9722e-06 | 683 | 6.84 | 2.6529e-05 | 683 | 6.84 | 4.6768e-06 | 683 | 6.84 | 0.00038582 | 683 | 6.84 | 5.388e-05
| 684 | 6.85 | 4.885e-06 | 684 | 6.85 | 4.9583e-06 | 684 | 6.85 | 2.6442e-05 | 684 | 6.85 | 4.6637e-06 | 684 | 6.85 | 0.00038479 | 684 | 6.85 | 5.3726e-05
| 685 | 6.86 | 4.871e-06 | 685 | 6.86 | 4.9444e-06 | 685 | 6.86 | 2.6355e-05 | 685 | 6.86 | 4.6506e-06 | 685 | 6.86 | 0.00038376 | 685 | 6.86 | 5.3573e-05
| 686 | 6.87 | 4.8571e-06 | 686 | 6.87 | 4.9305e-06 | 686 | 6.87 | 2.6269e-05 | 686 | 6.87 | 4.6376e-06 | 686 | 6.87 | 0.00038273 | 686 | 6.87 | 5.3421e-05
| 687 | 6.88 | 4.8432e-06 | 687 | 6.88 | 4.9168e-06 | 687 | 6.88 | 2.6183e-05 | 687 | 6.88 | 4.6246e-06 | 687 | 6.88 | 0.00038171 | 687 | 6.88 | 5.3269e-05
| 688 | 6.89 | 4.8294e-06 | 688 | 6.89 | 4.903e-06 | 688 | 6.89 | 2.6098e-05 | 688 | 6.89 | 4.6117e-06 | 688 | 6.89 | 0.00038069 | 688 | 6.89 | 5.3118e-05
| 689 | 6.9 | 4.8156e-06 | 689 | 6.9 | 4.8894e-06 | 689 | 6.9 | 2.6012e-05 | 689 | 6.9 | 4.5989e-06 | 689 | 6.9 | 0.00037967 | 689 | 6.9 | 5.2968e-05
| 690 | 6.91 | 4.8019e-06 | 690 | 6.91 | 4.8758e-06 | 690 | 6.91 | 2.5928e-05 | 690 | 6.91 | 4.5861e-06 | 690 | 6.91 | 0.00037866 | 690 | 6.91 | 5.2818e-05
| 691 | 6.92 | 4.7883e-06 | 691 | 6.92 | 4.8622e-06 | 691 | 6.92 | 2.5844e-05 | 691 | 6.92 | 4.5733e-06 | 691 | 6.92 | 0.00037766 | 691 | 6.92 | 5.2669e-05
| 692 | 6.93 | 4.7747e-06 | 692 | 6.93 | 4.8487e-06 | 692 | 6.93 | 2.576e-05 | 692 | 6.93 | 4.5606e-06 | 692 | 6.93 | 0.00037665 | 692 | 6.93 | 5.2521e-05
| 693 | 6.94 | 4.7611e-06 | 693 | 6.94 | 4.8353e-06 | 693 | 6.94 | 2.5676e-05 | 693 | 6.94 | 4.548e-06 | 693 | 6.94 | 0.00037565 | 693 | 6.94 | 5.2373e-05
| 694 | 6.95 | 4.7477e-06 | 694 | 6.95 | 4.8219e-06 | 694 | 6.95 | 2.5593e-05 | 694 | 6.95 | 4.5354e-06 | 694 | 6.95 | 0.00037466 | 694 | 6.95 | 5.2226e-05
| 695 | 6.96 | 4.7342e-06 | 695 | 6.96 | 4.8086e-06 | 695 | 6.96 | 2.5511e-05 | 695 | 6.96 | 4.5229e-06 | 695 | 6.96 | 0.00037367 | 695 | 6.96 | 5.2079e-05
| 696 | 6.97 | 4.7209e-06 | 696 | 6.97 | 4.7953e-06 | 696 | 6.97 | 2.5429e-05 | 696 | 6.97 | 4.5104e-06 | 696 | 6.97 | 0.00037268 | 696 | 6.97 | 5.1933e-05
| 697 | 6.98 | 4.7076e-06 | 697 | 6.98 | 4.7821e-06 | 697 | 6.98 | 2.5347e-05 | 697 | 6.98 | 4.4979e-06 | 697 | 6.98 | 0.00037169 | 697 | 6.98 | 5.1788e-05
| 698 | 6.99 | 4.6943e-06 | 698 | 6.99 | 4.7689e-06 | 698 | 6.99 | 2.5266e-05 | 698 | 6.99 | 4.4856e-06 | 698 | 6.99 | 0.00037071 | 698 | 6.99 | 5.1643e-05
| 699 | 7 | 4.6811e-06 | 699 | 7 | 4.7558e-06 | 699 | 7 | 2.5185e-05 | 699 | 7 | 4.4732e-06 | 699 | 7 | 0.00036974 | 699 | 7 | 5.1499e-05
| 700 | 7.01 | 4.668e-06 | 700 | 7.01 | 4.7427e-06 | 700 | 7.01 | 2.5104e-05 | 700 | 7.01 | 4.461e-06 | 700 | 7.01 | 0.00036877 | 700 | 7.01 | 5.1356e-05
| 701 | 7.02 | 4.6549e-06 | 701 | 7.02 | 4.7297e-06 | 701 | 7.02 | 2.5024e-05 | 701 | 7.02 | 4.4487e-06 | 701 | 7.02 | 0.0003678 | 701 | 7.02 | 5.1213e-05
| 702 | 7.03 | 4.6419e-06 | 702 | 7.03 | 4.7168e-06 | 702 | 7.03 | 2.4944e-05 | 702 | 7.03 | 4.4365e-06 | 702 | 7.03 | 0.00036683 | 702 | 7.03 | 5.107e-05
| 703 | 7.04 | 4.6289e-06 | 703 | 7.04 | 4.7039e-06 | 703 | 7.04 | 2.4865e-05 | 703 | 7.04 | 4.4244e-06 | 703 | 7.04 | 0.00036587 | 703 | 7.04 | 5.0929e-05
| 704 | 7.05 | 4.616e-06 | 704 | 7.05 | 4.691e-06 | 704 | 7.05 | 2.4786e-05 | 704 | 7.05 | 4.4123e-06 | 704 | 7.05 | 0.00036491 | 704 | 7.05 | 5.0787e-05
| 705 | 7.06 | 4.6031e-06 | 705 | 7.06 | 4.6782e-06 | 705 | 7.06 | 2.4707e-05 | 705 | 7.06 | 4.4003e-06 | 705 | 7.06 | 0.00036396 | 705 | 7.06 | 5.0647e-05
| 706 | 7.07 | 4.5903e-06 | 706 | 7.07 | 4.6655e-06 | 706 | 7.07 | 2.4629e-05 | 706 | 7.07 | 4.3883e-06 | 706 | 7.07 | 0.00036301 | 706 | 7.07 | 5.0507e-05
| 707 | 7.08 | 4.5776e-06 | 707 | 7.08 | 4.6528e-06 | 707 | 7.08 | 2.4551e-05 | 707 | 7.08 | 4.3764e-06 | 707 | 7.08 | 0.00036206 | 707 | 7.08 | 5.0367e-05
| 708 | 7.09 | 4.5649e-06 | 708 | 7.09 | 4.6401e-06 | 708 | 7.09 | 2.4473e-05 | 708 | 7.09 | 4.3645e-06 | 708 | 7.09 | 0.00036112 | 708 | 7.09 | 5.0229e-05
| 709 | 7.1 | 4.5522e-06 | 709 | 7.1 | 4.6275e-06 | 709 | 7.1 | 2.4396e-05 | 709 | 7.1 | 4.3527e-06 | 709 | 7.1 | 0.00036018 | 709 | 7.1 | 5.009e-05
| 710 | 7.11 | 4.5396e-06 | 710 | 7.11 | 4.615e-06 | 710 | 7.11 | 2.4319e-05 | 710 | 7.11 | 4.3409e-06 | 710 | 7.11 | 0.00035924 | 710 | 7.11 | 4.9953e-05
| 711 | 7.12 | 4.5271e-06 | 711 | 7.12 | 4.6025e-06 | 711 | 7.12 | 2.4243e-05 | 711 | 7.12 | 4.3291e-06 | 711 | 7.12 | 0.00035831 | 711 | 7.12 | 4.9815e-05
| 712 | 7.13 | 4.5146e-06 | 712 | 7.13 | 4.5901e-06 | 712 | 7.13 | 2.4167e-05 | 712 | 7.13 | 4.3174e-06 | 712 | 7.13 | 0.00035738 | 712 | 7.13 | 4.9679e-05
| 713 | 7.14 | 4.5021e-06 | 713 | 7.14 | 4.5777e-06 | 713 | 7.14 | 2.4091e-05 | 713 | 7.14 | 4.3058e-06 | 713 | 7.14 | 0.00035646 | 713 | 7.14 | 4.9543e-05
| 714 | 7.15 | 4.4897e-06 | 714 | 7.15 | 4.5653e-06 | 714 | 7.15 | 2.4016e-05 | 714 | 7.15 | 4.2942e-06 | 714 | 7.15 | 0.00035553 | 714 | 7.15 | 4.9407e-05
| 715 | 7.16 | 4.4774e-06 | 715 | 7.16 | 4.5531e-06 | 715 | 7.16 | 2.3941e-05 | 715 | 7.16 | 4.2826e-06 | 715 | 7.16 | 0.00035462 | 715 | 7.16 | 4.9272e-05
| 716 | 7.17 | 4.4651e-06 | 716 | 7.17 | 4.5408e-06 | 716 | 7.17 | 2.3866e-05 | 716 | 7.17 | 4.2711e-06 | 716 | 7.17 | 0.0003537 | 716 | 7.17 | 4.9138e-05
| 717 | 7.18 | 4.4528e-06 | 717 | 7.18 | 4.5286e-06 | 717 | 7.18 | 2.3792e-05 | 717 | 7.18 | 4.2596e-06 | 717 | 7.18 | 0.00035279 | 717 | 7.18 | 4.9004e-05
| 718 | 7.19 | 4.4407e-06 | 718 | 7.19 | 4.5165e-06 | 718 | 7.19 | 2.3718e-05 | 718 | 7.19 | 4.2482e-06 | 718 | 7.19 | 0.00035188 | 718 | 7.19 | 4.8871e-05
| 719 | 7.2 | 4.4285e-06 | 719 | 7.2 | 4.5044e-06 | 719 | 7.2 | 2.3644e-05 | 719 | 7.2 | 4.2368e-06 | 719 | 7.2 | 0.00035098 | 719 | 7.2 | 4.8738e-05
| 720 | 7.21 | 4.4164e-06 | 720 | 7.21 | 4.4923e-06 | 720 | 7.21 | 2.3576e-05 | 720 | 7.21 | 4.2255e-06 | 720 | 7.21 | 0.00035008 | 720 | 7.21 | 4.8606e-05
| 721 | 7.22 | 4.4044e-06 | 721 | 7.22 | 4.4803e-06 | 721 | 7.22 | 2.3513e-05 | 721 | 7.22 | 4.2142e-06 | 721 | 7.22 | 0.00034918 | 721 | 7.22 | 4.8474e-05
| 722 | 7.23 | 4.3924e-06 | 722 | 7.23 | 4.4684e-06 | 722 | 7.23 | 2.345e-05 | 722 | 7.23 | 4.203e-06 | 722 | 7.23 | 0.00034828 | 722 | 7.23 | 4.8343e-05
| 723 | 7.24 | 4.3804e-06 | 723 | 7.24 | 4.4565e-06 | 723 | 7.24 | 2.3388e-05 | 723 | 7.24 | 4.1918e-06 | 723 | 7.24 | 0.00034739 | 723 | 7.24 | 4.8213e-05
| 724 | 7.25 | 4.3686e-06 | 724 | 7.25 | 4.4446e-06 | 724 | 7.25 | 2.3325e-05 | 724 | 7.25 | 4.1807e-06 | 724 | 7.25 | 0.0003465 | 724 | 7.25 | 4.8083e-05
| 725 | 7.26 | 4.3567e-06 | 725 | 7.26 | 4.4328e-06 | 725 | 7.26 | 2.3263e-05 | 725 | 7.26 | 4.1696e-06 | 725 | 7.26 | 0.00034562 | 725 | 7.26 | 4.7953e-05
| 726 | 7.27 | 4.3449e-06 | 726 | 7.27 | 4.421e-06 | 726 | 7.27 | 2.3201e-05 | 726 | 7.27 | 4.1585e-06 | 726 | 7.27 | 0.00034474 | 726 | 7.27 | 4.7824e-05
| 727 | 7.28 | 4.3332e-06 | 727 | 7.28 | 4.4093e-06 | 727 | 7.28 | 2.314e-05 | 727 | 7.28 | 4.1475e-06 | 727 | 7.28 | 0.00034386 | 727 | 7.28 | 4.7696e-05
| 728 | 7.29 | 4.3215e-06 | 728 | 7.29 | 4.3976e-06 | 728 | 7.29 | 2.3078e-05 | 728 | 7.29 | 4.1365e-06 | 728 | 7.29 | 0.00034299 | 728 | 7.29 | 4.7568e-05
| 729 | 7.3 | 4.3098e-06 | 729 | 7.3 | 4.386e-06 | 729 | 7.3 | 2.3017e-05 | 729 | 7.3 | 4.1256e-06 | 729 | 7.3 | 0.00034212 | 729 | 7.3 | 4.744e-05
| 730 | 7.31 | 4.2982e-06 | 730 | 7.31 | 4.3744e-06 | 730 | 7.31 | 2.2957e-05 | 730 | 7.31 | 4.1147e-06 | 730 | 7.31 | 0.00034125 | 730 | 7.31 | 4.7313e-05
| 731 | 7.32 | 4.2866e-06 | 731 | 7.32 | 4.3629e-06 | 731 | 7.32 | 2.2896e-05 | 731 | 7.32 | 4.1038e-06 | 731 | 7.32 | 0.00034038 | 731 | 7.32 | 4.7187e-05
| 732 | 7.33 | 4.2751e-06 | 732 | 7.33 | 4.3514e-06 | 732 | 7.33 | 2.2836e-05 | 732 | 7.33 | 4.093e-06 | 732 | 7.33 | 0.00033952 | 732 | 7.33 | 4.7061e-05
| 733 | 7.34 | 4.2636e-06 | 733 | 7.34 | 4.34e-06 | 733 | 7.34 | 2.2775e-05 | 733 | 7.34 | 4.0823e-06 | 733 | 7.34 | 0.00033866 | 733 | 7.34 | 4.6935e-05
| 734 | 7.35 | 4.2522e-06 | 734 | 7.35 | 4.3286e-06 | 734 | 7.35 | 2.2715e-05 | 734 | 7.35 | 4.0715e-06 | 734 | 7.35 | 0.00033781 | 734 | 7.35 | 4.681e-05
| 735 | 7.36 | 4.2408e-06 | 735 | 7.36 | 4.3172e-06 | 735 | 7.36 | 2.2656e-05 | 735 | 7.36 | 4.0609e-06 | 735 | 7.36 | 0.00033696 | 735 | 7.36 | 4.6686e-05
| 736 | 7.37 | 4.2295e-06 | 736 | 7.37 | 4.3059e-06 | 736 | 7.37 | 2.2596e-05 | 736 | 7.37 | 4.0502e-06 | 736 | 7.37 | 0.00033611 | 736 | 7.37 | 4.6562e-05
| 737 | 7.38 | 4.2182e-06 | 737 | 7.38 | 4.2946e-06 | 737 | 7.38 | 2.2537e-05 | 737 | 7.38 | 4.0396e-06 | 737 | 7.38 | 0.00033526 | 737 | 7.38 | 4.6439e-05
| 738 | 7.39 | 4.207e-06 | 738 | 7.39 | 4.2834e-06 | 738 | 7.39 | 2.2478e-05 | 738 | 7.39 | 4.0291e-06 | 738 | 7.39 | 0.00033442 | 738 | 7.39 | 4.6316e-05
| 739 | 7.4 | 4.1958e-06 | 739 | 7.4 | 4.2722e-06 | 739 | 7.4 | 2.2419e-05 | 739 | 7.4 | 4.0186e-06 | 739 | 7.4 | 0.00033358 | 739 | 7.4 | 4.6193e-05
| 740 | 7.41 | 4.1846e-06 | 740 | 7.41 | 4.2611e-06 | 740 | 7.41 | 2.2361e-05 | 740 | 7.41 | 4.0081e-06 | 740 | 7.41 | 0.00033274 | 740 | 7.41 | 4.6071e-05
| 741 | 7.42 | 4.1735e-06 | 741 | 7.42 | 4.25e-06 | 741 | 7.42 | 2.2303e-05 | 741 | 7.42 | 3.9977e-06 | 741 | 7.42 | 0.00033191 | 741 | 7.42 | 4.595e-05
| 742 | 7.43 | 4.1625e-06 | 742 | 7.43 | 4.239e-06 | 742 | 7.43 | 2.2245e-05 | 742 | 7.43 | 3.9873e-06 | 742 | 7.43 | 0.00033108 | 742 | 7.43 | 4.5828e-05
| 743 | 7.44 | 4.1514e-06 | 743 | 7.44 | 4.2279e-06 | 743 | 7.44 | 2.2187e-05 | 743 | 7.44 | 3.9769e-06 | 743 | 7.44 | 0.00033025 | 743 | 7.44 | 4.5708e-05
| 744 | 7.45 | 4.1405e-06 | 744 | 7.45 | 4.217e-06 | 744 | 7.45 | 2.2129e-05 | 744 | 7.45 | 3.9666e-06 | 744 | 7.45 | 0.00032943 | 744 | 7.45 | 4.5588e-05
| 745 | 7.46 | 4.1295e-06 | 745 | 7.46 | 4.2061e-06 | 745 | 7.46 | 2.2072e-05 | 745 | 7.46 | 3.9563e-06 | 745 | 7.46 | 0.00032861 | 745 | 7.46 | 4.5468e-05
| 746 | 7.47 | 4.1186e-06 | 746 | 7.47 | 4.1952e-06 | 746 | 7.47 | 2.2015e-05 | 746 | 7.47 | 3.9461e-06 | 746 | 7.47 | 0.00032779 | 746 | 7.47 | 4.5349e-05
| 747 | 7.48 | 4.1078e-06 | 747 | 7.48 | 4.1843e-06 | 747 | 7.48 | 2.1958e-05 | 747 | 7.48 | 3.9359e-06 | 747 | 7.48 | 0.00032697 | 747 | 7.48 | 4.523e-05
| 748 | 7.49 | 4.097e-06 | 748 | 7.49 | 4.1735e-06 | 748 | 7.49 | 2.1901e-05 | 748 | 7.49 | 3.9258e-06 | 748 | 7.49 | 0.00032616 | 748 | 7.49 | 4.5112e-05
| 749 | 7.5 | 4.0862e-06 | 749 | 7.5 | 4.1628e-06 | 749 | 7.5 | 2.1844e-05 | 749 | 7.5 | 3.9157e-06 | 749 | 7.5 | 0.00032535 | 749 | 7.5 | 4.4994e-05
| 750 | 7.51 | 4.0755e-06 | 750 | 7.51 | 4.1521e-06 | 750 | 7.51 | 2.1788e-05 | 750 | 7.51 | 3.9056e-06 | 750 | 7.51 | 0.00032455 | 750 | 7.51 | 4.4877e-05
| 751 | 7.52 | 4.0648e-06 | 751 | 7.52 | 4.1414e-06 | 751 | 7.52 | 2.1732e-05 | 751 | 7.52 | 3.8955e-06 | 751 | 7.52 | 0.00032374 | 751 | 7.52 | 4.476e-05
| 752 | 7.53 | 4.0542e-06 | 752 | 7.53 | 4.1308e-06 | 752 | 7.53 | 2.1676e-05 | 752 | 7.53 | 3.8855e-06 | 752 | 7.53 | 0.00032294 | 752 | 7.53 | 4.4644e-05
| 753 | 7.54 | 4.0436e-06 | 753 | 7.54 | 4.1202e-06 | 753 | 7.54 | 2.162e-05 | 753 | 7.54 | 3.8756e-06 | 753 | 7.54 | 0.00032214 | 753 | 7.54 | 4.4528e-05
| 754 | 7.55 | 4.0331e-06 | 754 | 7.55 | 4.1096e-06 | 754 | 7.55 | 2.1565e-05 | 754 | 7.55 | 3.8657e-06 | 754 | 7.55 | 0.00032135 | 754 | 7.55 | 4.4412e-05
| 755 | 7.56 | 4.0225e-06 | 755 | 7.56 | 4.0991e-06 | 755 | 7.56 | 2.151e-05 | 755 | 7.56 | 3.8558e-06 | 755 | 7.56 | 0.00032056 | 755 | 7.56 | 4.4297e-05
| 756 | 7.57 | 4.0121e-06 | 756 | 7.57 | 4.0886e-06 | 756 | 7.57 | 2.1455e-05 | 756 | 7.57 | 3.8459e-06 | 756 | 7.57 | 0.00031977 | 756 | 7.57 | 4.4183e-05
| 757 | 7.58 | 4.0016e-06 | 757 | 7.58 | 4.0782e-06 | 757 | 7.58 | 2.14e-05 | 757 | 7.58 | 3.8361e-06 | 757 | 7.58 | 0.00031898 | 757 | 7.58 | 4.4069e-05
| 758 | 7.59 | 3.9913e-06 | 758 | 7.59 | 4.0678e-06 | 758 | 7.59 | 2.1345e-05 | 758 | 7.59 | 3.8264e-06 | 758 | 7.59 | 0.0003182 | 758 | 7.59 | 4.3955e-05
| 759 | 7.6 | 3.9809e-06 | 759 | 7.6 | 4.0575e-06 | 759 | 7.6 | 2.1291e-05 | 759 | 7.6 | 3.8166e-06 | 759 | 7.6 | 0.00031742 | 759 | 7.6 | 4.3842e-05
| 760 | 7.61 | 3.9706e-06 | 760 | 7.61 | 4.0471e-06 | 760 | 7.61 | 2.1237e-05 | 760 | 7.61 | 3.8069e-06 | 760 | 7.61 | 0.00031664 | 760 | 7.61 | 4.3729e-05
| 761 | 7.62 | 3.9603e-06 | 761 | 7.62 | 4.0369e-06 | 761 | 7.62 | 2.1183e-05 | 761 | 7.62 | 3.7973e-06 | 761 | 7.62 | 0.00031587 | 761 | 7.62 | 4.3616e-05
| 762 | 7.63 | 3.9501e-06 | 762 | 7.63 | 4.0266e-06 | 762 | 7.63 | 2.1129e-05 | 762 | 7.63 | 3.7876e-06 | 762 | 7.63 | 0.00031509 | 762 | 7.63 | 4.3504e-05
| 763 | 7.64 | 3.9399e-06 | 763 | 7.64 | 4.0164e-06 | 763 | 7.64 | 2.1075e-05 | 763 | 7.64 | 3.778e-06 | 763 | 7.64 | 0.00031432 | 763 | 7.64 | 4.3393e-05
| 764 | 7.65 | 3.9298e-06 | 764 | 7.65 | 4.0063e-06 | 764 | 7.65 | 2.1022e-05 | 764 | 7.65 | 3.7685e-06 | 764 | 7.65 | 0.00031356 | 764 | 7.65 | 4.3282e-05
| 765 | 7.66 | 3.9197e-06 | 765 | 7.66 | 3.9962e-06 | 765 | 7.66 | 2.0969e-05 | 765 | 7.66 | 3.759e-06 | 765 | 7.66 | 0.00031279 | 765 | 7.66 | 4.3171e-05
| 766 | 7.67 | 3.9096e-06 | 766 | 7.67 | 3.9861e-06 | 766 | 7.67 | 2.0916e-05 | 766 | 7.67 | 3.7495e-06 | 766 | 7.67 | 0.00031203 | 766 | 7.67 | 4.3061e-05
| 767 | 7.68 | 3.8996e-06 | 767 | 7.68 | 3.976e-06 | 767 | 7.68 | 2.0863e-05 | 767 | 7.68 | 3.74e-06 | 767 | 7.68 | 0.00031128 | 767 | 7.68 | 4.2951e-05
| 768 | 7.69 | 3.8896e-06 | 768 | 7.69 | 3.966e-06 | 768 | 7.69 | 2.0811e-05 | 768 | 7.69 | 3.7306e-06 | 768 | 7.69 | 0.00031052 | 768 | 7.69 | 4.2841e-05
| 769 | 7.7 | 3.8796e-06 | 769 | 7.7 | 3.9561e-06 | 769 | 7.7 | 2.0758e-05 | 769 | 7.7 | 3.7213e-06 | 769 | 7.7 | 0.00030977 | 769 | 7.7 | 4.2732e-05
| 770 | 7.71 | 3.8697e-06 | 770 | 7.71 | 3.9461e-06 | 770 | 7.71 | 2.0706e-05 | 770 | 7.71 | 3.7119e-06 | 770 | 7.71 | 0.00030902 | 770 | 7.71 | 4.2624e-05
| 771 | 7.72 | 3.8598e-06 | 771 | 7.72 | 3.9362e-06 | 771 | 7.72 | 2.0654e-05 | 771 | 7.72 | 3.7026e-06 | 771 | 7.72 | 0.00030827 | 771 | 7.72 | 4.2516e-05
| 772 | 7.73 | 3.85e-06 | 772 | 7.73 | 3.9264e-06 | 772 | 7.73 | 2.0602e-05 | 772 | 7.73 | 3.6933e-06 | 772 | 7.73 | 0.00030752 | 772 | 7.73 | 4.2408e-05
| 773 | 7.74 | 3.8402e-06 | 773 | 7.74 | 3.9165e-06 | 773 | 7.74 | 2.0551e-05 | 773 | 7.74 | 3.6841e-06 | 773 | 7.74 | 0.00030678 | 773 | 7.74 | 4.23e-05
| 774 | 7.75 | 3.8304e-06 | 774 | 7.75 | 3.9068e-06 | 774 | 7.75 | 2.0499e-05 | 774 | 7.75 | 3.6749e-06 | 774 | 7.75 | 0.00030604 | 774 | 7.75 | 4.2194e-05
| 775 | 7.76 | 3.8207e-06 | 775 | 7.76 | 3.897e-06 | 775 | 7.76 | 2.0448e-05 | 775 | 7.76 | 3.6657e-06 | 775 | 7.76 | 0.00030531 | 775 | 7.76 | 4.2087e-05
| 776 | 7.77 | 3.811e-06 | 776 | 7.77 | 3.8873e-06 | 776 | 7.77 | 2.0397e-05 | 776 | 7.77 | 3.6566e-06 | 776 | 7.77 | 0.00030457 | 776 | 7.77 | 4.1981e-05
| 777 | 7.78 | 3.8013e-06 | 777 | 7.78 | 3.8776e-06 | 777 | 7.78 | 2.0346e-05 | 777 | 7.78 | 3.6475e-06 | 777 | 7.78 | 0.00030384 | 777 | 7.78 | 4.1875e-05
| 778 | 7.79 | 3.7917e-06 | 778 | 7.79 | 3.868e-06 | 778 | 7.79 | 2.0296e-05 | 778 | 7.79 | 3.6384e-06 | 778 | 7.79 | 0.00030311 | 778 | 7.79 | 4.177e-05
| 779 | 7.8 | 3.7821e-06 | 779 | 7.8 | 3.8584e-06 | 779 | 7.8 | 2.0245e-05 | 779 | 7.8 | 3.6294e-06 | 779 | 7.8 | 0.00030238 | 779 | 7.8 | 4.1665e-05
| 780 | 7.81 | 3.7726e-06 | 780 | 7.81 | 3.8488e-06 | 780 | 7.81 | 2.0195e-05 | 780 | 7.81 | 3.6204e-06 | 780 | 7.81 | 0.00030166 | 780 | 7.81 | 4.156e-05
| 781 | 7.82 | 3.763e-06 | 781 | 7.82 | 3.8393e-06 | 781 | 7.82 | 2.0145e-05 | 781 | 7.82 | 3.6115e-06 | 781 | 7.82 | 0.00030094 | 781 | 7.82 | 4.1456e-05
| 782 | 7.83 | 3.7536e-06 | 782 | 7.83 | 3.8298e-06 | 782 | 7.83 | 2.0095e-05 | 782 | 7.83 | 3.6025e-06 | 782 | 7.83 | 0.00030022 | 782 | 7.83 | 4.1352e-05
| 783 | 7.84 | 3.7441e-06 | 783 | 7.84 | 3.8203e-06 | 783 | 7.84 | 2.0045e-05 | 783 | 7.84 | 3.5936e-06 | 783 | 7.84 | 0.0002995 | 783 | 7.84 | 4.1249e-05
| 784 | 7.85 | 3.7347e-06 | 784 | 7.85 | 3.8109e-06 | 784 | 7.85 | 1.9996e-05 | 784 | 7.85 | 3.5848e-06 | 784 | 7.85 | 0.00029879 | 784 | 7.85 | 4.1146e-05
| 785 | 7.86 | 3.7254e-06 | 785 | 7.86 | 3.8015e-06 | 785 | 7.86 | 1.9946e-05 | 785 | 7.86 | 3.5759e-06 | 785 | 7.86 | 0.00029808 | 785 | 7.86 | 4.1043e-05
| 786 | 7.87 | 3.716e-06 | 786 | 7.87 | 3.7921e-06 | 786 | 7.87 | 1.9897e-05 | 786 | 7.87 | 3.5671e-06 | 786 | 7.87 | 0.00029737 | 786 | 7.87 | 4.0941e-05
| 787 | 7.88 | 3.7067e-06 | 787 | 7.88 | 3.7828e-06 | 787 | 7.88 | 1.9848e-05 | 787 | 7.88 | 3.5584e-06 | 787 | 7.88 | 0.00029666 | 787 | 7.88 | 4.0839e-05
| 788 | 7.89 | 3.6975e-06 | 788 | 7.89 | 3.7735e-06 | 788 | 7.89 | 1.9799e-05 | 788 | 7.89 | 3.5496e-06 | 788 | 7.89 | 0.00029596 | 788 | 7.89 | 4.0738e-05
| 789 | 7.9 | 3.6882e-06 | 789 | 7.9 | 3.7642e-06 | 789 | 7.9 | 1.9751e-05 | 789 | 7.9 | 3.5409e-06 | 789 | 7.9 | 0.00029526 | 789 | 7.9 | 4.0636e-05
| 790 | 7.91 | 3.679e-06 | 790 | 7.91 | 3.755e-06 | 790 | 7.91 | 1.9702e-05 | 790 | 7.91 | 3.5322e-06 | 790 | 7.91 | 0.00029456 | 790 | 7.91 | 4.0536e-05
| 791 | 7.92 | 3.6699e-06 | 791 | 7.92 | 3.7458e-06 | 791 | 7.92 | 1.9654e-05 | 791 | 7.92 | 3.5236e-06 | 791 | 7.92 | 0.00029386 | 791 | 7.92 | 4.0435e-05
| 792 | 7.93 | 3.6608e-06 | 792 | 7.93 | 3.7367e-06 | 792 | 7.93 | 1.9606e-05 | 792 | 7.93 | 3.515e-06 | 792 | 7.93 | 0.00029317 | 792 | 7.93 | 4.0335e-05
| 793 | 7.94 | 3.6517e-06 | 793 | 7.94 | 3.7275e-06 | 793 | 7.94 | 1.9558e-05 | 793 | 7.94 | 3.5064e-06 | 793 | 7.94 | 0.00029247 | 793 | 7.94 | 4.0236e-05
| 794 | 7.95 | 3.6426e-06 | 794 | 7.95 | 3.7185e-06 | 794 | 7.95 | 1.951e-05 | 794 | 7.95 | 3.4979e-06 | 794 | 7.95 | 0.00029178 | 794 | 7.95 | 4.0136e-05
| 795 | 7.96 | 3.6336e-06 | 795 | 7.96 | 3.7094e-06 | 795 | 7.96 | 1.9463e-05 | 795 | 7.96 | 3.4893e-06 | 795 | 7.96 | 0.0002911 | 795 | 7.96 | 4.0038e-05
| 796 | 7.97 | 3.6246e-06 | 796 | 7.97 | 3.7004e-06 | 796 | 7.97 | 1.9415e-05 | 796 | 7.97 | 3.4809e-06 | 796 | 7.97 | 0.00029041 | 796 | 7.97 | 3.9939e-05
| 797 | 7.98 | 3.6156e-06 | 797 | 7.98 | 3.6914e-06 | 797 | 7.98 | 1.9368e-05 | 797 | 7.98 | 3.4724e-06 | 797 | 7.98 | 0.00028973 | 797 | 7.98 | 3.9841e-05
| 798 | 7.99 | 3.6067e-06 | 798 | 7.99 | 3.6824e-06 | 798 | 7.99 | 1.9321e-05 | 798 | 7.99 | 3.464e-06 | 798 | 7.99 | 0.00028905 | 798 | 7.99 | 3.9743e-05
| 799 | 8 | 3.5978e-06 | 799 | 8 | 3.6735e-06 | 799 | 8 | 1.9274e-05 | 799 | 8 | 3.4556e-06 | 799 | 8 | 0.00028837 | 799 | 8 | 3.9646e-05
| 800 | 8.01 | 3.589e-06 | 800 | 8.01 | 3.6646e-06 | 800 | 8.01 | 1.9228e-05 | 800 | 8.01 | 3.4472e-06 | 800 | 8.01 | 0.0002877 | 800 | 8.01 | 3.9549e-05
| 801 | 8.02 | 3.5801e-06 | 801 | 8.02 | 3.6557e-06 | 801 | 8.02 | 1.9181e-05 | 801 | 8.02 | 3.4389e-06 | 801 | 8.02 | 0.00028702 | 801 | 8.02 | 3.9452e-05
| 802 | 8.03 | 3.5713e-06 | 802 | 8.03 | 3.6469e-06 | 802 | 8.03 | 1.9135e-05 | 802 | 8.03 | 3.4306e-06 | 802 | 8.03 | 0.00028635 | 802 | 8.03 | 3.9355e-05
| 803 | 8.04 | 3.5626e-06 | 803 | 8.04 | 3.6381e-06 | 803 | 8.04 | 1.9088e-05 | 803 | 8.04 | 3.4223e-06 | 803 | 8.04 | 0.00028569 | 803 | 8.04 | 3.9259e-05
| 804 | 8.05 | 3.5538e-06 | 804 | 8.05 | 3.6294e-06 | 804 | 8.05 | 1.9042e-05 | 804 | 8.05 | 3.4141e-06 | 804 | 8.05 | 0.00028502 | 804 | 8.05 | 3.9164e-05
| 805 | 8.06 | 3.5451e-06 | 805 | 8.06 | 3.6206e-06 | 805 | 8.06 | 1.8996e-05 | 805 | 8.06 | 3.4059e-06 | 805 | 8.06 | 0.00028436 | 805 | 8.06 | 3.9068e-05
| 806 | 8.07 | 3.5365e-06 | 806 | 8.07 | 3.6119e-06 | 806 | 8.07 | 1.8951e-05 | 806 | 8.07 | 3.3977e-06 | 806 | 8.07 | 0.00028369 | 806 | 8.07 | 3.8973e-05
| 807 | 8.08 | 3.5278e-06 | 807 | 8.08 | 3.6032e-06 | 807 | 8.08 | 1.8905e-05 | 807 | 8.08 | 3.3895e-06 | 807 | 8.08 | 0.00028304 | 807 | 8.08 | 3.8879e-05
| 808 | 8.09 | 3.5192e-06 | 808 | 8.09 | 3.5946e-06 | 808 | 8.09 | 1.886e-05 | 808 | 8.09 | 3.3814e-06 | 808 | 8.09 | 0.00028238 | 808 | 8.09 | 3.8784e-05
| 809 | 8.1 | 3.5107e-06 | 809 | 8.1 | 3.586e-06 | 809 | 8.1 | 1.8815e-05 | 809 | 8.1 | 3.3733e-06 | 809 | 8.1 | 0.00028172 | 809 | 8.1 | 3.869e-05
| 810 | 8.11 | 3.5021e-06 | 810 | 8.11 | 3.5774e-06 | 810 | 8.11 | 1.877e-05 | 810 | 8.11 | 3.3652e-06 | 810 | 8.11 | 0.00028107 | 810 | 8.11 | 3.8597e-05
| 811 | 8.12 | 3.4936e-06 | 811 | 8.12 | 3.5689e-06 | 811 | 8.12 | 1.8725e-05 | 811 | 8.12 | 3.3572e-06 | 811 | 8.12 | 0.00028042 | 811 | 8.12 | 3.8504e-05
| 812 | 8.13 | 3.4851e-06 | 812 | 8.13 | 3.5603e-06 | 812 | 8.13 | 1.868e-05 | 812 | 8.13 | 3.3492e-06 | 812 | 8.13 | 0.00027977 | 812 | 8.13 | 3.8411e-05
| 813 | 8.14 | 3.4767e-06 | 813 | 8.14 | 3.5519e-06 | 813 | 8.14 | 1.8635e-05 | 813 | 8.14 | 3.3412e-06 | 813 | 8.14 | 0.00027913 | 813 | 8.14 | 3.8318e-05
| 814 | 8.15 | 3.4683e-06 | 814 | 8.15 | 3.5434e-06 | 814 | 8.15 | 1.8591e-05 | 814 | 8.15 | 3.3332e-06 | 814 | 8.15 | 0.00027848 | 814 | 8.15 | 3.8226e-05
| 815 | 8.16 | 3.4599e-06 | 815 | 8.16 | 3.535e-06 | 815 | 8.16 | 1.8547e-05 | 815 | 8.16 | 3.3253e-06 | 815 | 8.16 | 0.00027784 | 815 | 8.16 | 3.8134e-05
| 816 | 8.17 | 3.4515e-06 | 816 | 8.17 | 3.5266e-06 | 816 | 8.17 | 1.8502e-05 | 816 | 8.17 | 3.3174e-06 | 816 | 8.17 | 0.0002772 | 816 | 8.17 | 3.8042e-05
| 817 | 8.18 | 3.4432e-06 | 817 | 8.18 | 3.5182e-06 | 817 | 8.18 | 1.8459e-05 | 817 | 8.18 | 3.3095e-06 | 817 | 8.18 | 0.00027657 | 817 | 8.18 | 3.7951e-05
| 818 | 8.19 | 3.4349e-06 | 818 | 8.19 | 3.5099e-06 | 818 | 8.19 | 1.8415e-05 | 818 | 8.19 | 3.3017e-06 | 818 | 8.19 | 0.00027593 | 818 | 8.19 | 3.786e-05
| 819 | 8.2 | 3.4266e-06 | 819 | 8.2 | 3.5015e-06 | 819 | 8.2 | 1.8371e-05 | 819 | 8.2 | 3.2939e-06 | 819 | 8.2 | 0.0002753 | 819 | 8.2 | 3.7769e-05
| 820 | 8.21 | 3.4184e-06 | 820 | 8.21 | 3.4933e-06 | 820 | 8.21 | 1.8328e-05 | 820 | 8.21 | 3.2861e-06 | 820 | 8.21 | 0.00027467 | 820 | 8.21 | 3.7679e-05
| 821 | 8.22 | 3.4102e-06 | 821 | 8.22 | 3.485e-06 | 821 | 8.22 | 1.8284e-05 | 821 | 8.22 | 3.2783e-06 | 821 | 8.22 | 0.00027404 | 821 | 8.22 | 3.7589e-05
| 822 | 8.23 | 3.402e-06 | 822 | 8.23 | 3.4768e-06 | 822 | 8.23 | 1.8241e-05 | 822 | 8.23 | 3.2706e-06 | 822 | 8.23 | 0.00027341 | 822 | 8.23 | 3.7499e-05
| 823 | 8.24 | 3.3939e-06 | 823 | 8.24 | 3.4686e-06 | 823 | 8.24 | 1.8198e-05 | 823 | 8.24 | 3.2629e-06 | 823 | 8.24 | 0.00027279 | 823 | 8.24 | 3.741e-05
| 824 | 8.25 | 3.3858e-06 | 824 | 8.25 | 3.4604e-06 | 824 | 8.25 | 1.8155e-05 | 824 | 8.25 | 3.2552e-06 | 824 | 8.25 | 0.00027217 | 824 | 8.25 | 3.7321e-05
| 825 | 8.26 | 3.3777e-06 | 825 | 8.26 | 3.4523e-06 | 825 | 8.26 | 1.8112e-05 | 825 | 8.26 | 3.2476e-06 | 825 | 8.26 | 0.00027155 | 825 | 8.26 | 3.7232e-05
| 826 | 8.27 | 3.3696e-06 | 826 | 8.27 | 3.4442e-06 | 826 | 8.27 | 1.807e-05 | 826 | 8.27 | 3.2399e-06 | 826 | 8.27 | 0.00027093 | 826 | 8.27 | 3.7144e-05
| 827 | 8.28 | 3.3616e-06 | 827 | 8.28 | 3.4361e-06 | 827 | 8.28 | 1.8027e-05 | 827 | 8.28 | 3.2323e-06 | 827 | 8.28 | 0.00027031 | 827 | 8.28 | 3.7056e-05
| 828 | 8.29 | 3.3536e-06 | 828 | 8.29 | 3.4281e-06 | 828 | 8.29 | 1.7985e-05 | 828 | 8.29 | 3.2248e-06 | 828 | 8.29 | 0.0002697 | 828 | 8.29 | 3.6968e-05
| 829 | 8.3 | 3.3456e-06 | 829 | 8.3 | 3.42e-06 | 829 | 8.3 | 1.7943e-05 | 829 | 8.3 | 3.2172e-06 | 829 | 8.3 | 0.00026909 | 829 | 8.3 | 3.6881e-05
| 830 | 8.31 | 3.3377e-06 | 830 | 8.31 | 3.412e-06 | 830 | 8.31 | 1.7901e-05 | 830 | 8.31 | 3.2097e-06 | 830 | 8.31 | 0.00026848 | 830 | 8.31 | 3.6794e-05
| 831 | 8.32 | 3.3297e-06 | 831 | 8.32 | 3.4041e-06 | 831 | 8.32 | 1.7859e-05 | 831 | 8.32 | 3.2022e-06 | 831 | 8.32 | 0.00026787 | 831 | 8.32 | 3.6707e-05
| 832 | 8.33 | 3.3218e-06 | 832 | 8.33 | 3.3961e-06 | 832 | 8.33 | 1.7817e-05 | 832 | 8.33 | 3.1947e-06 | 832 | 8.33 | 0.00026726 | 832 | 8.33 | 3.662e-05
| 833 | 8.34 | 3.314e-06 | 833 | 8.34 | 3.3882e-06 | 833 | 8.34 | 1.7776e-05 | 833 | 8.34 | 3.1873e-06 | 833 | 8.34 | 0.00026666 | 833 | 8.34 | 3.6534e-05
| 834 | 8.35 | 3.3062e-06 | 834 | 8.35 | 3.3803e-06 | 834 | 8.35 | 1.7734e-05 | 834 | 8.35 | 3.1799e-06 | 834 | 8.35 | 0.00026606 | 834 | 8.35 | 3.6448e-05
| 835 | 8.36 | 3.2983e-06 | 835 | 8.36 | 3.3725e-06 | 835 | 8.36 | 1.7693e-05 | 835 | 8.36 | 3.1725e-06 | 835 | 8.36 | 0.00026546 | 835 | 8.36 | 3.6362e-05
| 836 | 8.37 | 3.2906e-06 | 836 | 8.37 | 3.3646e-06 | 836 | 8.37 | 1.7652e-05 | 836 | 8.37 | 3.1651e-06 | 836 | 8.37 | 0.00026486 | 836 | 8.37 | 3.6277e-05
| 837 | 8.38 | 3.2828e-06 | 837 | 8.38 | 3.3568e-06 | 837 | 8.38 | 1.7611e-05 | 837 | 8.38 | 3.1578e-06 | 837 | 8.38 | 0.00026426 | 837 | 8.38 | 3.6192e-05
| 838 | 8.39 | 3.2751e-06 | 838 | 8.39 | 3.3491e-06 | 838 | 8.39 | 1.757e-05 | 838 | 8.39 | 3.1505e-06 | 838 | 8.39 | 0.00026367 | 838 | 8.39 | 3.6107e-05
| 839 | 8.4 | 3.2674e-06 | 839 | 8.4 | 3.3413e-06 | 839 | 8.4 | 1.753e-05 | 839 | 8.4 | 3.1432e-06 | 839 | 8.4 | 0.00026308 | 839 | 8.4 | 3.6023e-05
| 840 | 8.41 | 3.2597e-06 | 840 | 8.41 | 3.3336e-06 | 840 | 8.41 | 1.7489e-05 | 840 | 8.41 | 3.1359e-06 | 840 | 8.41 | 0.00026249 | 840 | 8.41 | 3.5939e-05
| 841 | 8.42 | 3.2521e-06 | 841 | 8.42 | 3.3259e-06 | 841 | 8.42 | 1.7449e-05 | 841 | 8.42 | 3.1287e-06 | 841 | 8.42 | 0.0002619 | 841 | 8.42 | 3.5855e-05
| 842 | 8.43 | 3.2445e-06 | 842 | 8.43 | 3.3182e-06 | 842 | 8.43 | 1.7408e-05 | 842 | 8.43 | 3.1215e-06 | 842 | 8.43 | 0.00026132 | 842 | 8.43 | 3.5771e-05
| 843 | 8.44 | 3.2369e-06 | 843 | 8.44 | 3.3106e-06 | 843 | 8.44 | 1.7368e-05 | 843 | 8.44 | 3.1143e-06 | 843 | 8.44 | 0.00026073 | 843 | 8.44 | 3.5688e-05
| 844 | 8.45 | 3.2293e-06 | 844 | 8.45 | 3.303e-06 | 844 | 8.45 | 1.7328e-05 | 844 | 8.45 | 3.1071e-06 | 844 | 8.45 | 0.00026015 | 844 | 8.45 | 3.5605e-05
| 845 | 8.46 | 3.2218e-06 | 845 | 8.46 | 3.2954e-06 | 845 | 8.46 | 1.7288e-05 | 845 | 8.46 | 3.1e-06 | 845 | 8.46 | 0.00025957 | 845 | 8.46 | 3.5522e-05
| 846 | 8.47 | 3.2143e-06 | 846 | 8.47 | 3.2878e-06 | 846 | 8.47 | 1.7249e-05 | 846 | 8.47 | 3.0929e-06 | 846 | 8.47 | 0.00025899 | 846 | 8.47 | 3.544e-05
| 847 | 8.48 | 3.2068e-06 | 847 | 8.48 | 3.2803e-06 | 847 | 8.48 | 1.7209e-05 | 847 | 8.48 | 3.0858e-06 | 847 | 8.48 | 0.00025841 | 847 | 8.48 | 3.5358e-05
| 848 | 8.49 | 3.1993e-06 | 848 | 8.49 | 3.2728e-06 | 848 | 8.49 | 1.717e-05 | 848 | 8.49 | 3.0787e-06 | 848 | 8.49 | 0.00025784 | 848 | 8.49 | 3.5276e-05
| 849 | 8.5 | 3.1919e-06 | 849 | 8.5 | 3.2653e-06 | 849 | 8.5 | 1.713e-05 | 849 | 8.5 | 3.0717e-06 | 849 | 8.5 | 0.00025727 | 849 | 8.5 | 3.5195e-05
| 850 | 8.51 | 3.1845e-06 | 850 | 8.51 | 3.2578e-06 | 850 | 8.51 | 1.7091e-05 | 850 | 8.51 | 3.0647e-06 | 850 | 8.51 | 0.0002567 | 850 | 8.51 | 3.5113e-05
| 851 | 8.52 | 3.1771e-06 | 851 | 8.52 | 3.2504e-06 | 851 | 8.52 | 1.7052e-05 | 851 | 8.52 | 3.0577e-06 | 851 | 8.52 | 0.00025613 | 851 | 8.52 | 3.5032e-05
| 852 | 8.53 | 3.1698e-06 | 852 | 8.53 | 3.243e-06 | 852 | 8.53 | 1.7013e-05 | 852 | 8.53 | 3.0507e-06 | 852 | 8.53 | 0.00025556 | 852 | 8.53 | 3.4952e-05
| 853 | 8.54 | 3.1624e-06 | 853 | 8.54 | 3.2356e-06 | 853 | 8.54 | 1.6974e-05 | 853 | 8.54 | 3.0437e-06 | 853 | 8.54 | 0.000255 | 853 | 8.54 | 3.4871e-05
| 854 | 8.55 | 3.1551e-06 | 854 | 8.55 | 3.2282e-06 | 854 | 8.55 | 1.6936e-05 | 854 | 8.55 | 3.0368e-06 | 854 | 8.55 | 0.00025443 | 854 | 8.55 | 3.4791e-05
| 855 | 8.56 | 3.1478e-06 | 855 | 8.56 | 3.2209e-06 | 855 | 8.56 | 1.6897e-05 | 855 | 8.56 | 3.0299e-06 | 855 | 8.56 | 0.00025387 | 855 | 8.56 | 3.4711e-05
| 856 | 8.57 | 3.1406e-06 | 856 | 8.57 | 3.2136e-06 | 856 | 8.57 | 1.6859e-05 | 856 | 8.57 | 3.023e-06 | 856 | 8.57 | 0.00025331 | 856 | 8.57 | 3.4632e-05
| 857 | 8.58 | 3.1334e-06 | 857 | 8.58 | 3.2063e-06 | 857 | 8.58 | 1.6821e-05 | 857 | 8.58 | 3.0162e-06 | 857 | 8.58 | 0.00025275 | 857 | 8.58 | 3.4552e-05
| 858 | 8.59 | 3.1262e-06 | 858 | 8.59 | 3.199e-06 | 858 | 8.59 | 1.6782e-05 | 858 | 8.59 | 3.0094e-06 | 858 | 8.59 | 0.0002522 | 858 | 8.59 | 3.4473e-05
| 859 | 8.6 | 3.119e-06 | 859 | 8.6 | 3.1918e-06 | 859 | 8.6 | 1.6744e-05 | 859 | 8.6 | 3.0026e-06 | 859 | 8.6 | 0.00025164 | 859 | 8.6 | 3.4394e-05
| 860 | 8.61 | 3.1118e-06 | 860 | 8.61 | 3.1846e-06 | 860 | 8.61 | 1.6707e-05 | 860 | 8.61 | 2.9958e-06 | 860 | 8.61 | 0.00025109 | 860 | 8.61 | 3.4316e-05
| 861 | 8.62 | 3.1047e-06 | 861 | 8.62 | 3.1774e-06 | 861 | 8.62 | 1.6669e-05 | 861 | 8.62 | 2.989e-06 | 861 | 8.62 | 0.00025054 | 861 | 8.62 | 3.4238e-05
| 862 | 8.63 | 3.0976e-06 | 862 | 8.63 | 3.1702e-06 | 862 | 8.63 | 1.6631e-05 | 862 | 8.63 | 2.9823e-06 | 862 | 8.63 | 0.00024999 | 862 | 8.63 | 3.416e-05
| 863 | 8.64 | 3.0905e-06 | 863 | 8.64 | 3.1631e-06 | 863 | 8.64 | 1.6594e-05 | 863 | 8.64 | 2.9756e-06 | 863 | 8.64 | 0.00024945 | 863 | 8.64 | 3.4082e-05
| 864 | 8.65 | 3.0835e-06 | 864 | 8.65 | 3.1559e-06 | 864 | 8.65 | 1.6556e-05 | 864 | 8.65 | 2.9689e-06 | 864 | 8.65 | 0.0002489 | 864 | 8.65 | 3.4005e-05
| 865 | 8.66 | 3.0764e-06 | 865 | 8.66 | 3.1488e-06 | 865 | 8.66 | 1.6519e-05 | 865 | 8.66 | 2.9622e-06 | 865 | 8.66 | 0.00024836 | 865 | 8.66 | 3.3927e-05
| 866 | 8.67 | 3.0694e-06 | 866 | 8.67 | 3.1418e-06 | 866 | 8.67 | 1.6482e-05 | 866 | 8.67 | 2.9555e-06 | 866 | 8.67 | 0.00024781 | 866 | 8.67 | 3.385e-05
| 867 | 8.68 | 3.0624e-06 | 867 | 8.68 | 3.1347e-06 | 867 | 8.68 | 1.6445e-05 | 867 | 8.68 | 2.9489e-06 | 867 | 8.68 | 0.00024727 | 867 | 8.68 | 3.3774e-05
| 868 | 8.69 | 3.0555e-06 | 868 | 8.69 | 3.1277e-06 | 868 | 8.69 | 1.6408e-05 | 868 | 8.69 | 2.9423e-06 | 868 | 8.69 | 0.00024674 | 868 | 8.69 | 3.3697e-05
| 869 | 8.7 | 3.0485e-06 | 869 | 8.7 | 3.1207e-06 | 869 | 8.7 | 1.6371e-05 | 869 | 8.7 | 2.9357e-06 | 869 | 8.7 | 0.0002462 | 869 | 8.7 | 3.3621e-05
| 870 | 8.71 | 3.0416e-06 | 870 | 8.71 | 3.1137e-06 | 870 | 8.71 | 1.6335e-05 | 870 | 8.71 | 2.9292e-06 | 870 | 8.71 | 0.00024566 | 870 | 8.71 | 3.3545e-05
| 871 | 8.72 | 3.0347e-06 | 871 | 8.72 | 3.1068e-06 | 871 | 8.72 | 1.6298e-05 | 871 | 8.72 | 2.9226e-06 | 871 | 8.72 | 0.00024513 | 871 | 8.72 | 3.347e-05
| 872 | 8.73 | 3.0279e-06 | 872 | 8.73 | 3.0999e-06 | 872 | 8.73 | 1.6262e-05 | 872 | 8.73 | 2.9161e-06 | 872 | 8.73 | 0.0002446 | 872 | 8.73 | 3.3394e-05
| 873 | 8.74 | 3.021e-06 | 873 | 8.74 | 3.0929e-06 | 873 | 8.74 | 1.6226e-05 | 873 | 8.74 | 2.9096e-06 | 873 | 8.74 | 0.00024407 | 873 | 8.74 | 3.3319e-05
| 874 | 8.75 | 3.0142e-06 | 874 | 8.75 | 3.0861e-06 | 874 | 8.75 | 1.619e-05 | 874 | 8.75 | 2.9032e-06 | 874 | 8.75 | 0.00024354 | 874 | 8.75 | 3.3244e-05
| 875 | 8.76 | 3.0074e-06 | 875 | 8.76 | 3.0792e-06 | 875 | 8.76 | 1.6153e-05 | 875 | 8.76 | 2.8967e-06 | 875 | 8.76 | 0.00024302 | 875 | 8.76 | 3.317e-05
| 876 | 8.77 | 3.0006e-06 | 876 | 8.77 | 3.0724e-06 | 876 | 8.77 | 1.6118e-05 | 876 | 8.77 | 2.8903e-06 | 876 | 8.77 | 0.00024249 | 876 | 8.77 | 3.3095e-05
| 877 | 8.78 | 2.9939e-06 | 877 | 8.78 | 3.0656e-06 | 877 | 8.78 | 1.6082e-05 | 877 | 8.78 | 2.8839e-06 | 877 | 8.78 | 0.00024197 | 877 | 8.78 | 3.3021e-05
| 878 | 8.79 | 2.9871e-06 | 878 | 8.79 | 3.0588e-06 | 878 | 8.79 | 1.6046e-05 | 878 | 8.79 | 2.8775e-06 | 878 | 8.79 | 0.00024145 | 878 | 8.79 | 3.2947e-05
| 879 | 8.8 | 2.9804e-06 | 879 | 8.8 | 3.052e-06 | 879 | 8.8 | 1.6011e-05 | 879 | 8.8 | 2.8711e-06 | 879 | 8.8 | 0.00024093 | 879 | 8.8 | 3.2874e-05
| 880 | 8.81 | 2.9737e-06 | 880 | 8.81 | 3.0452e-06 | 880 | 8.81 | 1.5975e-05 | 880 | 8.81 | 2.8648e-06 | 880 | 8.81 | 0.00024041 | 880 | 8.81 | 3.28e-05
| 881 | 8.82 | 2.9671e-06 | 881 | 8.82 | 3.0385e-06 | 881 | 8.82 | 1.594e-05 | 881 | 8.82 | 2.8584e-06 | 881 | 8.82 | 0.00023989 | 881 | 8.82 | 3.2727e-05
| 882 | 8.83 | 2.9604e-06 | 882 | 8.83 | 3.0318e-06 | 882 | 8.83 | 1.5905e-05 | 882 | 8.83 | 2.8521e-06 | 882 | 8.83 | 0.00023938 | 882 | 8.83 | 3.2654e-05
| 883 | 8.84 | 2.9538e-06 | 883 | 8.84 | 3.0251e-06 | 883 | 8.84 | 1.587e-05 | 883 | 8.84 | 2.8459e-06 | 883 | 8.84 | 0.00023887 | 883 | 8.84 | 3.2582e-05
| 884 | 8.85 | 2.9472e-06 | 884 | 8.85 | 3.0185e-06 | 884 | 8.85 | 1.5835e-05 | 884 | 8.85 | 2.8396e-06 | 884 | 8.85 | 0.00023835 | 884 | 8.85 | 3.2509e-05
| 885 | 8.86 | 2.9407e-06 | 885 | 8.86 | 3.0118e-06 | 885 | 8.86 | 1.58e-05 | 885 | 8.86 | 2.8334e-06 | 885 | 8.86 | 0.00023784 | 885 | 8.86 | 3.2437e-05
| 886 | 8.87 | 2.9341e-06 | 886 | 8.87 | 3.0052e-06 | 886 | 8.87 | 1.5765e-05 | 886 | 8.87 | 2.8271e-06 | 886 | 8.87 | 0.00023734 | 886 | 8.87 | 3.2365e-05
| 887 | 8.88 | 2.9276e-06 | 887 | 8.88 | 2.9986e-06 | 887 | 8.88 | 1.573e-05 | 887 | 8.88 | 2.8209e-06 | 887 | 8.88 | 0.00023683 | 887 | 8.88 | 3.2293e-05
| 888 | 8.89 | 2.9211e-06 | 888 | 8.89 | 2.9921e-06 | 888 | 8.89 | 1.5696e-05 | 888 | 8.89 | 2.8148e-06 | 888 | 8.89 | 0.00023632 | 888 | 8.89 | 3.2222e-05
| 889 | 8.9 | 2.9146e-06 | 889 | 8.9 | 2.9855e-06 | 889 | 8.9 | 1.5662e-05 | 889 | 8.9 | 2.8086e-06 | 889 | 8.9 | 0.00023582 | 889 | 8.9 | 3.2151e-05
| 890 | 8.91 | 2.9081e-06 | 890 | 8.91 | 2.979e-06 | 890 | 8.91 | 1.5627e-05 | 890 | 8.91 | 2.8025e-06 | 890 | 8.91 | 0.00023532 | 890 | 8.91 | 3.208e-05
| 891 | 8.92 | 2.9017e-06 | 891 | 8.92 | 2.9725e-06 | 891 | 8.92 | 1.5593e-05 | 891 | 8.92 | 2.7963e-06 | 891 | 8.92 | 0.00023482 | 891 | 8.92 | 3.2009e-05
| 892 | 8.93 | 2.8953e-06 | 892 | 8.93 | 2.966e-06 | 892 | 8.93 | 1.5559e-05 | 892 | 8.93 | 2.7902e-06 | 892 | 8.93 | 0.00023432 | 892 | 8.93 | 3.1938e-05
| 893 | 8.94 | 2.8889e-06 | 893 | 8.94 | 2.9595e-06 | 893 | 8.94 | 1.5525e-05 | 893 | 8.94 | 2.7842e-06 | 893 | 8.94 | 0.00023382 | 893 | 8.94 | 3.1868e-05
| 894 | 8.95 | 2.8825e-06 | 894 | 8.95 | 2.9531e-06 | 894 | 8.95 | 1.5491e-05 | 894 | 8.95 | 2.7781e-06 | 894 | 8.95 | 0.00023333 | 894 | 8.95 | 3.1798e-05
| 895 | 8.96 | 2.8761e-06 | 895 | 8.96 | 2.9466e-06 | 895 | 8.96 | 1.5458e-05 | 895 | 8.96 | 2.772e-06 | 895 | 8.96 | 0.00023283 | 895 | 8.96 | 3.1728e-05
| 896 | 8.97 | 2.8698e-06 | 896 | 8.97 | 2.9402e-06 | 896 | 8.97 | 1.5424e-05 | 896 | 8.97 | 2.766e-06 | 896 | 8.97 | 0.00023234 | 896 | 8.97 | 3.1659e-05
| 897 | 8.98 | 2.8635e-06 | 897 | 8.98 | 2.9339e-06 | 897 | 8.98 | 1.539e-05 | 897 | 8.98 | 2.76e-06 | 897 | 8.98 | 0.00023185 | 897 | 8.98 | 3.1589e-05
| 898 | 8.99 | 2.8572e-06 | 898 | 8.99 | 2.9275e-06 | 898 | 8.99 | 1.5357e-05 | 898 | 8.99 | 2.754e-06 | 898 | 8.99 | 0.00023136 | 898 | 8.99 | 3.152e-05
| 899 | 9 | 2.8509e-06 | 899 | 9 | 2.9212e-06 | 899 | 9 | 1.5324e-05 | 899 | 9 | 2.7481e-06 | 899 | 9 | 0.00023087 | 899 | 9 | 3.1451e-05
| 900 | 9.01 | 2.8446e-06 | 900 | 9.01 | 2.9148e-06 | 900 | 9.01 | 1.5291e-05 | 900 | 9.01 | 2.7421e-06 | 900 | 9.01 | 0.00023039 | 900 | 9.01 | 3.1383e-05
| 901 | 9.02 | 2.8384e-06 | 901 | 9.02 | 2.9085e-06 | 901 | 9.02 | 1.5257e-05 | 901 | 9.02 | 2.7362e-06 | 901 | 9.02 | 0.0002299 | 901 | 9.02 | 3.1314e-05
| 902 | 9.03 | 2.8322e-06 | 902 | 9.03 | 2.9022e-06 | 902 | 9.03 | 1.5225e-05 | 902 | 9.03 | 2.7303e-06 | 902 | 9.03 | 0.00022942 | 902 | 9.03 | 3.1246e-05
| 903 | 9.04 | 2.826e-06 | 903 | 9.04 | 2.896e-06 | 903 | 9.04 | 1.5192e-05 | 903 | 9.04 | 2.7244e-06 | 903 | 9.04 | 0.00022894 | 903 | 9.04 | 3.1178e-05
| 904 | 9.05 | 2.8198e-06 | 904 | 9.05 | 2.8897e-06 | 904 | 9.05 | 1.5159e-05 | 904 | 9.05 | 2.7186e-06 | 904 | 9.05 | 0.00022846 | 904 | 9.05 | 3.111e-05
| 905 | 9.06 | 2.8137e-06 | 905 | 9.06 | 2.8835e-06 | 905 | 9.06 | 1.5126e-05 | 905 | 9.06 | 2.7127e-06 | 905 | 9.06 | 0.00022798 | 905 | 9.06 | 3.1042e-05
| 906 | 9.07 | 2.8076e-06 | 906 | 9.07 | 2.8773e-06 | 906 | 9.07 | 1.5094e-05 | 906 | 9.07 | 2.7069e-06 | 906 | 9.07 | 0.0002275 | 906 | 9.07 | 3.0975e-05
| 907 | 9.08 | 2.8014e-06 | 907 | 9.08 | 2.8711e-06 | 907 | 9.08 | 1.5061e-05 | 907 | 9.08 | 2.7011e-06 | 907 | 9.08 | 0.00022702 | 907 | 9.08 | 3.0908e-05
| 908 | 9.09 | 2.7953e-06 | 908 | 9.09 | 2.865e-06 | 908 | 9.09 | 1.5029e-05 | 908 | 9.09 | 2.6953e-06 | 908 | 9.09 | 0.00022655 | 908 | 9.09 | 3.0841e-05
| 909 | 9.1 | 2.7893e-06 | 909 | 9.1 | 2.8588e-06 | 909 | 9.1 | 1.4997e-05 | 909 | 9.1 | 2.6895e-06 | 909 | 9.1 | 0.00022608 | 909 | 9.1 | 3.0774e-05
| 910 | 9.11 | 2.7832e-06 | 910 | 9.11 | 2.8527e-06 | 910 | 9.11 | 1.4965e-05 | 910 | 9.11 | 2.6837e-06 | 910 | 9.11 | 0.0002256 | 910 | 9.11 | 3.0708e-05
| 911 | 9.12 | 2.7772e-06 | 911 | 9.12 | 2.8466e-06 | 911 | 9.12 | 1.4933e-05 | 911 | 9.12 | 2.678e-06 | 911 | 9.12 | 0.00022513 | 911 | 9.12 | 3.0642e-05
| 912 | 9.13 | 2.7712e-06 | 912 | 9.13 | 2.8405e-06 | 912 | 9.13 | 1.4901e-05 | 912 | 9.13 | 2.6723e-06 | 912 | 9.13 | 0.00022467 | 912 | 9.13 | 3.0576e-05
| 913 | 9.14 | 2.7652e-06 | 913 | 9.14 | 2.8345e-06 | 913 | 9.14 | 1.4869e-05 | 913 | 9.14 | 2.6666e-06 | 913 | 9.14 | 0.0002242 | 913 | 9.14 | 3.051e-05
| 914 | 9.15 | 2.7592e-06 | 914 | 9.15 | 2.8284e-06 | 914 | 9.15 | 1.4837e-05 | 914 | 9.15 | 2.6609e-06 | 914 | 9.15 | 0.00022373 | 914 | 9.15 | 3.0444e-05
| 915 | 9.16 | 2.7533e-06 | 915 | 9.16 | 2.8224e-06 | 915 | 9.16 | 1.4805e-05 | 915 | 9.16 | 2.6552e-06 | 915 | 9.16 | 0.00022327 | 915 | 9.16 | 3.0379e-05
| 916 | 9.17 | 2.7473e-06 | 916 | 9.17 | 2.8164e-06 | 916 | 9.17 | 1.4774e-05 | 916 | 9.17 | 2.6496e-06 | 916 | 9.17 | 0.00022281 | 916 | 9.17 | 3.0313e-05
| 917 | 9.18 | 2.7414e-06 | 917 | 9.18 | 2.8104e-06 | 917 | 9.18 | 1.4742e-05 | 917 | 9.18 | 2.644e-06 | 917 | 9.18 | 0.00022234 | 917 | 9.18 | 3.0248e-05
| 918 | 9.19 | 2.7355e-06 | 918 | 9.19 | 2.8045e-06 | 918 | 9.19 | 1.4711e-05 | 918 | 9.19 | 2.6383e-06 | 918 | 9.19 | 0.00022188 | 918 | 9.19 | 3.0184e-05
| 919 | 9.2 | 2.7296e-06 | 919 | 9.2 | 2.7985e-06 | 919 | 9.2 | 1.468e-05 | 919 | 9.2 | 2.6328e-06 | 919 | 9.2 | 0.00022143 | 919 | 9.2 | 3.0119e-05
| 920 | 9.21 | 2.7238e-06 | 920 | 9.21 | 2.7926e-06 | 920 | 9.21 | 1.4649e-05 | 920 | 9.21 | 2.6272e-06 | 920 | 9.21 | 0.00022097 | 920 | 9.21 | 3.0055e-05
| 921 | 9.22 | 2.7179e-06 | 921 | 9.22 | 2.7867e-06 | 921 | 9.22 | 1.4618e-05 | 921 | 9.22 | 2.6216e-06 | 921 | 9.22 | 0.00022051 | 921 | 9.22 | 2.999e-05
| 922 | 9.23 | 2.7121e-06 | 922 | 9.23 | 2.7808e-06 | 922 | 9.23 | 1.4587e-05 | 922 | 9.23 | 2.6161e-06 | 922 | 9.23 | 0.00022006 | 922 | 9.23 | 2.9926e-05
| 923 | 9.24 | 2.7063e-06 | 923 | 9.24 | 2.7749e-06 | 923 | 9.24 | 1.4556e-05 | 923 | 9.24 | 2.6106e-06 | 923 | 9.24 | 0.00021961 | 923 | 9.24 | 2.9863e-05
| 924 | 9.25 | 2.7005e-06 | 924 | 9.25 | 2.769e-06 | 924 | 9.25 | 1.4525e-05 | 924 | 9.25 | 2.605e-06 | 924 | 9.25 | 0.00021915 | 924 | 9.25 | 2.9799e-05
| 925 | 9.26 | 2.6947e-06 | 925 | 9.26 | 2.7632e-06 | 925 | 9.26 | 1.4495e-05 | 925 | 9.26 | 2.5996e-06 | 925 | 9.26 | 0.0002187 | 925 | 9.26 | 2.9736e-05
| 926 | 9.27 | 2.689e-06 | 926 | 9.27 | 2.7574e-06 | 926 | 9.27 | 1.4464e-05 | 926 | 9.27 | 2.5941e-06 | 926 | 9.27 | 0.00021825 | 926 | 9.27 | 2.9673e-05
| 927 | 9.28 | 2.6833e-06 | 927 | 9.28 | 2.7516e-06 | 927 | 9.28 | 1.4434e-05 | 927 | 9.28 | 2.5886e-06 | 927 | 9.28 | 0.00021781 | 927 | 9.28 | 2.961e-05
| 928 | 9.29 | 2.6776e-06 | 928 | 9.29 | 2.7458e-06 | 928 | 9.29 | 1.4403e-05 | 928 | 9.29 | 2.5832e-06 | 928 | 9.29 | 0.00021736 | 928 | 9.29 | 2.9547e-05
| 929 | 9.3 | 2.6719e-06 | 929 | 9.3 | 2.74e-06 | 929 | 9.3 | 1.4373e-05 | 929 | 9.3 | 2.5778e-06 | 929 | 9.3 | 0.00021692 | 929 | 9.3 | 2.9484e-05
| 930 | 9.31 | 2.6662e-06 | 930 | 9.31 | 2.7343e-06 | 930 | 9.31 | 1.4343e-05 | 930 | 9.31 | 2.5724e-06 | 930 | 9.31 | 0.00021647 | 930 | 9.31 | 2.9422e-05
| 931 | 9.32 | 2.6605e-06 | 931 | 9.32 | 2.7286e-06 | 931 | 9.32 | 1.4313e-05 | 931 | 9.32 | 2.567e-06 | 931 | 9.32 | 0.00021603 | 931 | 9.32 | 2.936e-05
| 932 | 9.33 | 2.6549e-06 | 932 | 9.33 | 2.7229e-06 | 932 | 9.33 | 1.4283e-05 | 932 | 9.33 | 2.5616e-06 | 932 | 9.33 | 0.00021559 | 932 | 9.33 | 2.9298e-05
| 933 | 9.34 | 2.6493e-06 | 933 | 9.34 | 2.7172e-06 | 933 | 9.34 | 1.4253e-05 | 933 | 9.34 | 2.5563e-06 | 933 | 9.34 | 0.00021515 | 933 | 9.34 | 2.9236e-05
| 934 | 9.35 | 2.6437e-06 | 934 | 9.35 | 2.7115e-06 | 934 | 9.35 | 1.4223e-05 | 934 | 9.35 | 2.5509e-06 | 934 | 9.35 | 0.00021471 | 934 | 9.35 | 2.9174e-05
| 935 | 9.36 | 2.6381e-06 | 935 | 9.36 | 2.7058e-06 | 935 | 9.36 | 1.4194e-05 | 935 | 9.36 | 2.5456e-06 | 935 | 9.36 | 0.00021427 | 935 | 9.36 | 2.9113e-05
| 936 | 9.37 | 2.6325e-06 | 936 | 9.37 | 2.7002e-06 | 936 | 9.37 | 1.4164e-05 | 936 | 9.37 | 2.5403e-06 | 936 | 9.37 | 0.00021384 | 936 | 9.37 | 2.9052e-05
| 937 | 9.38 | 2.627e-06 | 937 | 9.38 | 2.6946e-06 | 937 | 9.38 | 1.4135e-05 | 937 | 9.38 | 2.535e-06 | 937 | 9.38 | 0.00021341 | 937 | 9.38 | 2.8991e-05
| 938 | 9.39 | 2.6214e-06 | 938 | 9.39 | 2.689e-06 | 938 | 9.39 | 1.4105e-05 | 938 | 9.39 | 2.5298e-06 | 938 | 9.39 | 0.00021297 | 938 | 9.39 | 2.893e-05
| 939 | 9.4 | 2.6159e-06 | 939 | 9.4 | 2.6834e-06 | 939 | 9.4 | 1.4076e-05 | 939 | 9.4 | 2.5245e-06 | 939 | 9.4 | 0.00021254 | 939 | 9.4 | 2.8869e-05
| 940 | 9.41 | 2.6104e-06 | 940 | 9.41 | 2.6778e-06 | 940 | 9.41 | 1.4047e-05 | 940 | 9.41 | 2.5193e-06 | 940 | 9.41 | 0.00021211 | 940 | 9.41 | 2.8809e-05
| 941 | 9.42 | 2.6049e-06 | 941 | 9.42 | 2.6723e-06 | 941 | 9.42 | 1.4017e-05 | 941 | 9.42 | 2.514e-06 | 941 | 9.42 | 0.00021168 | 941 | 9.42 | 2.8749e-05
| 942 | 9.43 | 2.5995e-06 | 942 | 9.43 | 2.6667e-06 | 942 | 9.43 | 1.3988e-05 | 942 | 9.43 | 2.5088e-06 | 942 | 9.43 | 0.00021125 | 942 | 9.43 | 2.8689e-05
| 943 | 9.44 | 2.594e-06 | 943 | 9.44 | 2.6612e-06 | 943 | 9.44 | 1.3959e-05 | 943 | 9.44 | 2.5036e-06 | 943 | 9.44 | 0.00021083 | 943 | 9.44 | 2.8629e-05
| 944 | 9.45 | 2.5886e-06 | 944 | 9.45 | 2.6557e-06 | 944 | 9.45 | 1.3931e-05 | 944 | 9.45 | 2.4985e-06 | 944 | 9.45 | 0.0002104 | 944 | 9.45 | 2.8569e-05
| 945 | 9.46 | 2.5832e-06 | 945 | 9.46 | 2.6502e-06 | 945 | 9.46 | 1.3902e-05 | 945 | 9.46 | 2.4933e-06 | 945 | 9.46 | 0.00020998 | 945 | 9.46 | 2.851e-05
| 946 | 9.47 | 2.5778e-06 | 946 | 9.47 | 2.6448e-06 | 946 | 9.47 | 1.3873e-05 | 946 | 9.47 | 2.4882e-06 | 946 | 9.47 | 0.00020956 | 946 | 9.47 | 2.845e-05
| 947 | 9.48 | 2.5724e-06 | 947 | 9.48 | 2.6393e-06 | 947 | 9.48 | 1.3844e-05 | 947 | 9.48 | 2.483e-06 | 947 | 9.48 | 0.00020913 | 947 | 9.48 | 2.8391e-05
| 948 | 9.49 | 2.567e-06 | 948 | 9.49 | 2.6339e-06 | 948 | 9.49 | 1.3816e-05 | 948 | 9.49 | 2.4779e-06 | 948 | 9.49 | 0.00020871 | 948 | 9.49 | 2.8332e-05
| 949 | 9.5 | 2.5617e-06 | 949 | 9.5 | 2.6285e-06 | 949 | 9.5 | 1.3788e-05 | 949 | 9.5 | 2.4728e-06 | 949 | 9.5 | 0.00020829 | 949 | 9.5 | 2.8273e-05
| 950 | 9.51 | 2.5564e-06 | 950 | 9.51 | 2.6231e-06 | 950 | 9.51 | 1.3759e-05 | 950 | 9.51 | 2.4678e-06 | 950 | 9.51 | 0.00020788 | 950 | 9.51 | 2.8215e-05
| 951 | 9.52 | 2.5511e-06 | 951 | 9.52 | 2.6177e-06 | 951 | 9.52 | 1.3731e-05 | 951 | 9.52 | 2.4627e-06 | 951 | 9.52 | 0.00020746 | 951 | 9.52 | 2.8156e-05
| 952 | 9.53 | 2.5458e-06 | 952 | 9.53 | 2.6123e-06 | 952 | 9.53 | 1.3703e-05 | 952 | 9.53 | 2.4577e-06 | 952 | 9.53 | 0.00020705 | 952 | 9.53 | 2.8098e-05
| 953 | 9.54 | 2.5405e-06 | 953 | 9.54 | 2.607e-06 | 953 | 9.54 | 1.3675e-05 | 953 | 9.54 | 2.4526e-06 | 953 | 9.54 | 0.00020663 | 953 | 9.54 | 2.804e-05
| 954 | 9.55 | 2.5352e-06 | 954 | 9.55 | 2.6016e-06 | 954 | 9.55 | 1.3647e-05 | 954 | 9.55 | 2.4476e-06 | 954 | 9.55 | 0.00020622 | 954 | 9.55 | 2.7982e-05
| 955 | 9.56 | 2.53e-06 | 955 | 9.56 | 2.5963e-06 | 955 | 9.56 | 1.3619e-05 | 955 | 9.56 | 2.4426e-06 | 955 | 9.56 | 0.00020581 | 955 | 9.56 | 2.7925e-05
| 956 | 9.57 | 2.5247e-06 | 956 | 9.57 | 2.591e-06 | 956 | 9.57 | 1.3591e-05 | 956 | 9.57 | 2.4376e-06 | 956 | 9.57 | 0.0002054 | 956 | 9.57 | 2.7867e-05
| 957 | 9.58 | 2.5195e-06 | 957 | 9.58 | 2.5857e-06 | 957 | 9.58 | 1.3563e-05 | 957 | 9.58 | 2.4327e-06 | 957 | 9.58 | 0.00020499 | 957 | 9.58 | 2.781e-05
| 958 | 9.59 | 2.5143e-06 | 958 | 9.59 | 2.5805e-06 | 958 | 9.59 | 1.3536e-05 | 958 | 9.59 | 2.4277e-06 | 958 | 9.59 | 0.00020458 | 958 | 9.59 | 2.7753e-05
| 959 | 9.6 | 2.5092e-06 | 959 | 9.6 | 2.5752e-06 | 959 | 9.6 | 1.3508e-05 | 959 | 9.6 | 2.4228e-06 | 959 | 9.6 | 0.00020417 | 959 | 9.6 | 2.7696e-05
| 960 | 9.61 | 2.504e-06 | 960 | 9.61 | 2.57e-06 | 960 | 9.61 | 1.3481e-05 | 960 | 9.61 | 2.4178e-06 | 960 | 9.61 | 0.00020377 | 960 | 9.61 | 2.7639e-05
| 961 | 9.62 | 2.4988e-06 | 961 | 9.62 | 2.5647e-06 | 961 | 9.62 | 1.3453e-05 | 961 | 9.62 | 2.4129e-06 | 961 | 9.62 | 0.00020336 | 961 | 9.62 | 2.7582e-05
| 962 | 9.63 | 2.4937e-06 | 962 | 9.63 | 2.5595e-06 | 962 | 9.63 | 1.3426e-05 | 962 | 9.63 | 2.408e-06 | 962 | 9.63 | 0.00020296 | 962 | 9.63 | 2.7526e-05
| 963 | 9.64 | 2.4886e-06 | 963 | 9.64 | 2.5543e-06 | 963 | 9.64 | 1.3399e-05 | 963 | 9.64 | 2.4031e-06 | 963 | 9.64 | 0.00020256 | 963 | 9.64 | 2.747e-05
| 964 | 9.65 | 2.4835e-06 | 964 | 9.65 | 2.5492e-06 | 964 | 9.65 | 1.3371e-05 | 964 | 9.65 | 2.3983e-06 | 964 | 9.65 | 0.00020216 | 964 | 9.65 | 2.7413e-05
| 965 | 9.66 | 2.4784e-06 | 965 | 9.66 | 2.544e-06 | 965 | 9.66 | 1.3344e-05 | 965 | 9.66 | 2.3934e-06 | 965 | 9.66 | 0.00020176 | 965 | 9.66 | 2.7358e-05
| 966 | 9.67 | 2.4733e-06 | 966 | 9.67 | 2.5389e-06 | 966 | 9.67 | 1.3317e-05 | 966 | 9.67 | 2.3886e-06 | 966 | 9.67 | 0.00020136 | 966 | 9.67 | 2.7302e-05
| 967 | 9.68 | 2.4683e-06 | 967 | 9.68 | 2.5337e-06 | 967 | 9.68 | 1.329e-05 | 967 | 9.68 | 2.3838e-06 | 967 | 9.68 | 0.00020096 | 967 | 9.68 | 2.7246e-05
| 968 | 9.69 | 2.4632e-06 | 968 | 9.69 | 2.5286e-06 | 968 | 9.69 | 1.3264e-05 | 968 | 9.69 | 2.379e-06 | 968 | 9.69 | 0.00020057 | 968 | 9.69 | 2.7191e-05
| 969 | 9.7 | 2.4582e-06 | 969 | 9.7 | 2.5235e-06 | 969 | 9.7 | 1.3237e-05 | 969 | 9.7 | 2.3742e-06 | 969 | 9.7 | 0.00020017 | 969 | 9.7 | 2.7135e-05
| 970 | 9.71 | 2.4532e-06 | 970 | 9.71 | 2.5185e-06 | 970 | 9.71 | 1.321e-05 | 970 | 9.71 | 2.3694e-06 | 970 | 9.71 | 0.00019978 | 970 | 9.71 | 2.708e-05
| 971 | 9.72 | 2.4482e-06 | 971 | 9.72 | 2.5134e-06 | 971 | 9.72 | 1.3184e-05 | 971 | 9.72 | 2.3646e-06 | 971 | 9.72 | 0.00019938 | 971 | 9.72 | 2.7025e-05
| 972 | 9.73 | 2.4432e-06 | 972 | 9.73 | 2.5083e-06 | 972 | 9.73 | 1.3157e-05 | 972 | 9.73 | 2.3599e-06 | 972 | 9.73 | 0.00019899 | 972 | 9.73 | 2.6971e-05
| 973 | 9.74 | 2.4383e-06 | 973 | 9.74 | 2.5033e-06 | 973 | 9.74 | 1.3131e-05 | 973 | 9.74 | 2.3551e-06 | 973 | 9.74 | 0.0001986 | 973 | 9.74 | 2.6916e-05
| 974 | 9.75 | 2.4333e-06 | 974 | 9.75 | 2.4983e-06 | 974 | 9.75 | 1.3104e-05 | 974 | 9.75 | 2.3504e-06 | 974 | 9.75 | 0.00019821 | 974 | 9.75 | 2.6862e-05
| 975 | 9.76 | 2.4284e-06 | 975 | 9.76 | 2.4933e-06 | 975 | 9.76 | 1.3078e-05 | 975 | 9.76 | 2.3457e-06 | 975 | 9.76 | 0.00019783 | 975 | 9.76 | 2.6807e-05
| 976 | 9.77 | 2.4235e-06 | 976 | 9.77 | 2.4883e-06 | 976 | 9.77 | 1.3052e-05 | 976 | 9.77 | 2.341e-06 | 976 | 9.77 | 0.00019744 | 976 | 9.77 | 2.6753e-05
| 977 | 9.78 | 2.4185e-06 | 977 | 9.78 | 2.4833e-06 | 977 | 9.78 | 1.3026e-05 | 977 | 9.78 | 2.3363e-06 | 977 | 9.78 | 0.00019705 | 977 | 9.78 | 2.6699e-05
| 978 | 9.79 | 2.4137e-06 | 978 | 9.79 | 2.4783e-06 | 978 | 9.79 | 1.3e-05 | 978 | 9.79 | 2.3317e-06 | 978 | 9.79 | 0.00019667 | 978 | 9.79 | 2.6646e-05
| 979 | 9.8 | 2.4088e-06 | 979 | 9.8 | 2.4734e-06 | 979 | 9.8 | 1.2974e-05 | 979 | 9.8 | 2.327e-06 | 979 | 9.8 | 0.00019628 | 979 | 9.8 | 2.6592e-05
| 980 | 9.81 | 2.4039e-06 | 980 | 9.81 | 2.4685e-06 | 980 | 9.81 | 1.2948e-05 | 980 | 9.81 | 2.3224e-06 | 980 | 9.81 | 0.0001959 | 980 | 9.81 | 2.6539e-05
| 981 | 9.82 | 2.3991e-06 | 981 | 9.82 | 2.4636e-06 | 981 | 9.82 | 1.2922e-05 | 981 | 9.82 | 2.3178e-06 | 981 | 9.82 | 0.00019552 | 981 | 9.82 | 2.6485e-05
| 982 | 9.83 | 2.3943e-06 | 982 | 9.83 | 2.4586e-06 | 982 | 9.83 | 1.2896e-05 | 982 | 9.83 | 2.3131e-06 | 982 | 9.83 | 0.00019514 | 982 | 9.83 | 2.6432e-05
| 983 | 9.84 | 2.3894e-06 | 983 | 9.84 | 2.4538e-06 | 983 | 9.84 | 1.2871e-05 | 983 | 9.84 | 2.3085e-06 | 983 | 9.84 | 0.00019476 | 983 | 9.84 | 2.6379e-05
| 984 | 9.85 | 2.3846e-06 | 984 | 9.85 | 2.4489e-06 | 984 | 9.85 | 1.2845e-05 | 984 | 9.85 | 2.304e-06 | 984 | 9.85 | 0.00019438 | 984 | 9.85 | 2.6326e-05
| 985 | 9.86 | 2.3798e-06 | 985 | 9.86 | 2.444e-06 | 985 | 9.86 | 1.282e-05 | 985 | 9.86 | 2.2994e-06 | 985 | 9.86 | 0.00019401 | 985 | 9.86 | 2.6274e-05
| 986 | 9.87 | 2.3751e-06 | 986 | 9.87 | 2.4392e-06 | 986 | 9.87 | 1.2794e-05 | 986 | 9.87 | 2.2948e-06 | 986 | 9.87 | 0.00019363 | 986 | 9.87 | 2.6221e-05
| 987 | 9.88 | 2.3703e-06 | 987 | 9.88 | 2.4344e-06 | 987 | 9.88 | 1.2769e-05 | 987 | 9.88 | 2.2903e-06 | 987 | 9.88 | 0.00019326 | 987 | 9.88 | 2.6169e-05
| 988 | 9.89 | 2.3656e-06 | 988 | 9.89 | 2.4295e-06 | 988 | 9.89 | 1.2744e-05 | 988 | 9.89 | 2.2858e-06 | 988 | 9.89 | 0.00019288 | 988 | 9.89 | 2.6117e-05
| 989 | 9.9 | 2.3608e-06 | 989 | 9.9 | 2.4247e-06 | 989 | 9.9 | 1.2718e-05 | 989 | 9.9 | 2.2813e-06 | 989 | 9.9 | 0.00019251 | 989 | 9.9 | 2.6065e-05
| 990 | 9.91 | 2.3561e-06 | 990 | 9.91 | 2.42e-06 | 990 | 9.91 | 1.2693e-05 | 990 | 9.91 | 2.2768e-06 | 990 | 9.91 | 0.00019214 | 990 | 9.91 | 2.6013e-05
| 991 | 9.92 | 2.3514e-06 | 991 | 9.92 | 2.4152e-06 | 991 | 9.92 | 1.2668e-05 | 991 | 9.92 | 2.2723e-06 | 991 | 9.92 | 0.00019177 | 991 | 9.92 | 2.5961e-05
| 992 | 9.93 | 2.3467e-06 | 992 | 9.93 | 2.4104e-06 | 992 | 9.93 | 1.2643e-05 | 992 | 9.93 | 2.2678e-06 | 992 | 9.93 | 0.0001914 | 992 | 9.93 | 2.591e-05
| 993 | 9.94 | 2.3421e-06 | 993 | 9.94 | 2.4057e-06 | 993 | 9.94 | 1.2618e-05 | 993 | 9.94 | 2.2633e-06 | 993 | 9.94 | 0.00019103 | 993 | 9.94 | 2.5858e-05
| 994 | 9.95 | 2.3374e-06 | 994 | 9.95 | 2.4009e-06 | 994 | 9.95 | 1.2594e-05 | 994 | 9.95 | 2.2589e-06 | 994 | 9.95 | 0.00019066 | 994 | 9.95 | 2.5807e-05
| 995 | 9.96 | 2.3328e-06 | 995 | 9.96 | 2.3962e-06 | 995 | 9.96 | 1.2569e-05 | 995 | 9.96 | 2.2544e-06 | 995 | 9.96 | 0.00019029 | 995 | 9.96 | 2.5756e-05
| 996 | 9.97 | 2.3281e-06 | 996 | 9.97 | 2.3915e-06 | 996 | 9.97 | 1.2544e-05 | 996 | 9.97 | 2.25e-06 | 996 | 9.97 | 0.00018993 | 996 | 9.97 | 2.5705e-05
| 997 | 9.98 | 2.3235e-06 | 997 | 9.98 | 2.3868e-06 | 997 | 9.98 | 1.2519e-05 | 997 | 9.98 | 2.2456e-06 | 997 | 9.98 | 0.00018957 | 997 | 9.98 | 2.5654e-05
| 998 | 9.99 | 2.3189e-06 | 998 | 9.99 | 2.3822e-06 | 998 | 9.99 | 1.2495e-05 | 998 | 9.99 | 2.2412e-06 | 998 | 9.99 | 0.0001892 | 998 | 9.99 | 2.5603e-05
| 999 | 10 | 2.3143e-06 | 999 | 10 | 2.3775e-06 | 999 | 10 | 1.247e-05 | 999 | 10 | 2.2368e-06 | 999 | 10 | 0.00018884 | 999 | 10 | 2.5553e-05
| T | 0.26 | 0.00097827 |  | 0.17 | 0.0013476 |  | 0.04 | 0.003471 |  | 0.08 | 0.00099394 |  | 0.1 | 0.031764 |  | 0.17 | 0.010799
|  |  | 26 |  |  | 17 |  |  | 4 |  |  | 8 |  |  | 10 |  |  | 17

## Sinusoidal T 0,5 s (hidden)
SISMO | SINUSOIDAL
FRECUENCIA | 2 | HZ
AMPLITUD | 0,1
PERÍODO | 0.5 | s
PERÍODO FUNDAMENTAL (s) |  | 0.49 |  |  | 0.49 |  |  | 0.49 |  |  | 0.48
FRECUENCIA (Hz) |  | 2.0408 |  |  | 2.0408 |  |  | 2.0408 |  |  | 2.0833
FRECUENCIA ANGULAR (w) |  | 12.8228 |  |  | 12.8228 |  |  | 12.8228 |  |  | 13.09
ESPECTROS DE RESPUESTA EN BASE
| BASE ZONA 3A |  |  | BASE ZONA 3B |  |  | BASE ZONA 3C |  |  | BASE ZONA 3C
| Point | Period [s] | PSA ('g') [] | Point | Period [s] | PSA ('g') [] | Point | Period [s] | PSA ('g') [] | Point | Period [s] | PSA ('g') []
| 0 | 0.01 | 0.00076966 | 0 | 0.01 | 0.0023556 | 0 | 0.01 | 0.0043401 | 0 | 0.01 | 0.0012192
| 1 | 0.02 | 0.00081766 | 1 | 0.02 | 0.0024221 | 1 | 0.02 | 0.0044769 | 1 | 0.02 | 0.0012551
| 2 | 0.03 | 0.0007626 | 2 | 0.03 | 0.0023803 | 2 | 0.03 | 0.0043945 | 2 | 0.03 | 0.0012218
| 3 | 0.04 | 0.00091704 | 3 | 0.04 | 0.002367 | 3 | 0.04 | 0.0044427 | 3 | 0.04 | 0.001369
| 4 | 0.05 | 0.00094679 | 4 | 0.05 | 0.0029311 | 4 | 0.05 | 0.0048918 | 4 | 0.05 | 0.0013504
| 5 | 0.06 | 0.00096265 | 5 | 0.06 | 0.003549 | 5 | 0.06 | 0.0049868 | 5 | 0.06 | 0.001463
| 6 | 0.07 | 0.0011372 | 6 | 0.07 | 0.0034125 | 6 | 0.07 | 0.0049993 | 6 | 0.07 | 0.0014804
| 7 | 0.08 | 0.0011202 | 7 | 0.08 | 0.0027575 | 7 | 0.08 | 0.0053318 | 7 | 0.08 | 0.0016874
| 8 | 0.09 | 0.0010545 | 8 | 0.09 | 0.0030139 | 8 | 0.09 | 0.0051873 | 8 | 0.09 | 0.0017347
| 9 | 0.1 | 0.001297 | 9 | 0.1 | 0.0030955 | 9 | 0.1 | 0.0049934 | 9 | 0.1 | 0.0018047
| 10 | 0.11 | 0.0011896 | 10 | 0.11 | 0.0030691 | 10 | 0.11 | 0.0051035 | 10 | 0.11 | 0.0021986
| 11 | 0.12 | 0.0015898 | 11 | 0.12 | 0.0033642 | 11 | 0.12 | 0.0056705 | 11 | 0.12 | 0.0020325
| 12 | 0.13 | 0.0017761 | 12 | 0.13 | 0.003322 | 12 | 0.13 | 0.0053387 | 12 | 0.13 | 0.0020153
| 13 | 0.14 | 0.0016073 | 13 | 0.14 | 0.0035616 | 13 | 0.14 | 0.0058295 | 13 | 0.14 | 0.0018966
| 14 | 0.15 | 0.0012713 | 14 | 0.15 | 0.0040432 | 14 | 0.15 | 0.0067106 | 14 | 0.15 | 0.0021893
| 15 | 0.16 | 0.001374 | 15 | 0.16 | 0.0049637 | 15 | 0.16 | 0.0083677 | 15 | 0.16 | 0.002272
| 16 | 0.17 | 0.0013453 | 16 | 0.17 | 0.0056486 | 16 | 0.17 | 0.0082564 | 16 | 0.17 | 0.0020194
| 17 | 0.18 | 0.0011962 | 17 | 0.18 | 0.0059363 | 17 | 0.18 | 0.0075385 | 17 | 0.18 | 0.0019981
| 18 | 0.19 | 0.0011577 | 18 | 0.19 | 0.0058513 | 18 | 0.19 | 0.0076212 | 18 | 0.19 | 0.002092
| 19 | 0.2 | 0.0010302 | 19 | 0.2 | 0.0055114 | 19 | 0.2 | 0.0080099 | 19 | 0.2 | 0.0019517
| 20 | 0.21 | 0.00087681 | 20 | 0.21 | 0.0050699 | 20 | 0.21 | 0.0083042 | 20 | 0.21 | 0.0020807
| 21 | 0.22 | 0.00089101 | 21 | 0.22 | 0.00518 | 21 | 0.22 | 0.0081161 | 21 | 0.22 | 0.002231
| 22 | 0.23 | 0.00089808 | 22 | 0.23 | 0.0055416 | 22 | 0.23 | 0.0080222 | 22 | 0.23 | 0.0021587
| 23 | 0.24 | 0.00092771 | 23 | 0.24 | 0.0055194 | 23 | 0.24 | 0.0079476 | 23 | 0.24 | 0.0019096
| 24 | 0.25 | 0.0009921 | 24 | 0.25 | 0.005003 | 24 | 0.25 | 0.007332 | 24 | 0.25 | 0.0018656
| 25 | 0.26 | 0.00098762 | 25 | 0.26 | 0.0047523 | 25 | 0.26 | 0.0072264 | 25 | 0.26 | 0.0017747
| 26 | 0.27 | 0.00095297 | 26 | 0.27 | 0.0047194 | 26 | 0.27 | 0.007124 | 26 | 0.27 | 0.0016368
| 27 | 0.28 | 0.00089988 | 27 | 0.28 | 0.0045176 | 27 | 0.28 | 0.0068353 | 27 | 0.28 | 0.0015388
| 28 | 0.29 | 0.00085181 | 28 | 0.29 | 0.004159 | 28 | 0.29 | 0.00636 | 28 | 0.29 | 0.0015255
| 29 | 0.3 | 0.00083535 | 29 | 0.3 | 0.0036798 | 29 | 0.3 | 0.0064444 | 29 | 0.3 | 0.0016163
| 30 | 0.31 | 0.00088031 | 30 | 0.31 | 0.003492 | 30 | 0.31 | 0.0066559 | 30 | 0.31 | 0.0016354
| 31 | 0.32 | 0.00092053 | 31 | 0.32 | 0.0034797 | 31 | 0.32 | 0.0070769 | 31 | 0.32 | 0.0016539
| 32 | 0.33 | 0.00095641 | 32 | 0.33 | 0.0034573 | 32 | 0.33 | 0.007755 | 32 | 0.33 | 0.0016979
| 33 | 0.34 | 0.00098346 | 33 | 0.34 | 0.0034304 | 33 | 0.34 | 0.0084544 | 33 | 0.34 | 0.001754
| 34 | 0.35 | 0.0011131 | 34 | 0.35 | 0.0034024 | 34 | 0.35 | 0.0089655 | 34 | 0.35 | 0.001804
| 35 | 0.36 | 0.0012536 | 35 | 0.36 | 0.003414 | 35 | 0.36 | 0.0092316 | 35 | 0.36 | 0.0018456
| 36 | 0.37 | 0.001341 | 36 | 0.37 | 0.0036183 | 36 | 0.37 | 0.0097524 | 36 | 0.37 | 0.0018905
| 37 | 0.38 | 0.0013798 | 37 | 0.38 | 0.0038554 | 37 | 0.38 | 0.010544 | 37 | 0.38 | 0.0020197
| 38 | 0.39 | 0.0014117 | 38 | 0.39 | 0.0041351 | 38 | 0.39 | 0.011236 | 38 | 0.39 | 0.0021464
| 39 | 0.4 | 0.0013898 | 39 | 0.4 | 0.0044712 | 39 | 0.4 | 0.011952 | 39 | 0.4 | 0.0023005
| 40 | 0.41 | 0.0014535 | 40 | 0.41 | 0.0048711 | 40 | 0.41 | 0.012819 | 40 | 0.41 | 0.0025068
| 41 | 0.42 | 0.0015935 | 41 | 0.42 | 0.0053537 | 41 | 0.42 | 0.013861 | 41 | 0.42 | 0.0027122
| 42 | 0.43 | 0.0016982 | 42 | 0.43 | 0.0059361 | 42 | 0.43 | 0.015004 | 42 | 0.43 | 0.0028991
| 43 | 0.44 | 0.0018955 | 43 | 0.44 | 0.0066481 | 43 | 0.44 | 0.016215 | 43 | 0.44 | 0.0032196
| 44 | 0.45 | 0.0021326 | 44 | 0.45 | 0.0075309 | 44 | 0.45 | 0.017724 | 44 | 0.45 | 0.0036863
| 45 | 0.46 | 0.0024192 | 45 | 0.46 | 0.0085969 | 45 | 0.46 | 0.019133 | 45 | 0.46 | 0.0040989
| 46 | 0.47 | 0.0027441 | 46 | 0.47 | 0.0098043 | 46 | 0.47 | 0.020554 | 46 | 0.47 | 0.0044245
| 47 | 0.48 | 0.0030495 | 47 | 0.48 | 0.010966 | 47 | 0.48 | 0.021333 | 47 | 0.48 | 0.0045839
| 48 | 0.49 | 0.0032203 | 48 | 0.49 | 0.011678 | 48 | 0.49 | 0.021334 | 48 | 0.49 | 0.0045283
| 49 | 0.5 | 0.0031535 | 49 | 0.5 | 0.01153 | 49 | 0.5 | 0.020347 | 49 | 0.5 | 0.0042862
| 50 | 0.51 | 0.0028726 | 50 | 0.51 | 0.010564 | 50 | 0.51 | 0.018726 | 50 | 0.51 | 0.0039223
| 51 | 0.52 | 0.0025245 | 51 | 0.52 | 0.0092495 | 51 | 0.52 | 0.016726 | 51 | 0.52 | 0.0035039
| 52 | 0.53 | 0.0021838 | 52 | 0.53 | 0.0079606 | 52 | 0.53 | 0.01482 | 52 | 0.53 | 0.0031075
| 53 | 0.54 | 0.0019016 | 53 | 0.54 | 0.0068485 | 53 | 0.54 | 0.012929 | 53 | 0.54 | 0.0027333
| 54 | 0.55 | 0.0016682 | 54 | 0.55 | 0.0059351 | 54 | 0.55 | 0.011291 | 54 | 0.55 | 0.0024061
| 55 | 0.56 | 0.0014735 | 55 | 0.56 | 0.0051958 | 55 | 0.56 | 0.0099682 | 55 | 0.56 | 0.0021348
| 56 | 0.57 | 0.0013166 | 56 | 0.57 | 0.0045958 | 56 | 0.57 | 0.008939 | 56 | 0.57 | 0.0019136
| 57 | 0.58 | 0.0011836 | 57 | 0.58 | 0.0041044 | 57 | 0.58 | 0.0080057 | 57 | 0.58 | 0.0017472
| 58 | 0.59 | 0.0011195 | 58 | 0.59 | 0.0036962 | 58 | 0.59 | 0.007216 | 58 | 0.59 | 0.0016153
| 59 | 0.6 | 0.0011198 | 59 | 0.6 | 0.0033559 | 59 | 0.6 | 0.0064589 | 59 | 0.6 | 0.0014979
| 60 | 0.61 | 0.0011017 | 60 | 0.61 | 0.0030651 | 60 | 0.61 | 0.0058013 | 60 | 0.61 | 0.0013852
| 61 | 0.62 | 0.0010644 | 61 | 0.62 | 0.0028249 | 61 | 0.62 | 0.0053365 | 61 | 0.62 | 0.0012721
| 62 | 0.63 | 0.0010095 | 62 | 0.63 | 0.00263 | 62 | 0.63 | 0.005088 | 62 | 0.63 | 0.001164
| 63 | 0.64 | 0.00094066 | 63 | 0.64 | 0.0024684 | 63 | 0.64 | 0.0048426 | 63 | 0.64 | 0.0010933
| 64 | 0.65 | 0.00086246 | 64 | 0.65 | 0.0023205 | 64 | 0.65 | 0.0045767 | 64 | 0.65 | 0.0010158
| 65 | 0.66 | 0.00077952 | 65 | 0.66 | 0.0021494 | 65 | 0.66 | 0.0042845 | 65 | 0.66 | 0.00095744
| 66 | 0.67 | 0.00069515 | 66 | 0.67 | 0.0020525 | 66 | 0.67 | 0.0039713 | 66 | 0.67 | 0.00093428
| 67 | 0.68 | 0.00062865 | 67 | 0.68 | 0.0019747 | 67 | 0.68 | 0.0038431 | 67 | 0.68 | 0.00090424
| 68 | 0.69 | 0.0005628 | 68 | 0.69 | 0.001898 | 68 | 0.69 | 0.0036914 | 68 | 0.69 | 0.00086702
| 69 | 0.7 | 0.00051725 | 69 | 0.7 | 0.0018226 | 69 | 0.7 | 0.0035141 | 69 | 0.7 | 0.00082316
| 70 | 0.71 | 0.00048135 | 70 | 0.71 | 0.0017487 | 70 | 0.71 | 0.0033138 | 70 | 0.71 | 0.00077389
| 71 | 0.72 | 0.00045249 | 71 | 0.72 | 0.0016763 | 71 | 0.72 | 0.0031192 | 71 | 0.72 | 0.00072082
| 72 | 0.73 | 0.00043688 | 72 | 0.73 | 0.0016054 | 72 | 0.73 | 0.0030132 | 72 | 0.73 | 0.00069126
| 73 | 0.74 | 0.00042161 | 73 | 0.74 | 0.0015361 | 73 | 0.74 | 0.0029159 | 73 | 0.74 | 0.00068682
| 74 | 0.75 | 0.00040666 | 74 | 0.75 | 0.0014683 | 74 | 0.75 | 0.0028711 | 74 | 0.75 | 0.0006765
| 75 | 0.76 | 0.00039675 | 75 | 0.76 | 0.0014021 | 75 | 0.76 | 0.0028106 | 75 | 0.76 | 0.00065948
| 76 | 0.77 | 0.00039614 | 76 | 0.77 | 0.0013374 | 76 | 0.77 | 0.0027343 | 76 | 0.77 | 0.00063596
| 77 | 0.78 | 0.00039503 | 77 | 0.78 | 0.0012742 | 77 | 0.78 | 0.0026429 | 77 | 0.78 | 0.00060693
| 78 | 0.79 | 0.00039305 | 78 | 0.79 | 0.0012186 | 78 | 0.79 | 0.0025379 | 78 | 0.79 | 0.00057391
| 79 | 0.8 | 0.00039005 | 79 | 0.8 | 0.0011991 | 79 | 0.8 | 0.0024304 | 79 | 0.8 | 0.00053868
| 80 | 0.81 | 0.00038599 | 80 | 0.81 | 0.00118 | 80 | 0.81 | 0.0024168 | 80 | 0.81 | 0.00050307
| 81 | 0.82 | 0.0003809 | 81 | 0.82 | 0.0011613 | 81 | 0.82 | 0.002393 | 81 | 0.82 | 0.00046875
| 82 | 0.83 | 0.00037484 | 82 | 0.83 | 0.0011429 | 82 | 0.83 | 0.0023591 | 82 | 0.83 | 0.00045851
| 83 | 0.84 | 0.00036787 | 83 | 0.84 | 0.0011249 | 83 | 0.84 | 0.0023157 | 83 | 0.84 | 0.00045072
| 84 | 0.85 | 0.00036008 | 84 | 0.85 | 0.0011071 | 84 | 0.85 | 0.0022636 | 84 | 0.85 | 0.00043962
| 85 | 0.86 | 0.00035156 | 85 | 0.86 | 0.0010895 | 85 | 0.86 | 0.0022035 | 85 | 0.86 | 0.00042573
| 86 | 0.87 | 0.00034237 | 86 | 0.87 | 0.0010722 | 86 | 0.87 | 0.0021363 | 86 | 0.87 | 0.00040965
| 87 | 0.88 | 0.00033262 | 87 | 0.88 | 0.0010549 | 87 | 0.88 | 0.0020631 | 87 | 0.88 | 0.0003921
| 88 | 0.89 | 0.00032238 | 88 | 0.89 | 0.0010378 | 88 | 0.89 | 0.0019845 | 88 | 0.89 | 0.00037378
| 89 | 0.9 | 0.00031173 | 89 | 0.9 | 0.0010209 | 89 | 0.9 | 0.0019016 | 89 | 0.9 | 0.00035856
| 90 | 0.91 | 0.00030075 | 90 | 0.91 | 0.001004 | 90 | 0.91 | 0.0018909 | 90 | 0.91 | 0.00034715
| 91 | 0.92 | 0.00028952 | 91 | 0.92 | 0.00098722 | 91 | 0.92 | 0.0018973 | 91 | 0.92 | 0.00033537
| 92 | 0.93 | 0.00027809 | 92 | 0.93 | 0.00097052 | 92 | 0.93 | 0.0018987 | 92 | 0.93 | 0.00032398
| 93 | 0.94 | 0.00026654 | 93 | 0.94 | 0.00095389 | 93 | 0.94 | 0.0018954 | 93 | 0.94 | 0.00031554
| 94 | 0.95 | 0.00025494 | 94 | 0.95 | 0.00093733 | 94 | 0.95 | 0.0018876 | 94 | 0.95 | 0.00031086
| 95 | 0.96 | 0.00024332 | 95 | 0.96 | 0.00092083 | 95 | 0.96 | 0.0018756 | 95 | 0.96 | 0.00030488
| 96 | 0.97 | 0.00023413 | 96 | 0.97 | 0.0009044 | 96 | 0.97 | 0.0018597 | 96 | 0.97 | 0.00029963
| 97 | 0.98 | 0.00022905 | 97 | 0.98 | 0.00088804 | 97 | 0.98 | 0.0018401 | 97 | 0.98 | 0.00029329
| 98 | 0.99 | 0.00022406 | 98 | 0.99 | 0.00087174 | 98 | 0.99 | 0.0018171 | 98 | 0.99 | 0.00028913
| 99 | 1 | 0.00021916 | 99 | 1 | 0.00085551 | 99 | 1 | 0.001791 | 99 | 1 | 0.00028983
| 100 | 1.01 | 0.00021435 | 100 | 1.01 | 0.00083936 | 100 | 1.01 | 0.001762 | 100 | 1.01 | 0.00029179
| 101 | 1.02 | 0.00020963 | 101 | 1.02 | 0.00082328 | 101 | 1.02 | 0.0017306 | 101 | 1.02 | 0.00029463
| 102 | 1.03 | 0.000205 | 102 | 1.03 | 0.00080727 | 102 | 1.03 | 0.0016968 | 102 | 1.03 | 0.00029794
| 103 | 1.04 | 0.00020327 | 103 | 1.04 | 0.00079136 | 103 | 1.04 | 0.001661 | 103 | 1.04 | 0.00030132
| 104 | 1.05 | 0.00020616 | 104 | 1.05 | 0.00077553 | 104 | 1.05 | 0.0016235 | 104 | 1.05 | 0.00030439
| 105 | 1.06 | 0.00020857 | 105 | 1.06 | 0.0007598 | 105 | 1.06 | 0.0015844 | 105 | 1.06 | 0.00030687
| 106 | 1.07 | 0.00021038 | 106 | 1.07 | 0.00074417 | 106 | 1.07 | 0.0015439 | 106 | 1.07 | 0.00030849
| 107 | 1.08 | 0.00021151 | 107 | 1.08 | 0.00072864 | 107 | 1.08 | 0.0015024 | 107 | 1.08 | 0.00030908
| 108 | 1.09 | 0.00021194 | 108 | 1.09 | 0.00071322 | 108 | 1.09 | 0.0014599 | 108 | 1.09 | 0.00030852
| 109 | 1.1 | 0.00021169 | 109 | 1.1 | 0.00069792 | 109 | 1.1 | 0.0014166 | 109 | 1.1 | 0.00030673
| 110 | 1.11 | 0.00021079 | 110 | 1.11 | 0.00068274 | 110 | 1.11 | 0.0013728 | 110 | 1.11 | 0.0003037
| 111 | 1.12 | 0.0002093 | 111 | 1.12 | 0.00066768 | 111 | 1.12 | 0.0013286 | 111 | 1.12 | 0.00029948
| 112 | 1.13 | 0.00020726 | 112 | 1.13 | 0.00065278 | 112 | 1.13 | 0.0012842 | 112 | 1.13 | 0.00029414
| 113 | 1.14 | 0.00020473 | 113 | 1.14 | 0.000638 | 113 | 1.14 | 0.001248 | 113 | 1.14 | 0.00028777
| 114 | 1.15 | 0.00020174 | 114 | 1.15 | 0.00062338 | 114 | 1.15 | 0.0012238 | 114 | 1.15 | 0.00028054
| 115 | 1.16 | 0.00019835 | 115 | 1.16 | 0.00060891 | 115 | 1.16 | 0.0011968 | 115 | 1.16 | 0.00027815
| 116 | 1.17 | 0.00019688 | 116 | 1.17 | 0.00059459 | 116 | 1.17 | 0.0011673 | 116 | 1.17 | 0.00027506
| 117 | 1.18 | 0.00019809 | 117 | 1.18 | 0.00058045 | 117 | 1.18 | 0.0011357 | 117 | 1.18 | 0.00027132
| 118 | 1.19 | 0.00019888 | 118 | 1.19 | 0.00056646 | 118 | 1.19 | 0.0011021 | 118 | 1.19 | 0.00026699
| 119 | 1.2 | 0.0001999 | 119 | 1.2 | 0.00055266 | 119 | 1.2 | 0.0010956 | 119 | 1.2 | 0.00026212
| 120 | 1.21 | 0.00020024 | 120 | 1.21 | 0.00053902 | 120 | 1.21 | 0.0010931 | 120 | 1.21 | 0.00025678
| 121 | 1.22 | 0.00019991 | 121 | 1.22 | 0.00053366 | 121 | 1.22 | 0.0010897 | 121 | 1.22 | 0.00025105
| 122 | 1.23 | 0.00019895 | 122 | 1.23 | 0.00053009 | 122 | 1.23 | 0.0010854 | 122 | 1.23 | 0.00024497
| 123 | 1.24 | 0.00019738 | 123 | 1.24 | 0.00052653 | 123 | 1.24 | 0.0010803 | 123 | 1.24 | 0.00023864
| 124 | 1.25 | 0.00019524 | 124 | 1.25 | 0.00052298 | 124 | 1.25 | 0.0010744 | 124 | 1.25 | 0.0002321
| 125 | 1.26 | 0.00019258 | 125 | 1.26 | 0.00051942 | 125 | 1.26 | 0.0010678 | 125 | 1.26 | 0.00022542
| 126 | 1.27 | 0.00018944 | 126 | 1.27 | 0.00051588 | 126 | 1.27 | 0.0010605 | 126 | 1.27 | 0.00021866
| 127 | 1.28 | 0.00018589 | 127 | 1.28 | 0.00051234 | 127 | 1.28 | 0.0010526 | 127 | 1.28 | 0.00021189
| 128 | 1.29 | 0.00018197 | 128 | 1.29 | 0.00050882 | 128 | 1.29 | 0.0010442 | 128 | 1.29 | 0.00020514
| 129 | 1.3 | 0.00017772 | 129 | 1.3 | 0.00050529 | 129 | 1.3 | 0.0010352 | 129 | 1.3 | 0.00019847
| 130 | 1.31 | 0.00017319 | 130 | 1.31 | 0.00050179 | 130 | 1.31 | 0.0010257 | 130 | 1.31 | 0.00019366
| 131 | 1.32 | 0.00016843 | 131 | 1.32 | 0.00049828 | 131 | 1.32 | 0.0010158 | 131 | 1.32 | 0.00019126
| 132 | 1.33 | 0.00016347 | 132 | 1.33 | 0.0004948 | 132 | 1.33 | 0.0010055 | 132 | 1.33 | 0.00018873
| 133 | 1.34 | 0.0001642 | 133 | 1.34 | 0.00049132 | 133 | 1.34 | 0.00099484 | 133 | 1.34 | 0.00018608
| 134 | 1.35 | 0.00016909 | 134 | 1.35 | 0.00048786 | 134 | 1.35 | 0.00098383 | 134 | 1.35 | 0.00018332
| 135 | 1.36 | 0.0001735 | 135 | 1.36 | 0.0004844 | 135 | 1.36 | 0.00097251 | 135 | 1.36 | 0.00018048
| 136 | 1.37 | 0.00017744 | 136 | 1.37 | 0.00048096 | 136 | 1.37 | 0.00096093 | 136 | 1.37 | 0.00017757
| 137 | 1.38 | 0.00018091 | 137 | 1.38 | 0.00047753 | 137 | 1.38 | 0.0009491 | 137 | 1.38 | 0.0001746
| 138 | 1.39 | 0.00018393 | 138 | 1.39 | 0.00047412 | 138 | 1.39 | 0.00093706 | 138 | 1.39 | 0.00017158
| 139 | 1.4 | 0.00018651 | 139 | 1.4 | 0.00047072 | 139 | 1.4 | 0.00092484 | 139 | 1.4 | 0.00016853
| 140 | 1.41 | 0.00018868 | 140 | 1.41 | 0.00046734 | 140 | 1.41 | 0.00091246 | 140 | 1.41 | 0.00016546
| 141 | 1.42 | 0.00019044 | 141 | 1.42 | 0.00046397 | 141 | 1.42 | 0.00089993 | 141 | 1.42 | 0.00016237
| 142 | 1.43 | 0.00019183 | 142 | 1.43 | 0.00046062 | 142 | 1.43 | 0.00088844 | 142 | 1.43 | 0.00015928
| 143 | 1.44 | 0.00019287 | 143 | 1.44 | 0.00045729 | 143 | 1.44 | 0.00087693 | 143 | 1.44 | 0.0001562
| 144 | 1.45 | 0.00019356 | 144 | 1.45 | 0.00045397 | 144 | 1.45 | 0.00086479 | 144 | 1.45 | 0.00015314
| 145 | 1.46 | 0.00019395 | 145 | 1.46 | 0.00045067 | 145 | 1.46 | 0.00085205 | 145 | 1.46 | 0.00015009
| 146 | 1.47 | 0.00019404 | 146 | 1.47 | 0.00044739 | 146 | 1.47 | 0.00083879 | 146 | 1.47 | 0.00014796
| 147 | 1.48 | 0.00019386 | 147 | 1.48 | 0.00044413 | 147 | 1.48 | 0.00082506 | 147 | 1.48 | 0.0001483
| 148 | 1.49 | 0.00019343 | 148 | 1.49 | 0.00044088 | 148 | 1.49 | 0.00081091 | 148 | 1.49 | 0.00014855
| 149 | 1.5 | 0.00019276 | 149 | 1.5 | 0.00043766 | 149 | 1.5 | 0.00079714 | 149 | 1.5 | 0.00014868
| 150 | 1.51 | 0.00019189 | 150 | 1.51 | 0.00043445 | 150 | 1.51 | 0.00078422 | 150 | 1.51 | 0.00014869
| 151 | 1.52 | 0.00019082 | 151 | 1.52 | 0.00043126 | 151 | 1.52 | 0.00077132 | 151 | 1.52 | 0.00014856
| 152 | 1.53 | 0.00018957 | 152 | 1.53 | 0.0004281 | 152 | 1.53 | 0.00075846 | 152 | 1.53 | 0.00014829
| 153 | 1.54 | 0.00018817 | 153 | 1.54 | 0.00042495 | 153 | 1.54 | 0.00074567 | 153 | 1.54 | 0.00014788
| 154 | 1.55 | 0.00018662 | 154 | 1.55 | 0.00042182 | 154 | 1.55 | 0.00073293 | 154 | 1.55 | 0.00014732
| 155 | 1.56 | 0.00018494 | 155 | 1.56 | 0.00041872 | 155 | 1.56 | 0.00072025 | 155 | 1.56 | 0.00014661
| 156 | 1.57 | 0.00018315 | 156 | 1.57 | 0.00041563 | 156 | 1.57 | 0.00070767 | 156 | 1.57 | 0.00014577
| 157 | 1.58 | 0.00018125 | 157 | 1.58 | 0.00041257 | 157 | 1.58 | 0.00069517 | 157 | 1.58 | 0.00014479
| 158 | 1.59 | 0.00017927 | 158 | 1.59 | 0.00040953 | 158 | 1.59 | 0.00068276 | 158 | 1.59 | 0.00014368
| 159 | 1.6 | 0.00017721 | 159 | 1.6 | 0.0004065 | 159 | 1.6 | 0.00067046 | 159 | 1.6 | 0.0001442
| 160 | 1.61 | 0.00017508 | 160 | 1.61 | 0.00040351 | 160 | 1.61 | 0.00065825 | 160 | 1.61 | 0.00014489
| 161 | 1.62 | 0.0001729 | 161 | 1.62 | 0.00040053 | 161 | 1.62 | 0.00064617 | 161 | 1.62 | 0.00014558
| 162 | 1.63 | 0.00017067 | 162 | 1.63 | 0.00039757 | 162 | 1.63 | 0.00063419 | 162 | 1.63 | 0.00014626
| 163 | 1.64 | 0.00016839 | 163 | 1.64 | 0.00039464 | 163 | 1.64 | 0.00062235 | 163 | 1.64 | 0.00014692
| 164 | 1.65 | 0.00016608 | 164 | 1.65 | 0.00039172 | 164 | 1.65 | 0.00061063 | 164 | 1.65 | 0.00014754
| 165 | 1.66 | 0.00016375 | 165 | 1.66 | 0.00038883 | 165 | 1.66 | 0.00059903 | 165 | 1.66 | 0.00014811
| 166 | 1.67 | 0.00016139 | 166 | 1.67 | 0.00038596 | 166 | 1.67 | 0.00058757 | 166 | 1.67 | 0.00014863
| 167 | 1.68 | 0.00015901 | 167 | 1.68 | 0.00038312 | 167 | 1.68 | 0.00057625 | 167 | 1.68 | 0.00014908
| 168 | 1.69 | 0.00015662 | 168 | 1.69 | 0.00038029 | 168 | 1.69 | 0.00056507 | 168 | 1.69 | 0.00014947
| 169 | 1.7 | 0.00015423 | 169 | 1.7 | 0.00037749 | 169 | 1.7 | 0.00055403 | 169 | 1.7 | 0.00014978
| 170 | 1.71 | 0.00015182 | 170 | 1.71 | 0.00037471 | 170 | 1.71 | 0.00054683 | 170 | 1.71 | 0.00015001
| 171 | 1.72 | 0.00014942 | 171 | 1.72 | 0.00037195 | 171 | 1.72 | 0.00054791 | 171 | 1.72 | 0.00015017
| 172 | 1.73 | 0.00014701 | 172 | 1.73 | 0.00036921 | 172 | 1.73 | 0.00054846 | 172 | 1.73 | 0.00015024
| 173 | 1.74 | 0.00014461 | 173 | 1.74 | 0.0003665 | 173 | 1.74 | 0.00054851 | 173 | 1.74 | 0.00015083
| 174 | 1.75 | 0.00014221 | 174 | 1.75 | 0.0003638 | 174 | 1.75 | 0.00054806 | 174 | 1.75 | 0.00015152
| 175 | 1.76 | 0.00013982 | 175 | 1.76 | 0.00036113 | 175 | 1.76 | 0.00054714 | 175 | 1.76 | 0.00015195
| 176 | 1.77 | 0.00013744 | 176 | 1.77 | 0.00035848 | 176 | 1.77 | 0.00054577 | 176 | 1.77 | 0.00015211
| 177 | 1.78 | 0.00013506 | 177 | 1.78 | 0.00035585 | 177 | 1.78 | 0.00054398 | 177 | 1.78 | 0.00015202
| 178 | 1.79 | 0.00013269 | 178 | 1.79 | 0.00035325 | 178 | 1.79 | 0.00054177 | 178 | 1.79 | 0.00015168
| 179 | 1.8 | 0.00013034 | 179 | 1.8 | 0.00035066 | 179 | 1.8 | 0.00053917 | 179 | 1.8 | 0.00015109
| 180 | 1.81 | 0.00012799 | 180 | 1.81 | 0.0003481 | 180 | 1.81 | 0.0005362 | 180 | 1.81 | 0.00015027
| 181 | 1.82 | 0.00012566 | 181 | 1.82 | 0.00034556 | 181 | 1.82 | 0.00053289 | 181 | 1.82 | 0.00014924
| 182 | 1.83 | 0.00012333 | 182 | 1.83 | 0.00034304 | 182 | 1.83 | 0.00052925 | 182 | 1.83 | 0.00014799
| 183 | 1.84 | 0.00012102 | 183 | 1.84 | 0.00034054 | 183 | 1.84 | 0.0005253 | 183 | 1.84 | 0.00014656
| 184 | 1.85 | 0.00011986 | 184 | 1.85 | 0.00033806 | 184 | 1.85 | 0.00052105 | 184 | 1.85 | 0.00014543
| 185 | 1.86 | 0.00011973 | 185 | 1.86 | 0.00033561 | 185 | 1.86 | 0.00051653 | 185 | 1.86 | 0.00014464
| 186 | 1.87 | 0.00011946 | 186 | 1.87 | 0.00033317 | 186 | 1.87 | 0.00051176 | 186 | 1.87 | 0.00014381
| 187 | 1.88 | 0.00011907 | 187 | 1.88 | 0.00033076 | 187 | 1.88 | 0.00050674 | 187 | 1.88 | 0.00014294
| 188 | 1.89 | 0.00011856 | 188 | 1.89 | 0.00032837 | 188 | 1.89 | 0.0005015 | 188 | 1.89 | 0.00014203
| 189 | 1.9 | 0.00011794 | 189 | 1.9 | 0.000326 | 189 | 1.9 | 0.00049606 | 189 | 1.9 | 0.00014109
| 190 | 1.91 | 0.00011721 | 190 | 1.91 | 0.00032364 | 190 | 1.91 | 0.00049043 | 190 | 1.91 | 0.00014011
| 191 | 1.92 | 0.00011637 | 191 | 1.92 | 0.00032131 | 191 | 1.92 | 0.00048462 | 191 | 1.92 | 0.00013911
| 192 | 1.93 | 0.00011543 | 192 | 1.93 | 0.000319 | 192 | 1.93 | 0.00047865 | 192 | 1.93 | 0.00013809
| 193 | 1.94 | 0.00011479 | 193 | 1.94 | 0.00031671 | 193 | 1.94 | 0.00047254 | 193 | 1.94 | 0.00013704
| 194 | 1.95 | 0.00011663 | 194 | 1.95 | 0.00031444 | 194 | 1.95 | 0.00046629 | 194 | 1.95 | 0.00013597
| 195 | 1.96 | 0.00011817 | 195 | 1.96 | 0.00031219 | 195 | 1.96 | 0.00045993 | 195 | 1.96 | 0.00013489
| 196 | 1.97 | 0.00011942 | 196 | 1.97 | 0.00030996 | 196 | 1.97 | 0.00045346 | 196 | 1.97 | 0.00013379
| 197 | 1.98 | 0.00012037 | 197 | 1.98 | 0.00030775 | 197 | 1.98 | 0.00044689 | 197 | 1.98 | 0.00013267
| 198 | 1.99 | 0.00012102 | 198 | 1.99 | 0.00030556 | 198 | 1.99 | 0.00044024 | 198 | 1.99 | 0.00013155
| 199 | 2 | 0.00012136 | 199 | 2 | 0.00030338 | 199 | 2 | 0.00043353 | 199 | 2 | 0.00013041
| 200 | 2.01 | 0.0001214 | 200 | 2.01 | 0.00030123 | 200 | 2.01 | 0.00042675 | 200 | 2.01 | 0.00012926
| 201 | 2.02 | 0.00012114 | 201 | 2.02 | 0.0002991 | 201 | 2.02 | 0.00041992 | 201 | 2.02 | 0.00012811
| 202 | 2.03 | 0.0001206 | 202 | 2.03 | 0.00029698 | 202 | 2.03 | 0.00041305 | 202 | 2.03 | 0.00012694
| 203 | 2.04 | 0.00011978 | 203 | 2.04 | 0.00029489 | 203 | 2.04 | 0.00040615 | 203 | 2.04 | 0.00012578
| 204 | 2.05 | 0.00011911 | 204 | 2.05 | 0.00029281 | 204 | 2.05 | 0.00039922 | 204 | 2.05 | 0.0001246
| 205 | 2.06 | 0.00011866 | 205 | 2.06 | 0.00029075 | 205 | 2.06 | 0.00039229 | 205 | 2.06 | 0.00012342
| 206 | 2.07 | 0.00011805 | 206 | 2.07 | 0.00028871 | 206 | 2.07 | 0.00038534 | 206 | 2.07 | 0.00012224
| 207 | 2.08 | 0.0001173 | 207 | 2.08 | 0.00028669 | 207 | 2.08 | 0.0003784 | 207 | 2.08 | 0.00012105
| 208 | 2.09 | 0.0001164 | 208 | 2.09 | 0.00028468 | 208 | 2.09 | 0.00037671 | 208 | 2.09 | 0.00011985
| 209 | 2.1 | 0.00011537 | 209 | 2.1 | 0.0002827 | 209 | 2.1 | 0.00037763 | 209 | 2.1 | 0.00011865
| 210 | 2.11 | 0.00011421 | 210 | 2.11 | 0.00028073 | 210 | 2.11 | 0.00037832 | 210 | 2.11 | 0.00011745
| 211 | 2.12 | 0.00011292 | 211 | 2.12 | 0.00027878 | 211 | 2.12 | 0.00037878 | 211 | 2.12 | 0.00011625
| 212 | 2.13 | 0.00011152 | 212 | 2.13 | 0.00027684 | 212 | 2.13 | 0.00037901 | 212 | 2.13 | 0.00011504
| 213 | 2.14 | 0.00011 | 213 | 2.14 | 0.00027493 | 213 | 2.14 | 0.00037903 | 213 | 2.14 | 0.00011383
| 214 | 2.15 | 0.00010839 | 214 | 2.15 | 0.00027303 | 214 | 2.15 | 0.00037884 | 214 | 2.15 | 0.00011261
| 215 | 2.16 | 0.00010667 | 215 | 2.16 | 0.00027115 | 215 | 2.16 | 0.00037844 | 215 | 2.16 | 0.00011151
| 216 | 2.17 | 0.00010486 | 216 | 2.17 | 0.00026928 | 216 | 2.17 | 0.00037785 | 216 | 2.17 | 0.0001115
| 217 | 2.18 | 0.00010297 | 217 | 2.18 | 0.00026743 | 217 | 2.18 | 0.00037707 | 217 | 2.18 | 0.00011149
| 218 | 2.19 | 0.000101 | 218 | 2.19 | 0.0002656 | 218 | 2.19 | 0.0003761 | 218 | 2.19 | 0.0001115
| 219 | 2.2 | 9.8954e-05 | 219 | 2.2 | 0.00026379 | 219 | 2.2 | 0.00037497 | 219 | 2.2 | 0.00011151
| 220 | 2.21 | 0.00010002 | 220 | 2.21 | 0.00026199 | 220 | 2.21 | 0.00037366 | 220 | 2.21 | 0.00011153
| 221 | 2.22 | 0.00010234 | 221 | 2.22 | 0.0002602 | 221 | 2.22 | 0.00037219 | 221 | 2.22 | 0.00011156
| 222 | 2.23 | 0.00010441 | 222 | 2.23 | 0.00025844 | 222 | 2.23 | 0.00037057 | 222 | 2.23 | 0.0001116
| 223 | 2.24 | 0.00010621 | 223 | 2.24 | 0.00025668 | 223 | 2.24 | 0.0003688 | 223 | 2.24 | 0.00011165
| 224 | 2.25 | 0.00010774 | 224 | 2.25 | 0.00025495 | 224 | 2.25 | 0.00036689 | 224 | 2.25 | 0.00011171
| 225 | 2.26 | 0.00010899 | 225 | 2.26 | 0.00025323 | 225 | 2.26 | 0.00036484 | 225 | 2.26 | 0.00011177
| 226 | 2.27 | 0.00010997 | 226 | 2.27 | 0.00025152 | 226 | 2.27 | 0.00036267 | 226 | 2.27 | 0.00011184
| 227 | 2.28 | 0.00011067 | 227 | 2.28 | 0.00024983 | 227 | 2.28 | 0.00036037 | 227 | 2.28 | 0.00011192
| 228 | 2.29 | 0.00011109 | 228 | 2.29 | 0.00024816 | 228 | 2.29 | 0.00035796 | 228 | 2.29 | 0.00011201
| 229 | 2.3 | 0.00011126 | 229 | 2.3 | 0.0002465 | 229 | 2.3 | 0.00035544 | 229 | 2.3 | 0.0001121
| 230 | 2.31 | 0.00011117 | 230 | 2.31 | 0.00024486 | 230 | 2.31 | 0.00035282 | 230 | 2.31 | 0.0001122
| 231 | 2.32 | 0.00011083 | 231 | 2.32 | 0.00024323 | 231 | 2.32 | 0.00035009 | 231 | 2.32 | 0.00011231
| 232 | 2.33 | 0.00011026 | 232 | 2.33 | 0.00024161 | 232 | 2.33 | 0.00034729 | 232 | 2.33 | 0.00011242
| 233 | 2.34 | 0.00010947 | 233 | 2.34 | 0.00024001 | 233 | 2.34 | 0.00034438 | 233 | 2.34 | 0.00011254
| 234 | 2.35 | 0.00010847 | 234 | 2.35 | 0.00023842 | 234 | 2.35 | 0.00034141 | 234 | 2.35 | 0.00011267
| 235 | 2.36 | 0.00010728 | 235 | 2.36 | 0.00023685 | 235 | 2.36 | 0.00033835 | 235 | 2.36 | 0.0001128
| 236 | 2.37 | 0.00010592 | 236 | 2.37 | 0.00023529 | 236 | 2.37 | 0.00033523 | 236 | 2.37 | 0.00011293
| 237 | 2.38 | 0.0001044 | 237 | 2.38 | 0.00023375 | 237 | 2.38 | 0.00033204 | 237 | 2.38 | 0.00011307
| 238 | 2.39 | 0.00010274 | 238 | 2.39 | 0.00023221 | 238 | 2.39 | 0.00032879 | 238 | 2.39 | 0.00011322
| 239 | 2.4 | 0.00010213 | 239 | 2.4 | 0.0002307 | 239 | 2.4 | 0.00032548 | 239 | 2.4 | 0.00011336
| 240 | 2.41 | 0.00010335 | 240 | 2.41 | 0.00022919 | 240 | 2.41 | 0.00032213 | 240 | 2.41 | 0.00011352
| 241 | 2.42 | 0.00010436 | 241 | 2.42 | 0.0002277 | 241 | 2.42 | 0.00031873 | 241 | 2.42 | 0.00011367
| 242 | 2.43 | 0.00010517 | 242 | 2.43 | 0.00022622 | 242 | 2.43 | 0.00031529 | 242 | 2.43 | 0.00011383
| 243 | 2.44 | 0.00010579 | 243 | 2.44 | 0.00022476 | 243 | 2.44 | 0.0003118 | 243 | 2.44 | 0.00011399
| 244 | 2.45 | 0.00010623 | 244 | 2.45 | 0.00022331 | 244 | 2.45 | 0.00030829 | 244 | 2.45 | 0.00011415
| 245 | 2.46 | 0.0001065 | 245 | 2.46 | 0.00022187 | 245 | 2.46 | 0.00030475 | 245 | 2.46 | 0.00011432
| 246 | 2.47 | 0.0001066 | 246 | 2.47 | 0.00022044 | 246 | 2.47 | 0.00030118 | 246 | 2.47 | 0.00011448
| 247 | 2.48 | 0.00010654 | 247 | 2.48 | 0.00021903 | 247 | 2.48 | 0.00029758 | 247 | 2.48 | 0.00011465
| 248 | 2.49 | 0.00010634 | 248 | 2.49 | 0.00021762 | 248 | 2.49 | 0.00029398 | 248 | 2.49 | 0.00011482
| 249 | 2.5 | 0.00010601 | 249 | 2.5 | 0.00021623 | 249 | 2.5 | 0.00029035 | 249 | 2.5 | 0.00011498
| 250 | 2.51 | 0.00010555 | 250 | 2.51 | 0.00021486 | 250 | 2.51 | 0.00028671 | 250 | 2.51 | 0.00011515
| 251 | 2.52 | 0.00010499 | 251 | 2.52 | 0.00021349 | 251 | 2.52 | 0.00028307 | 251 | 2.52 | 0.00011532
| 252 | 2.53 | 0.00010433 | 252 | 2.53 | 0.00021214 | 252 | 2.53 | 0.00027941 | 252 | 2.53 | 0.00011549
| 253 | 2.54 | 0.00010358 | 253 | 2.54 | 0.0002108 | 253 | 2.54 | 0.00027576 | 253 | 2.54 | 0.00011565
| 254 | 2.55 | 0.00010277 | 254 | 2.55 | 0.00020947 | 254 | 2.55 | 0.0002721 | 254 | 2.55 | 0.00011582
| 255 | 2.56 | 0.00010189 | 255 | 2.56 | 0.00020815 | 255 | 2.56 | 0.00026845 | 255 | 2.56 | 0.00011598
| 256 | 2.57 | 0.00010097 | 256 | 2.57 | 0.00020684 | 256 | 2.57 | 0.0002648 | 256 | 2.57 | 0.00011614
| 257 | 2.58 | 0.00010001 | 257 | 2.58 | 0.00020555 | 257 | 2.58 | 0.00026116 | 257 | 2.58 | 0.0001163
| 258 | 2.59 | 9.9032e-05 | 258 | 2.59 | 0.00020426 | 258 | 2.59 | 0.00025753 | 258 | 2.59 | 0.00011645
| 259 | 2.6 | 9.8033e-05 | 259 | 2.6 | 0.00020299 | 259 | 2.6 | 0.00025391 | 259 | 2.6 | 0.0001166
| 260 | 2.61 | 9.7029e-05 | 260 | 2.61 | 0.00020173 | 260 | 2.61 | 0.0002503 | 260 | 2.61 | 0.00011675
| 261 | 2.62 | 9.6027e-05 | 261 | 2.62 | 0.00020048 | 261 | 2.62 | 0.00024671 | 261 | 2.62 | 0.0001169
| 262 | 2.63 | 9.5039e-05 | 262 | 2.63 | 0.00019923 | 262 | 2.63 | 0.00024314 | 262 | 2.63 | 0.00011704
| 263 | 2.64 | 9.4068e-05 | 263 | 2.64 | 0.000198 | 263 | 2.64 | 0.00023959 | 263 | 2.64 | 0.00011718
| 264 | 2.65 | 9.3124e-05 | 264 | 2.65 | 0.00019679 | 264 | 2.65 | 0.00023606 | 264 | 2.65 | 0.00011809
| 265 | 2.66 | 9.2212e-05 | 265 | 2.66 | 0.00019558 | 265 | 2.66 | 0.00023255 | 265 | 2.66 | 0.00011904
| 266 | 2.67 | 9.1337e-05 | 266 | 2.67 | 0.00019438 | 266 | 2.67 | 0.00023105 | 266 | 2.67 | 0.00011991
| 267 | 2.68 | 9.0503e-05 | 267 | 2.68 | 0.00019319 | 267 | 2.68 | 0.00023014 | 267 | 2.68 | 0.0001207
| 268 | 2.69 | 8.9715e-05 | 268 | 2.69 | 0.00019201 | 268 | 2.69 | 0.00022916 | 268 | 2.69 | 0.0001214
| 269 | 2.7 | 8.8974e-05 | 269 | 2.7 | 0.00019084 | 269 | 2.7 | 0.00022812 | 269 | 2.7 | 0.00012199
| 270 | 2.71 | 8.8284e-05 | 270 | 2.71 | 0.00018968 | 270 | 2.71 | 0.00022702 | 270 | 2.71 | 0.00012246
| 271 | 2.72 | 8.7646e-05 | 271 | 2.72 | 0.00018854 | 271 | 2.72 | 0.00022586 | 271 | 2.72 | 0.0001228
| 272 | 2.73 | 8.7061e-05 | 272 | 2.73 | 0.0001874 | 272 | 2.73 | 0.00022464 | 272 | 2.73 | 0.00012301
| 273 | 2.74 | 8.6528e-05 | 273 | 2.74 | 0.00018627 | 273 | 2.74 | 0.00022337 | 273 | 2.74 | 0.00012308
| 274 | 2.75 | 8.6048e-05 | 274 | 2.75 | 0.00018515 | 274 | 2.75 | 0.00022205 | 274 | 2.75 | 0.000123
| 275 | 2.76 | 8.562e-05 | 275 | 2.76 | 0.00018404 | 275 | 2.76 | 0.00022068 | 275 | 2.76 | 0.00012276
| 276 | 2.77 | 8.5243e-05 | 276 | 2.77 | 0.00018294 | 276 | 2.77 | 0.00021926 | 276 | 2.77 | 0.00012238
| 277 | 2.78 | 8.4914e-05 | 277 | 2.78 | 0.00018185 | 277 | 2.78 | 0.0002178 | 277 | 2.78 | 0.00012184
| 278 | 2.79 | 8.463e-05 | 278 | 2.79 | 0.00018076 | 278 | 2.79 | 0.0002163 | 278 | 2.79 | 0.00012115
| 279 | 2.8 | 8.4391e-05 | 279 | 2.8 | 0.00017969 | 279 | 2.8 | 0.00021476 | 279 | 2.8 | 0.0001203
| 280 | 2.81 | 8.4192e-05 | 280 | 2.81 | 0.00017862 | 280 | 2.81 | 0.00021319 | 280 | 2.81 | 0.00011931
| 281 | 2.82 | 8.403e-05 | 281 | 2.82 | 0.00017757 | 281 | 2.82 | 0.00021157 | 281 | 2.82 | 0.00011879
| 282 | 2.83 | 8.3903e-05 | 282 | 2.83 | 0.00017652 | 282 | 2.83 | 0.00020993 | 282 | 2.83 | 0.00011882
| 283 | 2.84 | 8.3806e-05 | 283 | 2.84 | 0.00017548 | 283 | 2.84 | 0.00020825 | 283 | 2.84 | 0.00011884
| 284 | 2.85 | 8.3736e-05 | 284 | 2.85 | 0.00017445 | 284 | 2.85 | 0.00020655 | 284 | 2.85 | 0.00011916
| 285 | 2.86 | 8.369e-05 | 285 | 2.86 | 0.00017343 | 285 | 2.86 | 0.00020482 | 285 | 2.86 | 0.00011968
| 286 | 2.87 | 8.3663e-05 | 286 | 2.87 | 0.00017242 | 286 | 2.87 | 0.00020307 | 286 | 2.87 | 0.00012004
| 287 | 2.88 | 8.3651e-05 | 287 | 2.88 | 0.00017222 | 287 | 2.88 | 0.00020129 | 287 | 2.88 | 0.00012025
| 288 | 2.89 | 8.3651e-05 | 288 | 2.89 | 0.00017221 | 288 | 2.89 | 0.00019949 | 288 | 2.89 | 0.0001203
| 289 | 2.9 | 8.3659e-05 | 289 | 2.9 | 0.00017217 | 289 | 2.9 | 0.00019767 | 289 | 2.9 | 0.00012019
| 290 | 2.91 | 8.3672e-05 | 290 | 2.91 | 0.00017209 | 290 | 2.91 | 0.00019584 | 290 | 2.91 | 0.00011993
| 291 | 2.92 | 8.3686e-05 | 291 | 2.92 | 0.00017199 | 291 | 2.92 | 0.00019399 | 291 | 2.92 | 0.00011953
| 292 | 2.93 | 8.3697e-05 | 292 | 2.93 | 0.00017185 | 292 | 2.93 | 0.00019212 | 292 | 2.93 | 0.00011898
| 293 | 2.94 | 8.3704e-05 | 293 | 2.94 | 0.00017169 | 293 | 2.94 | 0.00019071 | 293 | 2.94 | 0.00011869
| 294 | 2.95 | 8.3701e-05 | 294 | 2.95 | 0.00017149 | 294 | 2.95 | 0.0001898 | 294 | 2.95 | 0.00011863
| 295 | 2.96 | 8.3688e-05 | 295 | 2.96 | 0.00017127 | 295 | 2.96 | 0.00018889 | 295 | 2.96 | 0.00011857
| 296 | 2.97 | 8.3661e-05 | 296 | 2.97 | 0.00017102 | 296 | 2.97 | 0.00018799 | 296 | 2.97 | 0.0001185
| 297 | 2.98 | 8.3618e-05 | 297 | 2.98 | 0.00017074 | 297 | 2.98 | 0.00018709 | 297 | 2.98 | 0.00011842
| 298 | 2.99 | 8.3556e-05 | 298 | 2.99 | 0.00017044 | 298 | 2.99 | 0.0001862 | 298 | 2.99 | 0.00011834
| 299 | 3 | 8.3474e-05 | 299 | 3 | 0.00017011 | 299 | 3 | 0.00018531 | 299 | 3 | 0.00011825
| 300 | 3.01 | 8.337e-05 | 300 | 3.01 | 0.00016975 | 300 | 3.01 | 0.00018443 | 300 | 3.01 | 0.00011815
| 301 | 3.02 | 8.3243e-05 | 301 | 3.02 | 0.00016937 | 301 | 3.02 | 0.00018355 | 301 | 3.02 | 0.00011804
| 302 | 3.03 | 8.309e-05 | 302 | 3.03 | 0.00016897 | 302 | 3.03 | 0.00018267 | 302 | 3.03 | 0.00011793
| 303 | 3.04 | 8.2912e-05 | 303 | 3.04 | 0.00016855 | 303 | 3.04 | 0.0001818 | 303 | 3.04 | 0.00011781
| 304 | 3.05 | 8.2707e-05 | 304 | 3.05 | 0.0001681 | 304 | 3.05 | 0.00018093 | 304 | 3.05 | 0.00011769
| 305 | 3.06 | 8.2476e-05 | 305 | 3.06 | 0.00016763 | 305 | 3.06 | 0.00018007 | 305 | 3.06 | 0.00011755
| 306 | 3.07 | 8.2216e-05 | 306 | 3.07 | 0.00016714 | 306 | 3.07 | 0.00017921 | 306 | 3.07 | 0.00011741
| 307 | 3.08 | 8.1929e-05 | 307 | 3.08 | 0.00016663 | 307 | 3.08 | 0.00017835 | 307 | 3.08 | 0.00011726
| 308 | 3.09 | 8.1614e-05 | 308 | 3.09 | 0.0001661 | 308 | 3.09 | 0.0001775 | 308 | 3.09 | 0.00011711
| 309 | 3.1 | 8.1733e-05 | 309 | 3.1 | 0.00016555 | 309 | 3.1 | 0.00017666 | 309 | 3.1 | 0.00011695
| 310 | 3.11 | 8.2092e-05 | 310 | 3.11 | 0.00016498 | 310 | 3.11 | 0.00017582 | 310 | 3.11 | 0.00011678
| 311 | 3.12 | 8.2426e-05 | 311 | 3.12 | 0.00016439 | 311 | 3.12 | 0.00017498 | 311 | 3.12 | 0.00011661
| 312 | 3.13 | 8.2732e-05 | 312 | 3.13 | 0.00016379 | 312 | 3.13 | 0.00017415 | 312 | 3.13 | 0.00011643
| 313 | 3.14 | 8.3012e-05 | 313 | 3.14 | 0.00016316 | 313 | 3.14 | 0.00017332 | 313 | 3.14 | 0.00011624
| 314 | 3.15 | 8.3262e-05 | 314 | 3.15 | 0.00016252 | 314 | 3.15 | 0.00017249 | 314 | 3.15 | 0.00011605
| 315 | 3.16 | 8.3483e-05 | 315 | 3.16 | 0.00016187 | 315 | 3.16 | 0.00017167 | 315 | 3.16 | 0.00011585
| 316 | 3.17 | 8.3675e-05 | 316 | 3.17 | 0.0001612 | 316 | 3.17 | 0.00017086 | 316 | 3.17 | 0.00011564
| 317 | 3.18 | 8.3837e-05 | 317 | 3.18 | 0.00016071 | 317 | 3.18 | 0.00017005 | 317 | 3.18 | 0.00011543
| 318 | 3.19 | 8.3968e-05 | 318 | 3.19 | 0.00016134 | 318 | 3.19 | 0.00016924 | 318 | 3.19 | 0.00011521
| 319 | 3.2 | 8.4069e-05 | 319 | 3.2 | 0.00016188 | 319 | 3.2 | 0.00016844 | 319 | 3.2 | 0.00011499
| 320 | 3.21 | 8.4139e-05 | 320 | 3.21 | 0.00016233 | 320 | 3.21 | 0.00016764 | 320 | 3.21 | 0.00011476
| 321 | 3.22 | 8.418e-05 | 321 | 3.22 | 0.0001627 | 321 | 3.22 | 0.00016685 | 321 | 3.22 | 0.00011452
| 322 | 3.23 | 8.4192e-05 | 322 | 3.23 | 0.00016299 | 322 | 3.23 | 0.00016606 | 322 | 3.23 | 0.00011428
| 323 | 3.24 | 8.4174e-05 | 323 | 3.24 | 0.00016319 | 323 | 3.24 | 0.00016527 | 323 | 3.24 | 0.00011403
| 324 | 3.25 | 8.4128e-05 | 324 | 3.25 | 0.00016331 | 324 | 3.25 | 0.00016449 | 324 | 3.25 | 0.00011378
| 325 | 3.26 | 8.4054e-05 | 325 | 3.26 | 0.00016335 | 325 | 3.26 | 0.00016372 | 325 | 3.26 | 0.00011352
| 326 | 3.27 | 8.3954e-05 | 326 | 3.27 | 0.00016331 | 326 | 3.27 | 0.00016294 | 326 | 3.27 | 0.00011326
| 327 | 3.28 | 8.3828e-05 | 327 | 3.28 | 0.00016319 | 327 | 3.28 | 0.00016217 | 327 | 3.28 | 0.00011299
| 328 | 3.29 | 8.3677e-05 | 328 | 3.29 | 0.00016299 | 328 | 3.29 | 0.00016141 | 328 | 3.29 | 0.00011314
| 329 | 3.3 | 8.3502e-05 | 329 | 3.3 | 0.00016272 | 329 | 3.3 | 0.00016065 | 329 | 3.3 | 0.00011343
| 330 | 3.31 | 8.3305e-05 | 330 | 3.31 | 0.00016237 | 330 | 3.31 | 0.0001599 | 330 | 3.31 | 0.00011371
| 331 | 3.32 | 8.3087e-05 | 331 | 3.32 | 0.00016195 | 331 | 3.32 | 0.00015915 | 331 | 3.32 | 0.00011398
| 332 | 3.33 | 8.2849e-05 | 332 | 3.33 | 0.00016146 | 332 | 3.33 | 0.0001584 | 332 | 3.33 | 0.00011425
| 333 | 3.34 | 8.2593e-05 | 333 | 3.34 | 0.00016089 | 333 | 3.34 | 0.00015766 | 333 | 3.34 | 0.0001145
| 334 | 3.35 | 8.2319e-05 | 334 | 3.35 | 0.00016026 | 334 | 3.35 | 0.00015692 | 334 | 3.35 | 0.00011475
| 335 | 3.36 | 8.203e-05 | 335 | 3.36 | 0.00015957 | 335 | 3.36 | 0.00015618 | 335 | 3.36 | 0.00011499
| 336 | 3.37 | 8.1727e-05 | 336 | 3.37 | 0.00015881 | 336 | 3.37 | 0.00015545 | 336 | 3.37 | 0.00011521
| 337 | 3.38 | 8.1412e-05 | 337 | 3.38 | 0.00015798 | 337 | 3.38 | 0.00015473 | 337 | 3.38 | 0.00011543
| 338 | 3.39 | 8.1085e-05 | 338 | 3.39 | 0.0001571 | 338 | 3.39 | 0.00015401 | 338 | 3.39 | 0.00011565
| 339 | 3.4 | 8.0748e-05 | 339 | 3.4 | 0.00015615 | 339 | 3.4 | 0.00015329 | 339 | 3.4 | 0.00011585
| 340 | 3.41 | 8.0403e-05 | 340 | 3.41 | 0.00015515 | 340 | 3.41 | 0.00015258 | 340 | 3.41 | 0.00011604
| 341 | 3.42 | 8.0052e-05 | 341 | 3.42 | 0.00015409 | 341 | 3.42 | 0.00015187 | 341 | 3.42 | 0.00011623
| 342 | 3.43 | 7.9696e-05 | 342 | 3.43 | 0.00015298 | 342 | 3.43 | 0.00015116 | 342 | 3.43 | 0.00011641
| 343 | 3.44 | 7.9336e-05 | 343 | 3.44 | 0.00015181 | 343 | 3.44 | 0.00015046 | 343 | 3.44 | 0.00011657
| 344 | 3.45 | 7.8973e-05 | 344 | 3.45 | 0.00015257 | 344 | 3.45 | 0.00014976 | 344 | 3.45 | 0.00011673
| 345 | 3.46 | 7.861e-05 | 345 | 3.46 | 0.00015334 | 345 | 3.46 | 0.00014907 | 345 | 3.46 | 0.00011689
| 346 | 3.47 | 7.8246e-05 | 346 | 3.47 | 0.00015403 | 346 | 3.47 | 0.00014838 | 346 | 3.47 | 0.00011703
| 347 | 3.48 | 7.7885e-05 | 347 | 3.48 | 0.00015465 | 347 | 3.48 | 0.0001477 | 347 | 3.48 | 0.00011716
| 348 | 3.49 | 7.7526e-05 | 348 | 3.49 | 0.0001552 | 348 | 3.49 | 0.00014702 | 348 | 3.49 | 0.00011729
| 349 | 3.5 | 7.7172e-05 | 349 | 3.5 | 0.00015569 | 349 | 3.5 | 0.00014634 | 349 | 3.5 | 0.00011741
| 350 | 3.51 | 7.6823e-05 | 350 | 3.51 | 0.0001561 | 350 | 3.51 | 0.00014567 | 350 | 3.51 | 0.00011752
| 351 | 3.52 | 7.6479e-05 | 351 | 3.52 | 0.00015645 | 351 | 3.52 | 0.000145 | 351 | 3.52 | 0.00011762
| 352 | 3.53 | 7.6144e-05 | 352 | 3.53 | 0.00015673 | 352 | 3.53 | 0.00014433 | 352 | 3.53 | 0.00011771
| 353 | 3.54 | 7.5817e-05 | 353 | 3.54 | 0.00015695 | 353 | 3.54 | 0.00014367 | 353 | 3.54 | 0.0001178
| 354 | 3.55 | 7.5498e-05 | 354 | 3.55 | 0.0001571 | 354 | 3.55 | 0.00014301 | 354 | 3.55 | 0.00011788
| 355 | 3.56 | 7.519e-05 | 355 | 3.56 | 0.00015719 | 355 | 3.56 | 0.00014236 | 355 | 3.56 | 0.00011795
| 356 | 3.57 | 7.4893e-05 | 356 | 3.57 | 0.00015721 | 356 | 3.57 | 0.00014171 | 356 | 3.57 | 0.00011801
| 357 | 3.58 | 7.4607e-05 | 357 | 3.58 | 0.00015718 | 357 | 3.58 | 0.00014106 | 357 | 3.58 | 0.00011806
| 358 | 3.59 | 7.4333e-05 | 358 | 3.59 | 0.00015708 | 358 | 3.59 | 0.00014042 | 358 | 3.59 | 0.00011811
| 359 | 3.6 | 7.4072e-05 | 359 | 3.6 | 0.00015692 | 359 | 3.6 | 0.00013978 | 359 | 3.6 | 0.00011815
| 360 | 3.61 | 7.3824e-05 | 360 | 3.61 | 0.0001567 | 360 | 3.61 | 0.00013915 | 360 | 3.61 | 0.00011818
| 361 | 3.62 | 7.359e-05 | 361 | 3.62 | 0.00015643 | 361 | 3.62 | 0.00013851 | 361 | 3.62 | 0.0001182
| 362 | 3.63 | 7.3369e-05 | 362 | 3.63 | 0.0001561 | 362 | 3.63 | 0.00013789 | 362 | 3.63 | 0.00011822
| 363 | 3.64 | 7.3162e-05 | 363 | 3.64 | 0.00015571 | 363 | 3.64 | 0.00013726 | 363 | 3.64 | 0.00011823
| 364 | 3.65 | 7.2971e-05 | 364 | 3.65 | 0.00015527 | 364 | 3.65 | 0.00013664 | 364 | 3.65 | 0.00011823
| 365 | 3.66 | 7.2793e-05 | 365 | 3.66 | 0.00015478 | 365 | 3.66 | 0.00013603 | 365 | 3.66 | 0.00011823
| 366 | 3.67 | 7.263e-05 | 366 | 3.67 | 0.00015424 | 366 | 3.67 | 0.00013541 | 366 | 3.67 | 0.00011821
| 367 | 3.68 | 7.2482e-05 | 367 | 3.68 | 0.00015365 | 367 | 3.68 | 0.0001348 | 367 | 3.68 | 0.00011819
| 368 | 3.69 | 7.2348e-05 | 368 | 3.69 | 0.000153 | 368 | 3.69 | 0.0001342 | 368 | 3.69 | 0.00011817
| 369 | 3.7 | 7.2229e-05 | 369 | 3.7 | 0.00015231 | 369 | 3.7 | 0.0001336 | 369 | 3.7 | 0.00011813
| 370 | 3.71 | 7.2125e-05 | 370 | 3.71 | 0.00015158 | 370 | 3.71 | 0.000133 | 370 | 3.71 | 0.00011809
| 371 | 3.72 | 7.2034e-05 | 371 | 3.72 | 0.00015079 | 371 | 3.72 | 0.0001324 | 371 | 3.72 | 0.00011805
| 372 | 3.73 | 7.1957e-05 | 372 | 3.73 | 0.00014997 | 372 | 3.73 | 0.00013181 | 372 | 3.73 | 0.00011799
| 373 | 3.74 | 7.1894e-05 | 373 | 3.74 | 0.0001491 | 373 | 3.74 | 0.00013122 | 373 | 3.74 | 0.00011793
| 374 | 3.75 | 7.1845e-05 | 374 | 3.75 | 0.00014819 | 374 | 3.75 | 0.00013064 | 374 | 3.75 | 0.00011787
| 375 | 3.76 | 7.1808e-05 | 375 | 3.76 | 0.00014724 | 375 | 3.76 | 0.00013006 | 375 | 3.76 | 0.0001178
| 376 | 3.77 | 7.1784e-05 | 376 | 3.77 | 0.00014625 | 376 | 3.77 | 0.00012948 | 376 | 3.77 | 0.00011772
| 377 | 3.78 | 7.1771e-05 | 377 | 3.78 | 0.00014522 | 377 | 3.78 | 0.00012891 | 377 | 3.78 | 0.00011763
| 378 | 3.79 | 7.1771e-05 | 378 | 3.79 | 0.00014416 | 378 | 3.79 | 0.00012834 | 378 | 3.79 | 0.00011754
| 379 | 3.8 | 7.1781e-05 | 379 | 3.8 | 0.00014306 | 379 | 3.8 | 0.00012777 | 379 | 3.8 | 0.00011744
| 380 | 3.81 | 7.1801e-05 | 380 | 3.81 | 0.00014193 | 380 | 3.81 | 0.0001272 | 380 | 3.81 | 0.00011734
| 381 | 3.82 | 7.1832e-05 | 381 | 3.82 | 0.00014077 | 381 | 3.82 | 0.00012664 | 381 | 3.82 | 0.00011723
| 382 | 3.83 | 7.1871e-05 | 382 | 3.83 | 0.00013957 | 382 | 3.83 | 0.00012609 | 382 | 3.83 | 0.00011712
| 383 | 3.84 | 7.1919e-05 | 383 | 3.84 | 0.00013899 | 383 | 3.84 | 0.00012553 | 383 | 3.84 | 0.000117
| 384 | 3.85 | 7.1975e-05 | 384 | 3.85 | 0.00013923 | 384 | 3.85 | 0.00012498 | 384 | 3.85 | 0.00011687
| 385 | 3.86 | 7.2037e-05 | 385 | 3.86 | 0.00013942 | 385 | 3.86 | 0.00012443 | 385 | 3.86 | 0.00011674
| 386 | 3.87 | 7.2107e-05 | 386 | 3.87 | 0.00013955 | 386 | 3.87 | 0.00012389 | 386 | 3.87 | 0.0001166
| 387 | 3.88 | 7.2182e-05 | 387 | 3.88 | 0.00013964 | 387 | 3.88 | 0.00012335 | 387 | 3.88 | 0.00011646
| 388 | 3.89 | 7.2261e-05 | 388 | 3.89 | 0.00013969 | 388 | 3.89 | 0.00012281 | 388 | 3.89 | 0.00011631
| 389 | 3.9 | 7.2346e-05 | 389 | 3.9 | 0.00013968 | 389 | 3.9 | 0.00012227 | 389 | 3.9 | 0.00011616
| 390 | 3.91 | 7.2434e-05 | 390 | 3.91 | 0.00013963 | 390 | 3.91 | 0.00012174 | 390 | 3.91 | 0.000116
| 391 | 3.92 | 7.2524e-05 | 391 | 3.92 | 0.00013953 | 391 | 3.92 | 0.00012121 | 391 | 3.92 | 0.00011584
| 392 | 3.93 | 7.2617e-05 | 392 | 3.93 | 0.00013938 | 392 | 3.93 | 0.00012069 | 392 | 3.93 | 0.00011567
| 393 | 3.94 | 7.2711e-05 | 393 | 3.94 | 0.00013919 | 393 | 3.94 | 0.00012016 | 393 | 3.94 | 0.0001155
| 394 | 3.95 | 7.2805e-05 | 394 | 3.95 | 0.00013896 | 394 | 3.95 | 0.00011964 | 394 | 3.95 | 0.00011532
| 395 | 3.96 | 7.29e-05 | 395 | 3.96 | 0.00013869 | 395 | 3.96 | 0.00011913 | 395 | 3.96 | 0.00011514
| 396 | 3.97 | 7.2993e-05 | 396 | 3.97 | 0.00013837 | 396 | 3.97 | 0.00011861 | 396 | 3.97 | 0.00011496
| 397 | 3.98 | 7.3085e-05 | 397 | 3.98 | 0.00013801 | 397 | 3.98 | 0.0001181 | 397 | 3.98 | 0.00011476
| 398 | 3.99 | 7.3175e-05 | 398 | 3.99 | 0.00013762 | 398 | 3.99 | 0.0001176 | 398 | 3.99 | 0.00011457
| 399 | 4 | 7.3261e-05 | 399 | 4 | 0.00013718 | 399 | 4 | 0.00011709 | 399 | 4 | 0.00011437
| 400 | 4.01 | 7.3344e-05 | 400 | 4.01 | 0.00013671 | 400 | 4.01 | 0.00011659 | 400 | 4.01 | 0.00011416
| 401 | 4.02 | 7.3423e-05 | 401 | 4.02 | 0.0001362 | 401 | 4.02 | 0.00011609 | 401 | 4.02 | 0.00011396
| 402 | 4.03 | 7.3497e-05 | 402 | 4.03 | 0.00013565 | 402 | 4.03 | 0.0001156 | 402 | 4.03 | 0.00011374
| 403 | 4.04 | 7.3565e-05 | 403 | 4.04 | 0.00013507 | 403 | 4.04 | 0.0001151 | 403 | 4.04 | 0.00011353
| 404 | 4.05 | 7.3627e-05 | 404 | 4.05 | 0.00013445 | 404 | 4.05 | 0.00011461 | 404 | 4.05 | 0.00011331
| 405 | 4.06 | 7.3681e-05 | 405 | 4.06 | 0.0001338 | 405 | 4.06 | 0.00011413 | 405 | 4.06 | 0.0001132
| 406 | 4.07 | 7.3729e-05 | 406 | 4.07 | 0.00013312 | 406 | 4.07 | 0.00011364 | 406 | 4.07 | 0.0001134
| 407 | 4.08 | 7.3769e-05 | 407 | 4.08 | 0.00013241 | 407 | 4.08 | 0.00011316 | 407 | 4.08 | 0.00011358
| 408 | 4.09 | 7.38e-05 | 408 | 4.09 | 0.00013167 | 408 | 4.09 | 0.00011268 | 408 | 4.09 | 0.00011377
| 409 | 4.1 | 7.3822e-05 | 409 | 4.1 | 0.0001309 | 409 | 4.1 | 0.00011221 | 409 | 4.1 | 0.00011394
| 410 | 4.11 | 7.3835e-05 | 410 | 4.11 | 0.00013009 | 410 | 4.11 | 0.00011173 | 410 | 4.11 | 0.00011411
| 411 | 4.12 | 7.3837e-05 | 411 | 4.12 | 0.00012927 | 411 | 4.12 | 0.00011126 | 411 | 4.12 | 0.00011427
| 412 | 4.13 | 7.3829e-05 | 412 | 4.13 | 0.00012841 | 412 | 4.13 | 0.0001108 | 412 | 4.13 | 0.00011443
| 413 | 4.14 | 7.381e-05 | 413 | 4.14 | 0.00012753 | 413 | 4.14 | 0.00011033 | 413 | 4.14 | 0.00011457
| 414 | 4.15 | 7.378e-05 | 414 | 4.15 | 0.00012662 | 414 | 4.15 | 0.00010987 | 414 | 4.15 | 0.00011472
| 415 | 4.16 | 7.395e-05 | 415 | 4.16 | 0.00012569 | 415 | 4.16 | 0.00010941 | 415 | 4.16 | 0.00011485
| 416 | 4.17 | 7.429e-05 | 416 | 4.17 | 0.00012474 | 416 | 4.17 | 0.00010895 | 416 | 4.17 | 0.00011498
| 417 | 4.18 | 7.4625e-05 | 417 | 4.18 | 0.00012377 | 417 | 4.18 | 0.0001085 | 417 | 4.18 | 0.0001151
| 418 | 4.19 | 7.4952e-05 | 418 | 4.19 | 0.00012277 | 418 | 4.19 | 0.00010805 | 418 | 4.19 | 0.00011522
| 419 | 4.2 | 7.5271e-05 | 419 | 4.2 | 0.00012176 | 419 | 4.2 | 0.0001076 | 419 | 4.2 | 0.00011532
| 420 | 4.21 | 7.5582e-05 | 420 | 4.21 | 0.00012072 | 420 | 4.21 | 0.00010715 | 420 | 4.21 | 0.00011543
| 421 | 4.22 | 7.5884e-05 | 421 | 4.22 | 0.00011966 | 421 | 4.22 | 0.00010671 | 421 | 4.22 | 0.00011552
| 422 | 4.23 | 7.6177e-05 | 422 | 4.23 | 0.00011859 | 422 | 4.23 | 0.00010626 | 422 | 4.23 | 0.00011561
| 423 | 4.24 | 7.646e-05 | 423 | 4.24 | 0.00011751 | 423 | 4.24 | 0.00010583 | 423 | 4.24 | 0.0001157
| 424 | 4.25 | 7.6733e-05 | 424 | 4.25 | 0.00011744 | 424 | 4.25 | 0.00010539 | 424 | 4.25 | 0.00011577
| 425 | 4.26 | 7.6994e-05 | 425 | 4.26 | 0.00011734 | 425 | 4.26 | 0.00010496 | 425 | 4.26 | 0.00011585
| 426 | 4.27 | 7.7245e-05 | 426 | 4.27 | 0.0001172 | 426 | 4.27 | 0.00010452 | 426 | 4.27 | 0.00011591
| 427 | 4.28 | 7.7484e-05 | 427 | 4.28 | 0.00011703 | 427 | 4.28 | 0.0001041 | 427 | 4.28 | 0.00011597
| 428 | 4.29 | 7.771e-05 | 428 | 4.29 | 0.00011683 | 428 | 4.29 | 0.00010367 | 428 | 4.29 | 0.00011603
| 429 | 4.3 | 7.7924e-05 | 429 | 4.3 | 0.00011659 | 429 | 4.3 | 0.00010325 | 429 | 4.3 | 0.00011607
| 430 | 4.31 | 7.8126e-05 | 430 | 4.31 | 0.00011633 | 430 | 4.31 | 0.00010282 | 430 | 4.31 | 0.00011612
| 431 | 4.32 | 7.8314e-05 | 431 | 4.32 | 0.00011603 | 431 | 4.32 | 0.00010254 | 431 | 4.32 | 0.00011615
| 432 | 4.33 | 7.8488e-05 | 432 | 4.33 | 0.00011571 | 432 | 4.33 | 0.00010232 | 432 | 4.33 | 0.00011618
| 433 | 4.34 | 7.8648e-05 | 433 | 4.34 | 0.00011535 | 433 | 4.34 | 0.00010209 | 433 | 4.34 | 0.00011621
| 434 | 4.35 | 7.8794e-05 | 434 | 4.35 | 0.00011497 | 434 | 4.35 | 0.00010186 | 434 | 4.35 | 0.00011623
| 435 | 4.36 | 7.8926e-05 | 435 | 4.36 | 0.00011456 | 435 | 4.36 | 0.00010164 | 435 | 4.36 | 0.00011624
| 436 | 4.37 | 7.9042e-05 | 436 | 4.37 | 0.00011412 | 436 | 4.37 | 0.00010141 | 436 | 4.37 | 0.00011625
| 437 | 4.38 | 7.9144e-05 | 437 | 4.38 | 0.00011366 | 437 | 4.38 | 0.00010118 | 437 | 4.38 | 0.00011626
| 438 | 4.39 | 7.9231e-05 | 438 | 4.39 | 0.00011317 | 438 | 4.39 | 0.00010095 | 438 | 4.39 | 0.00011626
| 439 | 4.4 | 7.9302e-05 | 439 | 4.4 | 0.00011266 | 439 | 4.4 | 0.00010072 | 439 | 4.4 | 0.00011625
| 440 | 4.41 | 7.9357e-05 | 440 | 4.41 | 0.00011212 | 440 | 4.41 | 0.00010049 | 440 | 4.41 | 0.00011624
| 441 | 4.42 | 7.9396e-05 | 441 | 4.42 | 0.00011156 | 441 | 4.42 | 0.00010027 | 441 | 4.42 | 0.00011622
| 442 | 4.43 | 7.942e-05 | 442 | 4.43 | 0.00011098 | 442 | 4.43 | 0.00010004 | 442 | 4.43 | 0.0001162
| 443 | 4.44 | 7.9428e-05 | 443 | 4.44 | 0.00011038 | 443 | 4.44 | 9.9806e-05 | 443 | 4.44 | 0.00011617
| 444 | 4.45 | 7.9419e-05 | 444 | 4.45 | 0.00010975 | 444 | 4.45 | 9.9577e-05 | 444 | 4.45 | 0.00011614
| 445 | 4.46 | 7.9394e-05 | 445 | 4.46 | 0.00010911 | 445 | 4.46 | 9.9348e-05 | 445 | 4.46 | 0.00011611
| 446 | 4.47 | 7.9353e-05 | 446 | 4.47 | 0.00010861 | 446 | 4.47 | 9.9118e-05 | 446 | 4.47 | 0.00011606
| 447 | 4.48 | 7.9296e-05 | 447 | 4.48 | 0.00010897 | 447 | 4.48 | 9.8888e-05 | 447 | 4.48 | 0.00011602
| 448 | 4.49 | 7.9222e-05 | 448 | 4.49 | 0.00010929 | 448 | 4.49 | 9.8658e-05 | 448 | 4.49 | 0.00011597
| 449 | 4.5 | 7.9132e-05 | 449 | 4.5 | 0.00010956 | 449 | 4.5 | 9.8429e-05 | 449 | 4.5 | 0.00011591
| 450 | 4.51 | 7.9026e-05 | 450 | 4.51 | 0.00010979 | 450 | 4.51 | 9.8199e-05 | 450 | 4.51 | 0.00011586
| 451 | 4.52 | 7.8903e-05 | 451 | 4.52 | 0.00010998 | 451 | 4.52 | 9.7968e-05 | 451 | 4.52 | 0.00011579
| 452 | 4.53 | 7.8764e-05 | 452 | 4.53 | 0.00011013 | 452 | 4.53 | 9.7738e-05 | 452 | 4.53 | 0.00011572
| 453 | 4.54 | 7.8609e-05 | 453 | 4.54 | 0.00011025 | 453 | 4.54 | 9.7508e-05 | 453 | 4.54 | 0.00011565
| 454 | 4.55 | 7.8438e-05 | 454 | 4.55 | 0.00011032 | 454 | 4.55 | 9.7278e-05 | 454 | 4.55 | 0.00011558
| 455 | 4.56 | 7.825e-05 | 455 | 4.56 | 0.00011035 | 455 | 4.56 | 9.7048e-05 | 455 | 4.56 | 0.00011549
| 456 | 4.57 | 7.8047e-05 | 456 | 4.57 | 0.00011035 | 456 | 4.57 | 9.6818e-05 | 456 | 4.57 | 0.00011541
| 457 | 4.58 | 7.7828e-05 | 457 | 4.58 | 0.0001103 | 457 | 4.58 | 9.6588e-05 | 457 | 4.58 | 0.00011532
| 458 | 4.59 | 7.7593e-05 | 458 | 4.59 | 0.00011023 | 458 | 4.59 | 9.6358e-05 | 458 | 4.59 | 0.00011523
| 459 | 4.6 | 7.7343e-05 | 459 | 4.6 | 0.00011011 | 459 | 4.6 | 9.6129e-05 | 459 | 4.6 | 0.00011513
| 460 | 4.61 | 7.7077e-05 | 460 | 4.61 | 0.00010996 | 460 | 4.61 | 9.5899e-05 | 460 | 4.61 | 0.00011503
| 461 | 4.62 | 7.6796e-05 | 461 | 4.62 | 0.00010978 | 461 | 4.62 | 9.567e-05 | 461 | 4.62 | 0.00011493
| 462 | 4.63 | 7.6499e-05 | 462 | 4.63 | 0.00010956 | 462 | 4.63 | 9.544e-05 | 462 | 4.63 | 0.00011482
| 463 | 4.64 | 7.6188e-05 | 463 | 4.64 | 0.00010931 | 463 | 4.64 | 9.5211e-05 | 463 | 4.64 | 0.00011471
| 464 | 4.65 | 7.5862e-05 | 464 | 4.65 | 0.00010903 | 464 | 4.65 | 9.4982e-05 | 464 | 4.65 | 0.00011459
| 465 | 4.66 | 7.5522e-05 | 465 | 4.66 | 0.00010871 | 465 | 4.66 | 9.4753e-05 | 465 | 4.66 | 0.00011447
| 466 | 4.67 | 7.5168e-05 | 466 | 4.67 | 0.00010837 | 466 | 4.67 | 9.4524e-05 | 466 | 4.67 | 0.00011435
| 467 | 4.68 | 7.4799e-05 | 467 | 4.68 | 0.000108 | 467 | 4.68 | 9.4295e-05 | 467 | 4.68 | 0.00011438
| 468 | 4.69 | 7.4416e-05 | 468 | 4.69 | 0.00010759 | 468 | 4.69 | 9.4066e-05 | 468 | 4.69 | 0.00011456
| 469 | 4.7 | 7.402e-05 | 469 | 4.7 | 0.00010716 | 469 | 4.7 | 9.3838e-05 | 469 | 4.7 | 0.00011473
| 470 | 4.71 | 7.3611e-05 | 470 | 4.71 | 0.00010671 | 470 | 4.71 | 9.3609e-05 | 470 | 4.71 | 0.0001149
| 471 | 4.72 | 7.3189e-05 | 471 | 4.72 | 0.00010622 | 471 | 4.72 | 9.3382e-05 | 471 | 4.72 | 0.00011506
| 472 | 4.73 | 7.2753e-05 | 472 | 4.73 | 0.00010571 | 472 | 4.73 | 9.3154e-05 | 472 | 4.73 | 0.00011522
| 473 | 4.74 | 7.2306e-05 | 473 | 4.74 | 0.00010517 | 473 | 4.74 | 9.2927e-05 | 473 | 4.74 | 0.00011537
| 474 | 4.75 | 7.2209e-05 | 474 | 4.75 | 0.00010462 | 474 | 4.75 | 9.2699e-05 | 474 | 4.75 | 0.00011552
| 475 | 4.76 | 7.2217e-05 | 475 | 4.76 | 0.00010403 | 475 | 4.76 | 9.2472e-05 | 475 | 4.76 | 0.00011566
| 476 | 4.77 | 7.2209e-05 | 476 | 4.77 | 0.00010343 | 476 | 4.77 | 9.2246e-05 | 476 | 4.77 | 0.0001158
| 477 | 4.78 | 7.2184e-05 | 477 | 4.78 | 0.0001028 | 477 | 4.78 | 9.2019e-05 | 477 | 4.78 | 0.00011593
| 478 | 4.79 | 7.2143e-05 | 478 | 4.79 | 0.00010268 | 478 | 4.79 | 9.1793e-05 | 478 | 4.79 | 0.00011605
| 479 | 4.8 | 7.2086e-05 | 479 | 4.8 | 0.00010277 | 479 | 4.8 | 9.1567e-05 | 479 | 4.8 | 0.00011618
| 480 | 4.81 | 7.2013e-05 | 480 | 4.81 | 0.00010284 | 480 | 4.81 | 9.1341e-05 | 480 | 4.81 | 0.00011629
| 481 | 4.82 | 7.1924e-05 | 481 | 4.82 | 0.00010287 | 481 | 4.82 | 9.1116e-05 | 481 | 4.82 | 0.0001164
| 482 | 4.83 | 7.182e-05 | 482 | 4.83 | 0.00010287 | 482 | 4.83 | 9.089e-05 | 482 | 4.83 | 0.00011651
| 483 | 4.84 | 7.17e-05 | 483 | 4.84 | 0.00010284 | 483 | 4.84 | 9.0665e-05 | 483 | 4.84 | 0.00011661
| 484 | 4.85 | 7.1565e-05 | 484 | 4.85 | 0.00010278 | 484 | 4.85 | 9.0441e-05 | 484 | 4.85 | 0.00011671
| 485 | 4.86 | 7.1414e-05 | 485 | 4.86 | 0.00010269 | 485 | 4.86 | 9.0217e-05 | 485 | 4.86 | 0.0001168
| 486 | 4.87 | 7.1249e-05 | 486 | 4.87 | 0.00010258 | 486 | 4.87 | 8.9993e-05 | 486 | 4.87 | 0.00011689
| 487 | 4.88 | 7.1069e-05 | 487 | 4.88 | 0.00010244 | 487 | 4.88 | 8.977e-05 | 487 | 4.88 | 0.00011698
| 488 | 4.89 | 7.0874e-05 | 488 | 4.89 | 0.00010227 | 488 | 4.89 | 8.9547e-05 | 488 | 4.89 | 0.00011706
| 489 | 4.9 | 7.0665e-05 | 489 | 4.9 | 0.00010208 | 489 | 4.9 | 8.9324e-05 | 489 | 4.9 | 0.00011713
| 490 | 4.91 | 7.0442e-05 | 490 | 4.91 | 0.00010186 | 490 | 4.91 | 8.9101e-05 | 490 | 4.91 | 0.0001172
| 491 | 4.92 | 7.0205e-05 | 491 | 4.92 | 0.00010162 | 491 | 4.92 | 8.8879e-05 | 491 | 4.92 | 0.00011726
| 492 | 4.93 | 6.9954e-05 | 492 | 4.93 | 0.00010136 | 492 | 4.93 | 8.8658e-05 | 492 | 4.93 | 0.00011733
| 493 | 4.94 | 6.969e-05 | 493 | 4.94 | 0.00010107 | 493 | 4.94 | 8.8436e-05 | 493 | 4.94 | 0.00011738
| 494 | 4.95 | 6.9413e-05 | 494 | 4.95 | 0.00010075 | 494 | 4.95 | 8.8215e-05 | 494 | 4.95 | 0.00011743
| 495 | 4.96 | 6.9123e-05 | 495 | 4.96 | 0.00010042 | 495 | 4.96 | 8.7995e-05 | 495 | 4.96 | 0.00011748
| 496 | 4.97 | 6.882e-05 | 496 | 4.97 | 0.00010007 | 496 | 4.97 | 8.7774e-05 | 496 | 4.97 | 0.00011753
| 497 | 4.98 | 6.8506e-05 | 497 | 4.98 | 9.969e-05 | 497 | 4.98 | 8.7554e-05 | 497 | 4.98 | 0.00011757
| 498 | 4.99 | 6.8179e-05 | 498 | 4.99 | 9.9294e-05 | 498 | 4.99 | 8.7335e-05 | 498 | 4.99 | 0.0001176
| 499 | 5 | 6.784e-05 | 499 | 5 | 9.8878e-05 | 499 | 5 | 8.7116e-05 | 499 | 5 | 0.00011763
| 500 | 5.01 | 6.7489e-05 | 500 | 5.01 | 9.8445e-05 | 500 | 5.01 | 8.6897e-05 | 500 | 5.01 | 0.00011766
| 501 | 5.02 | 6.7128e-05 | 501 | 5.02 | 9.7992e-05 | 501 | 5.02 | 8.6679e-05 | 501 | 5.02 | 0.00011768
| 502 | 5.03 | 6.6756e-05 | 502 | 5.03 | 9.7523e-05 | 502 | 5.03 | 8.6461e-05 | 502 | 5.03 | 0.0001177
| 503 | 5.04 | 6.6373e-05 | 503 | 5.04 | 9.7036e-05 | 503 | 5.04 | 8.6244e-05 | 503 | 5.04 | 0.00011772
| 504 | 5.05 | 6.5979e-05 | 504 | 5.05 | 9.6533e-05 | 504 | 5.05 | 8.6027e-05 | 504 | 5.05 | 0.00011773
| 505 | 5.06 | 6.5576e-05 | 505 | 5.06 | 9.6014e-05 | 505 | 5.06 | 8.581e-05 | 505 | 5.06 | 0.00011774
| 506 | 5.07 | 6.5162e-05 | 506 | 5.07 | 9.5481e-05 | 506 | 5.07 | 8.5594e-05 | 506 | 5.07 | 0.00011774
| 507 | 5.08 | 6.4739e-05 | 507 | 5.08 | 9.4933e-05 | 507 | 5.08 | 8.5379e-05 | 507 | 5.08 | 0.00011774
| 508 | 5.09 | 6.4307e-05 | 508 | 5.09 | 9.4372e-05 | 508 | 5.09 | 8.5163e-05 | 508 | 5.09 | 0.00011773
| 509 | 5.1 | 6.3867e-05 | 509 | 5.1 | 9.3797e-05 | 509 | 5.1 | 8.4949e-05 | 509 | 5.1 | 0.00011773
| 510 | 5.11 | 6.3417e-05 | 510 | 5.11 | 9.321e-05 | 510 | 5.11 | 8.4734e-05 | 510 | 5.11 | 0.00011772
| 511 | 5.12 | 6.2959e-05 | 511 | 5.12 | 9.2611e-05 | 511 | 5.12 | 8.452e-05 | 511 | 5.12 | 0.0001177
| 512 | 5.13 | 6.2494e-05 | 512 | 5.13 | 9.2001e-05 | 512 | 5.13 | 8.4307e-05 | 512 | 5.13 | 0.00011768
| 513 | 5.14 | 6.202e-05 | 513 | 5.14 | 9.138e-05 | 513 | 5.14 | 8.4094e-05 | 513 | 5.14 | 0.00011766
| 514 | 5.15 | 6.154e-05 | 514 | 5.15 | 9.0748e-05 | 514 | 5.15 | 8.3881e-05 | 514 | 5.15 | 0.00011763
| 515 | 5.16 | 6.1052e-05 | 515 | 5.16 | 9.0108e-05 | 515 | 5.16 | 8.3669e-05 | 515 | 5.16 | 0.0001176
| 516 | 5.17 | 6.0557e-05 | 516 | 5.17 | 8.9767e-05 | 516 | 5.17 | 8.3457e-05 | 516 | 5.17 | 0.00011757
| 517 | 5.18 | 6.0056e-05 | 517 | 5.18 | 8.9592e-05 | 517 | 5.18 | 8.3246e-05 | 517 | 5.18 | 0.00011754
| 518 | 5.19 | 5.9549e-05 | 518 | 5.19 | 8.9398e-05 | 518 | 5.19 | 8.3036e-05 | 518 | 5.19 | 0.0001175
| 519 | 5.2 | 5.9141e-05 | 519 | 5.2 | 8.9186e-05 | 519 | 5.2 | 8.2825e-05 | 519 | 5.2 | 0.00011745
| 520 | 5.21 | 5.8971e-05 | 520 | 5.21 | 8.8957e-05 | 520 | 5.21 | 8.2616e-05 | 520 | 5.21 | 0.00011741
| 521 | 5.22 | 5.879e-05 | 521 | 5.22 | 8.8711e-05 | 521 | 5.22 | 8.2406e-05 | 521 | 5.22 | 0.00011736
| 522 | 5.23 | 5.8597e-05 | 522 | 5.23 | 8.8448e-05 | 522 | 5.23 | 8.2198e-05 | 522 | 5.23 | 0.00011731
| 523 | 5.24 | 5.8393e-05 | 523 | 5.24 | 8.817e-05 | 523 | 5.24 | 8.1989e-05 | 523 | 5.24 | 0.00011725
| 524 | 5.25 | 5.8177e-05 | 524 | 5.25 | 8.7875e-05 | 524 | 5.25 | 8.1782e-05 | 524 | 5.25 | 0.00011719
| 525 | 5.26 | 5.7951e-05 | 525 | 5.26 | 8.7566e-05 | 525 | 5.26 | 8.1574e-05 | 525 | 5.26 | 0.00011713
| 526 | 5.27 | 5.7715e-05 | 526 | 5.27 | 8.7242e-05 | 526 | 5.27 | 8.1367e-05 | 526 | 5.27 | 0.00011707
| 527 | 5.28 | 5.7468e-05 | 527 | 5.28 | 8.6905e-05 | 527 | 5.28 | 8.1161e-05 | 527 | 5.28 | 0.000117
| 528 | 5.29 | 5.7212e-05 | 528 | 5.29 | 8.6554e-05 | 528 | 5.29 | 8.0955e-05 | 528 | 5.29 | 0.00011693
| 529 | 5.3 | 5.6945e-05 | 529 | 5.3 | 8.6189e-05 | 529 | 5.3 | 8.075e-05 | 529 | 5.3 | 0.00011686
| 530 | 5.31 | 5.6669e-05 | 530 | 5.31 | 8.5813e-05 | 530 | 5.31 | 8.0545e-05 | 530 | 5.31 | 0.00011678
| 531 | 5.32 | 5.6384e-05 | 531 | 5.32 | 8.5424e-05 | 531 | 5.32 | 8.034e-05 | 531 | 5.32 | 0.0001167
| 532 | 5.33 | 5.6091e-05 | 532 | 5.33 | 8.5024e-05 | 532 | 5.33 | 8.0136e-05 | 532 | 5.33 | 0.00011662
| 533 | 5.34 | 5.5788e-05 | 533 | 5.34 | 8.4613e-05 | 533 | 5.34 | 7.9933e-05 | 533 | 5.34 | 0.00011653
| 534 | 5.35 | 5.5477e-05 | 534 | 5.35 | 8.4191e-05 | 534 | 5.35 | 7.973e-05 | 534 | 5.35 | 0.00011645
| 535 | 5.36 | 5.5158e-05 | 535 | 5.36 | 8.376e-05 | 535 | 5.36 | 7.9528e-05 | 535 | 5.36 | 0.00011636
| 536 | 5.37 | 5.4831e-05 | 536 | 5.37 | 8.3318e-05 | 536 | 5.37 | 7.9326e-05 | 536 | 5.37 | 0.00011626
| 537 | 5.38 | 5.4496e-05 | 537 | 5.38 | 8.2868e-05 | 537 | 5.38 | 7.9125e-05 | 537 | 5.38 | 0.00011617
| 538 | 5.39 | 5.4155e-05 | 538 | 5.39 | 8.2409e-05 | 538 | 5.39 | 7.8924e-05 | 538 | 5.39 | 0.00011607
| 539 | 5.4 | 5.3806e-05 | 539 | 5.4 | 8.1942e-05 | 539 | 5.4 | 7.8724e-05 | 539 | 5.4 | 0.00011597
| 540 | 5.41 | 5.345e-05 | 540 | 5.41 | 8.1467e-05 | 540 | 5.41 | 7.8524e-05 | 540 | 5.41 | 0.00011587
| 541 | 5.42 | 5.3088e-05 | 541 | 5.42 | 8.0985e-05 | 541 | 5.42 | 7.8364e-05 | 541 | 5.42 | 0.00011576
| 542 | 5.43 | 5.2719e-05 | 542 | 5.43 | 8.0496e-05 | 542 | 5.43 | 7.8259e-05 | 542 | 5.43 | 0.00011565
| 543 | 5.44 | 5.2345e-05 | 543 | 5.44 | 8.0001e-05 | 543 | 5.44 | 7.8154e-05 | 543 | 5.44 | 0.00011554
| 544 | 5.45 | 5.1964e-05 | 544 | 5.45 | 7.9501e-05 | 544 | 5.45 | 7.8049e-05 | 544 | 5.45 | 0.00011543
| 545 | 5.46 | 5.1578e-05 | 545 | 5.46 | 7.8994e-05 | 545 | 5.46 | 7.7943e-05 | 545 | 5.46 | 0.00011532
| 546 | 5.47 | 5.14e-05 | 546 | 5.47 | 7.8483e-05 | 546 | 5.47 | 7.7837e-05 | 546 | 5.47 | 0.0001152
| 547 | 5.48 | 5.1383e-05 | 547 | 5.48 | 7.7967e-05 | 547 | 5.48 | 7.773e-05 | 547 | 5.48 | 0.00011508
| 548 | 5.49 | 5.1362e-05 | 548 | 5.49 | 7.7446e-05 | 548 | 5.49 | 7.7623e-05 | 548 | 5.49 | 0.00011496
| 549 | 5.5 | 5.1335e-05 | 549 | 5.5 | 7.6922e-05 | 549 | 5.5 | 7.7516e-05 | 549 | 5.5 | 0.00011483
| 550 | 5.51 | 5.1305e-05 | 550 | 5.51 | 7.6395e-05 | 550 | 5.51 | 7.7408e-05 | 550 | 5.51 | 0.00011471
| 551 | 5.52 | 5.1269e-05 | 551 | 5.52 | 7.594e-05 | 551 | 5.52 | 7.73e-05 | 551 | 5.52 | 0.00011458
| 552 | 5.53 | 5.123e-05 | 552 | 5.53 | 7.5721e-05 | 552 | 5.53 | 7.7191e-05 | 552 | 5.53 | 0.00011445
| 553 | 5.54 | 5.1185e-05 | 553 | 5.54 | 7.5499e-05 | 553 | 5.54 | 7.7082e-05 | 553 | 5.54 | 0.00011431
| 554 | 5.55 | 5.1137e-05 | 554 | 5.55 | 7.5274e-05 | 554 | 5.55 | 7.6973e-05 | 554 | 5.55 | 0.00011418
| 555 | 5.56 | 5.1084e-05 | 555 | 5.56 | 7.5048e-05 | 555 | 5.56 | 7.6863e-05 | 555 | 5.56 | 0.00011404
| 556 | 5.57 | 5.1028e-05 | 556 | 5.57 | 7.482e-05 | 556 | 5.57 | 7.6753e-05 | 556 | 5.57 | 0.0001139
| 557 | 5.58 | 5.0966e-05 | 557 | 5.58 | 7.459e-05 | 557 | 5.58 | 7.6643e-05 | 557 | 5.58 | 0.00011376
| 558 | 5.59 | 5.0901e-05 | 558 | 5.59 | 7.4357e-05 | 558 | 5.59 | 7.6533e-05 | 558 | 5.59 | 0.00011362
| 559 | 5.6 | 5.0832e-05 | 559 | 5.6 | 7.4123e-05 | 559 | 5.6 | 7.6422e-05 | 559 | 5.6 | 0.00011348
| 560 | 5.61 | 5.0759e-05 | 560 | 5.61 | 7.3886e-05 | 560 | 5.61 | 7.6311e-05 | 560 | 5.61 | 0.00011333
| 561 | 5.62 | 5.0682e-05 | 561 | 5.62 | 7.3648e-05 | 561 | 5.62 | 7.62e-05 | 561 | 5.62 | 0.00011318
| 562 | 5.63 | 5.0601e-05 | 562 | 5.63 | 7.3408e-05 | 562 | 5.63 | 7.6088e-05 | 562 | 5.63 | 0.00011303
| 563 | 5.64 | 5.0516e-05 | 563 | 5.64 | 7.3166e-05 | 563 | 5.64 | 7.5976e-05 | 563 | 5.64 | 0.00011288
| 564 | 5.65 | 5.0428e-05 | 564 | 5.65 | 7.2922e-05 | 564 | 5.65 | 7.5864e-05 | 564 | 5.65 | 0.00011273
| 565 | 5.66 | 5.0336e-05 | 565 | 5.66 | 7.2677e-05 | 565 | 5.66 | 7.5751e-05 | 565 | 5.66 | 0.00011257
| 566 | 5.67 | 5.024e-05 | 566 | 5.67 | 7.243e-05 | 566 | 5.67 | 7.5639e-05 | 566 | 5.67 | 0.00011241
| 567 | 5.68 | 5.014e-05 | 567 | 5.68 | 7.2181e-05 | 567 | 5.68 | 7.5526e-05 | 567 | 5.68 | 0.00011226
| 568 | 5.69 | 5.0037e-05 | 568 | 5.69 | 7.193e-05 | 568 | 5.69 | 7.5412e-05 | 568 | 5.69 | 0.0001121
| 569 | 5.7 | 4.9931e-05 | 569 | 5.7 | 7.1679e-05 | 569 | 5.7 | 7.5299e-05 | 569 | 5.7 | 0.00011214
| 570 | 5.71 | 4.9821e-05 | 570 | 5.71 | 7.1425e-05 | 570 | 5.71 | 7.5185e-05 | 570 | 5.71 | 0.00011218
| 571 | 5.72 | 4.9708e-05 | 571 | 5.72 | 7.117e-05 | 571 | 5.72 | 7.5071e-05 | 571 | 5.72 | 0.00011221
| 572 | 5.73 | 4.9592e-05 | 572 | 5.73 | 7.0914e-05 | 572 | 5.73 | 7.4957e-05 | 572 | 5.73 | 0.00011225
| 573 | 5.74 | 4.9472e-05 | 573 | 5.74 | 7.0656e-05 | 573 | 5.74 | 7.4843e-05 | 573 | 5.74 | 0.00011227
| 574 | 5.75 | 4.9349e-05 | 574 | 5.75 | 7.0397e-05 | 574 | 5.75 | 7.4728e-05 | 574 | 5.75 | 0.0001123
| 575 | 5.76 | 4.9223e-05 | 575 | 5.76 | 7.0137e-05 | 575 | 5.76 | 7.4614e-05 | 575 | 5.76 | 0.00011232
| 576 | 5.77 | 4.9094e-05 | 576 | 5.77 | 6.9875e-05 | 576 | 5.77 | 7.4499e-05 | 576 | 5.77 | 0.00011234
| 577 | 5.78 | 4.8962e-05 | 577 | 5.78 | 6.9613e-05 | 577 | 5.78 | 7.4384e-05 | 577 | 5.78 | 0.00011236
| 578 | 5.79 | 4.8827e-05 | 578 | 5.79 | 6.9349e-05 | 578 | 5.79 | 7.4269e-05 | 578 | 5.79 | 0.00011238
| 579 | 5.8 | 4.8689e-05 | 579 | 5.8 | 6.9083e-05 | 579 | 5.8 | 7.4153e-05 | 579 | 5.8 | 0.00011239
| 580 | 5.81 | 4.8548e-05 | 580 | 5.81 | 6.8817e-05 | 580 | 5.81 | 7.4038e-05 | 580 | 5.81 | 0.0001124
| 581 | 5.82 | 4.8405e-05 | 581 | 5.82 | 6.8549e-05 | 581 | 5.82 | 7.3922e-05 | 581 | 5.82 | 0.0001124
| 582 | 5.83 | 4.8258e-05 | 582 | 5.83 | 6.8281e-05 | 582 | 5.83 | 7.3806e-05 | 582 | 5.83 | 0.00011241
| 583 | 5.84 | 4.8109e-05 | 583 | 5.84 | 6.8011e-05 | 583 | 5.84 | 7.369e-05 | 583 | 5.84 | 0.00011241
| 584 | 5.85 | 4.7958e-05 | 584 | 5.85 | 6.7741e-05 | 584 | 5.85 | 7.3574e-05 | 584 | 5.85 | 0.00011241
| 585 | 5.86 | 4.7804e-05 | 585 | 5.86 | 6.7469e-05 | 585 | 5.86 | 7.3458e-05 | 585 | 5.86 | 0.0001124
| 586 | 5.87 | 4.7647e-05 | 586 | 5.87 | 6.7197e-05 | 586 | 5.87 | 7.3342e-05 | 586 | 5.87 | 0.0001124
| 587 | 5.88 | 4.7488e-05 | 587 | 5.88 | 6.6966e-05 | 587 | 5.88 | 7.3225e-05 | 587 | 5.88 | 0.00011239
| 588 | 5.89 | 4.7326e-05 | 588 | 5.89 | 6.687e-05 | 588 | 5.89 | 7.3108e-05 | 588 | 5.89 | 0.00011237
| 589 | 5.9 | 4.7163e-05 | 589 | 5.9 | 6.6773e-05 | 589 | 5.9 | 7.2992e-05 | 589 | 5.9 | 0.00011236
| 590 | 5.91 | 4.6996e-05 | 590 | 5.91 | 6.6677e-05 | 590 | 5.91 | 7.2875e-05 | 590 | 5.91 | 0.00011234
| 591 | 5.92 | 4.6828e-05 | 591 | 5.92 | 6.658e-05 | 591 | 5.92 | 7.2758e-05 | 591 | 5.92 | 0.00011232
| 592 | 5.93 | 4.6658e-05 | 592 | 5.93 | 6.6483e-05 | 592 | 5.93 | 7.2641e-05 | 592 | 5.93 | 0.0001123
| 593 | 5.94 | 4.6485e-05 | 593 | 5.94 | 6.6386e-05 | 593 | 5.94 | 7.2524e-05 | 593 | 5.94 | 0.00011228
| 594 | 5.95 | 4.631e-05 | 594 | 5.95 | 6.6288e-05 | 594 | 5.95 | 7.2407e-05 | 594 | 5.95 | 0.00011225
| 595 | 5.96 | 4.6133e-05 | 595 | 5.96 | 6.6191e-05 | 595 | 5.96 | 7.2289e-05 | 595 | 5.96 | 0.00011222
| 596 | 5.97 | 4.5954e-05 | 596 | 5.97 | 6.6093e-05 | 596 | 5.97 | 7.2172e-05 | 596 | 5.97 | 0.00011219
| 597 | 5.98 | 4.5774e-05 | 597 | 5.98 | 6.5995e-05 | 597 | 5.98 | 7.2055e-05 | 597 | 5.98 | 0.00011216
| 598 | 5.99 | 4.5591e-05 | 598 | 5.99 | 6.5897e-05 | 598 | 5.99 | 7.1937e-05 | 598 | 5.99 | 0.00011212
| 599 | 6 | 4.5406e-05 | 599 | 6 | 6.5799e-05 | 599 | 6 | 7.182e-05 | 599 | 6 | 0.00011208
| 600 | 6.01 | 4.522e-05 | 600 | 6.01 | 6.5701e-05 | 600 | 6.01 | 7.1702e-05 | 600 | 6.01 | 0.00011204
| 601 | 6.02 | 4.5032e-05 | 601 | 6.02 | 6.5602e-05 | 601 | 6.02 | 7.1584e-05 | 601 | 6.02 | 0.000112
| 602 | 6.03 | 4.4842e-05 | 602 | 6.03 | 6.5504e-05 | 602 | 6.03 | 7.1467e-05 | 602 | 6.03 | 0.00011196
| 603 | 6.04 | 4.4651e-05 | 603 | 6.04 | 6.5405e-05 | 603 | 6.04 | 7.1349e-05 | 603 | 6.04 | 0.00011191
| 604 | 6.05 | 4.4458e-05 | 604 | 6.05 | 6.5306e-05 | 604 | 6.05 | 7.1231e-05 | 604 | 6.05 | 0.00011186
| 605 | 6.06 | 4.4264e-05 | 605 | 6.06 | 6.5207e-05 | 605 | 6.06 | 7.1113e-05 | 605 | 6.06 | 0.00011181
| 606 | 6.07 | 4.4068e-05 | 606 | 6.07 | 6.5108e-05 | 606 | 6.07 | 7.0995e-05 | 606 | 6.07 | 0.00011176
| 607 | 6.08 | 4.387e-05 | 607 | 6.08 | 6.5009e-05 | 607 | 6.08 | 7.0877e-05 | 607 | 6.08 | 0.0001117
| 608 | 6.09 | 4.3671e-05 | 608 | 6.09 | 6.491e-05 | 608 | 6.09 | 7.0759e-05 | 608 | 6.09 | 0.00011165
| 609 | 6.1 | 4.3471e-05 | 609 | 6.1 | 6.4811e-05 | 609 | 6.1 | 7.0641e-05 | 609 | 6.1 | 0.00011159
| 610 | 6.11 | 4.327e-05 | 610 | 6.11 | 6.4711e-05 | 610 | 6.11 | 7.0523e-05 | 610 | 6.11 | 0.00011153
| 611 | 6.12 | 4.3067e-05 | 611 | 6.12 | 6.4612e-05 | 611 | 6.12 | 7.0405e-05 | 611 | 6.12 | 0.00011146
| 612 | 6.13 | 4.2863e-05 | 612 | 6.13 | 6.4512e-05 | 612 | 6.13 | 7.0287e-05 | 612 | 6.13 | 0.0001114
| 613 | 6.14 | 4.2658e-05 | 613 | 6.14 | 6.4413e-05 | 613 | 6.14 | 7.017e-05 | 613 | 6.14 | 0.00011133
| 614 | 6.15 | 4.2452e-05 | 614 | 6.15 | 6.4313e-05 | 614 | 6.15 | 7.0052e-05 | 614 | 6.15 | 0.00011126
| 615 | 6.16 | 4.2244e-05 | 615 | 6.16 | 6.4213e-05 | 615 | 6.16 | 6.9934e-05 | 615 | 6.16 | 0.00011119
| 616 | 6.17 | 4.2036e-05 | 616 | 6.17 | 6.4113e-05 | 616 | 6.17 | 6.9816e-05 | 616 | 6.17 | 0.00011112
| 617 | 6.18 | 4.1826e-05 | 617 | 6.18 | 6.4013e-05 | 617 | 6.18 | 6.9698e-05 | 617 | 6.18 | 0.00011104
| 618 | 6.19 | 4.1718e-05 | 618 | 6.19 | 6.3913e-05 | 618 | 6.19 | 6.958e-05 | 618 | 6.19 | 0.00011097
| 619 | 6.2 | 4.1621e-05 | 619 | 6.2 | 6.3813e-05 | 619 | 6.2 | 6.9462e-05 | 619 | 6.2 | 0.00011089
| 620 | 6.21 | 4.1522e-05 | 620 | 6.21 | 6.3713e-05 | 620 | 6.21 | 6.9344e-05 | 620 | 6.21 | 0.00011081
| 621 | 6.22 | 4.1421e-05 | 621 | 6.22 | 6.3613e-05 | 621 | 6.22 | 6.9226e-05 | 621 | 6.22 | 0.00011073
| 622 | 6.23 | 4.1317e-05 | 622 | 6.23 | 6.3513e-05 | 622 | 6.23 | 6.9108e-05 | 622 | 6.23 | 0.00011065
| 623 | 6.24 | 4.1211e-05 | 623 | 6.24 | 6.3413e-05 | 623 | 6.24 | 6.9017e-05 | 623 | 6.24 | 0.00011056
| 624 | 6.25 | 4.1103e-05 | 624 | 6.25 | 6.3312e-05 | 624 | 6.25 | 6.8965e-05 | 624 | 6.25 | 0.00011048
| 625 | 6.26 | 4.0992e-05 | 625 | 6.26 | 6.3212e-05 | 625 | 6.26 | 6.8953e-05 | 625 | 6.26 | 0.00011039
| 626 | 6.27 | 4.088e-05 | 626 | 6.27 | 6.3112e-05 | 626 | 6.27 | 6.8959e-05 | 626 | 6.27 | 0.0001103
| 627 | 6.28 | 4.0765e-05 | 627 | 6.28 | 6.3011e-05 | 627 | 6.28 | 6.8964e-05 | 627 | 6.28 | 0.00011021
| 628 | 6.29 | 4.0649e-05 | 628 | 6.29 | 6.2911e-05 | 628 | 6.29 | 6.8969e-05 | 628 | 6.29 | 0.00011011
| 629 | 6.3 | 4.053e-05 | 629 | 6.3 | 6.2811e-05 | 629 | 6.3 | 6.8972e-05 | 629 | 6.3 | 0.00011002
| 630 | 6.31 | 4.0409e-05 | 630 | 6.31 | 6.271e-05 | 630 | 6.31 | 6.8975e-05 | 630 | 6.31 | 0.00010992
| 631 | 6.32 | 4.0286e-05 | 631 | 6.32 | 6.261e-05 | 631 | 6.32 | 6.8977e-05 | 631 | 6.32 | 0.00010983
| 632 | 6.33 | 4.0162e-05 | 632 | 6.33 | 6.2509e-05 | 632 | 6.33 | 6.8979e-05 | 632 | 6.33 | 0.00010973
| 633 | 6.34 | 4.0036e-05 | 633 | 6.34 | 6.2409e-05 | 633 | 6.34 | 6.898e-05 | 633 | 6.34 | 0.00010963
| 634 | 6.35 | 3.9907e-05 | 634 | 6.35 | 6.2308e-05 | 634 | 6.35 | 6.898e-05 | 634 | 6.35 | 0.00010952
| 635 | 6.36 | 3.9777e-05 | 635 | 6.36 | 6.2208e-05 | 635 | 6.36 | 6.8979e-05 | 635 | 6.36 | 0.00010942
| 636 | 6.37 | 3.9646e-05 | 636 | 6.37 | 6.2107e-05 | 636 | 6.37 | 6.8978e-05 | 636 | 6.37 | 0.00010931
| 637 | 6.38 | 3.9512e-05 | 637 | 6.38 | 6.2007e-05 | 637 | 6.38 | 6.8976e-05 | 637 | 6.38 | 0.00010921
| 638 | 6.39 | 3.9377e-05 | 638 | 6.39 | 6.1906e-05 | 638 | 6.39 | 6.8974e-05 | 638 | 6.39 | 0.0001091
| 639 | 6.4 | 3.9241e-05 | 639 | 6.4 | 6.1806e-05 | 639 | 6.4 | 6.8971e-05 | 639 | 6.4 | 0.00010899
| 640 | 6.41 | 3.9102e-05 | 640 | 6.41 | 6.1706e-05 | 640 | 6.41 | 6.8967e-05 | 640 | 6.41 | 0.00010888
| 641 | 6.42 | 3.8962e-05 | 641 | 6.42 | 6.1605e-05 | 641 | 6.42 | 6.8962e-05 | 641 | 6.42 | 0.00010877
| 642 | 6.43 | 3.8821e-05 | 642 | 6.43 | 6.1505e-05 | 642 | 6.43 | 6.8957e-05 | 642 | 6.43 | 0.00010866
| 643 | 6.44 | 3.8678e-05 | 643 | 6.44 | 6.1404e-05 | 643 | 6.44 | 6.8951e-05 | 643 | 6.44 | 0.00010854
| 644 | 6.45 | 3.8534e-05 | 644 | 6.45 | 6.1304e-05 | 644 | 6.45 | 6.8945e-05 | 644 | 6.45 | 0.00010843
| 645 | 6.46 | 3.8389e-05 | 645 | 6.46 | 6.1203e-05 | 645 | 6.46 | 6.8937e-05 | 645 | 6.46 | 0.00010831
| 646 | 6.47 | 3.8242e-05 | 646 | 6.47 | 6.1103e-05 | 646 | 6.47 | 6.893e-05 | 646 | 6.47 | 0.00010819
| 647 | 6.48 | 3.8094e-05 | 647 | 6.48 | 6.1003e-05 | 647 | 6.48 | 6.8921e-05 | 647 | 6.48 | 0.00010807
| 648 | 6.49 | 3.7944e-05 | 648 | 6.49 | 6.0903e-05 | 648 | 6.49 | 6.8912e-05 | 648 | 6.49 | 0.00010795
| 649 | 6.5 | 3.7793e-05 | 649 | 6.5 | 6.0802e-05 | 649 | 6.5 | 6.8902e-05 | 649 | 6.5 | 0.00010783
| 650 | 6.51 | 3.7641e-05 | 650 | 6.51 | 6.0702e-05 | 650 | 6.51 | 6.8892e-05 | 650 | 6.51 | 0.00010771
| 651 | 6.52 | 3.7488e-05 | 651 | 6.52 | 6.0602e-05 | 651 | 6.52 | 6.8881e-05 | 651 | 6.52 | 0.00010758
| 652 | 6.53 | 3.7334e-05 | 652 | 6.53 | 6.0502e-05 | 652 | 6.53 | 6.887e-05 | 652 | 6.53 | 0.00010746
| 653 | 6.54 | 3.7178e-05 | 653 | 6.54 | 6.0402e-05 | 653 | 6.54 | 6.8857e-05 | 653 | 6.54 | 0.00010733
| 654 | 6.55 | 3.7022e-05 | 654 | 6.55 | 6.0302e-05 | 654 | 6.55 | 6.8845e-05 | 654 | 6.55 | 0.0001072
| 655 | 6.56 | 3.6865e-05 | 655 | 6.56 | 6.0202e-05 | 655 | 6.56 | 6.8831e-05 | 655 | 6.56 | 0.00010707
| 656 | 6.57 | 3.6706e-05 | 656 | 6.57 | 6.0102e-05 | 656 | 6.57 | 6.8817e-05 | 656 | 6.57 | 0.00010694
| 657 | 6.58 | 3.6547e-05 | 657 | 6.58 | 6.0002e-05 | 657 | 6.58 | 6.8803e-05 | 657 | 6.58 | 0.00010681
| 658 | 6.59 | 3.6386e-05 | 658 | 6.59 | 5.9902e-05 | 658 | 6.59 | 6.8788e-05 | 658 | 6.59 | 0.00010668
| 659 | 6.6 | 3.6225e-05 | 659 | 6.6 | 5.9802e-05 | 659 | 6.6 | 6.8772e-05 | 659 | 6.6 | 0.00010655
| 660 | 6.61 | 3.6063e-05 | 660 | 6.61 | 5.9703e-05 | 660 | 6.61 | 6.8756e-05 | 660 | 6.61 | 0.00010655
| 661 | 6.62 | 3.59e-05 | 661 | 6.62 | 5.9603e-05 | 661 | 6.62 | 6.8739e-05 | 661 | 6.62 | 0.00010656
| 662 | 6.63 | 3.5736e-05 | 662 | 6.63 | 5.9503e-05 | 662 | 6.63 | 6.8722e-05 | 662 | 6.63 | 0.00010657
| 663 | 6.64 | 3.5571e-05 | 663 | 6.64 | 5.9404e-05 | 663 | 6.64 | 6.8704e-05 | 663 | 6.64 | 0.00010657
| 664 | 6.65 | 3.5406e-05 | 664 | 6.65 | 5.9304e-05 | 664 | 6.65 | 6.8685e-05 | 664 | 6.65 | 0.00010657
| 665 | 6.66 | 3.524e-05 | 665 | 6.66 | 5.9205e-05 | 665 | 6.66 | 6.8667e-05 | 665 | 6.66 | 0.00010657
| 666 | 6.67 | 3.5073e-05 | 666 | 6.67 | 5.9106e-05 | 666 | 6.67 | 6.8647e-05 | 666 | 6.67 | 0.00010657
| 667 | 6.68 | 3.4906e-05 | 667 | 6.68 | 5.9006e-05 | 667 | 6.68 | 6.8627e-05 | 667 | 6.68 | 0.00010657
| 668 | 6.69 | 3.4738e-05 | 668 | 6.69 | 5.8907e-05 | 668 | 6.69 | 6.8607e-05 | 668 | 6.69 | 0.00010656
| 669 | 6.7 | 3.457e-05 | 669 | 6.7 | 5.8808e-05 | 669 | 6.7 | 6.8585e-05 | 669 | 6.7 | 0.00010656
| 670 | 6.71 | 3.4401e-05 | 670 | 6.71 | 5.8709e-05 | 670 | 6.71 | 6.8564e-05 | 670 | 6.71 | 0.00010655
| 671 | 6.72 | 3.4231e-05 | 671 | 6.72 | 5.861e-05 | 671 | 6.72 | 6.8542e-05 | 671 | 6.72 | 0.00010654
| 672 | 6.73 | 3.4061e-05 | 672 | 6.73 | 5.8511e-05 | 672 | 6.73 | 6.8519e-05 | 672 | 6.73 | 0.00010653
| 673 | 6.74 | 3.389e-05 | 673 | 6.74 | 5.8412e-05 | 673 | 6.74 | 6.8496e-05 | 673 | 6.74 | 0.00010651
| 674 | 6.75 | 3.3719e-05 | 674 | 6.75 | 5.8314e-05 | 674 | 6.75 | 6.8472e-05 | 674 | 6.75 | 0.0001065
| 675 | 6.76 | 3.3548e-05 | 675 | 6.76 | 5.8215e-05 | 675 | 6.76 | 6.8448e-05 | 675 | 6.76 | 0.00010648
| 676 | 6.77 | 3.3376e-05 | 676 | 6.77 | 5.8116e-05 | 676 | 6.77 | 6.8424e-05 | 676 | 6.77 | 0.00010646
| 677 | 6.78 | 3.3203e-05 | 677 | 6.78 | 5.8018e-05 | 677 | 6.78 | 6.8398e-05 | 677 | 6.78 | 0.00010644
| 678 | 6.79 | 3.3031e-05 | 678 | 6.79 | 5.792e-05 | 678 | 6.79 | 6.8373e-05 | 678 | 6.79 | 0.00010642
| 679 | 6.8 | 3.2858e-05 | 679 | 6.8 | 5.7821e-05 | 679 | 6.8 | 6.8347e-05 | 679 | 6.8 | 0.0001064
| 680 | 6.81 | 3.2685e-05 | 680 | 6.81 | 5.7723e-05 | 680 | 6.81 | 6.832e-05 | 680 | 6.81 | 0.00010637
| 681 | 6.82 | 3.2511e-05 | 681 | 6.82 | 5.7625e-05 | 681 | 6.82 | 6.8293e-05 | 681 | 6.82 | 0.00010634
| 682 | 6.83 | 3.2337e-05 | 682 | 6.83 | 5.7527e-05 | 682 | 6.83 | 6.8265e-05 | 682 | 6.83 | 0.00010632
| 683 | 6.84 | 3.2163e-05 | 683 | 6.84 | 5.7429e-05 | 683 | 6.84 | 6.8237e-05 | 683 | 6.84 | 0.00010629
| 684 | 6.85 | 3.1989e-05 | 684 | 6.85 | 5.7331e-05 | 684 | 6.85 | 6.8209e-05 | 684 | 6.85 | 0.00010625
| 685 | 6.86 | 3.1815e-05 | 685 | 6.86 | 5.7234e-05 | 685 | 6.86 | 6.818e-05 | 685 | 6.86 | 0.00010622
| 686 | 6.87 | 3.1641e-05 | 686 | 6.87 | 5.7136e-05 | 686 | 6.87 | 6.8151e-05 | 686 | 6.87 | 0.00010619
| 687 | 6.88 | 3.1466e-05 | 687 | 6.88 | 5.7039e-05 | 687 | 6.88 | 6.8121e-05 | 687 | 6.88 | 0.00010615
| 688 | 6.89 | 3.1291e-05 | 688 | 6.89 | 5.6941e-05 | 688 | 6.89 | 6.809e-05 | 688 | 6.89 | 0.00010611
| 689 | 6.9 | 3.1116e-05 | 689 | 6.9 | 5.6844e-05 | 689 | 6.9 | 6.806e-05 | 689 | 6.9 | 0.00010607
| 690 | 6.91 | 3.0942e-05 | 690 | 6.91 | 5.6747e-05 | 690 | 6.91 | 6.8029e-05 | 690 | 6.91 | 0.00010603
| 691 | 6.92 | 3.0767e-05 | 691 | 6.92 | 5.665e-05 | 691 | 6.92 | 6.7997e-05 | 691 | 6.92 | 0.00010599
| 692 | 6.93 | 3.0592e-05 | 692 | 6.93 | 5.6553e-05 | 692 | 6.93 | 6.7965e-05 | 692 | 6.93 | 0.00010595
| 693 | 6.94 | 3.0417e-05 | 693 | 6.94 | 5.6456e-05 | 693 | 6.94 | 6.7932e-05 | 693 | 6.94 | 0.0001059
| 694 | 6.95 | 3.0242e-05 | 694 | 6.95 | 5.6359e-05 | 694 | 6.95 | 6.79e-05 | 694 | 6.95 | 0.00010585
| 695 | 6.96 | 3.0067e-05 | 695 | 6.96 | 5.6262e-05 | 695 | 6.96 | 6.7866e-05 | 695 | 6.96 | 0.00010581
| 696 | 6.97 | 2.9893e-05 | 696 | 6.97 | 5.6166e-05 | 696 | 6.97 | 6.7833e-05 | 696 | 6.97 | 0.00010576
| 697 | 6.98 | 2.9718e-05 | 697 | 6.98 | 5.6069e-05 | 697 | 6.98 | 6.7799e-05 | 697 | 6.98 | 0.00010571
| 698 | 6.99 | 2.9569e-05 | 698 | 6.99 | 5.5973e-05 | 698 | 6.99 | 6.7764e-05 | 698 | 6.99 | 0.00010565
| 699 | 7 | 2.954e-05 | 699 | 7 | 5.5877e-05 | 699 | 7 | 6.7729e-05 | 699 | 7 | 0.0001056
| 700 | 7.01 | 2.951e-05 | 700 | 7.01 | 5.5781e-05 | 700 | 7.01 | 6.7694e-05 | 700 | 7.01 | 0.00010554
| 701 | 7.02 | 2.948e-05 | 701 | 7.02 | 5.5685e-05 | 701 | 7.02 | 6.7659e-05 | 701 | 7.02 | 0.00010549
| 702 | 7.03 | 2.945e-05 | 702 | 7.03 | 5.5589e-05 | 702 | 7.03 | 6.7623e-05 | 702 | 7.03 | 0.00010543
| 703 | 7.04 | 2.942e-05 | 703 | 7.04 | 5.5493e-05 | 703 | 7.04 | 6.7586e-05 | 703 | 7.04 | 0.00010537
| 704 | 7.05 | 2.9389e-05 | 704 | 7.05 | 5.5398e-05 | 704 | 7.05 | 6.7549e-05 | 704 | 7.05 | 0.00010531
| 705 | 7.06 | 2.9359e-05 | 705 | 7.06 | 5.5302e-05 | 705 | 7.06 | 6.7512e-05 | 705 | 7.06 | 0.00010525
| 706 | 7.07 | 2.9328e-05 | 706 | 7.07 | 5.5207e-05 | 706 | 7.07 | 6.7475e-05 | 706 | 7.07 | 0.00010519
| 707 | 7.08 | 2.9297e-05 | 707 | 7.08 | 5.5112e-05 | 707 | 7.08 | 6.7437e-05 | 707 | 7.08 | 0.00010512
| 708 | 7.09 | 2.9266e-05 | 708 | 7.09 | 5.5016e-05 | 708 | 7.09 | 6.7398e-05 | 708 | 7.09 | 0.00010506
| 709 | 7.1 | 2.9235e-05 | 709 | 7.1 | 5.4921e-05 | 709 | 7.1 | 6.736e-05 | 709 | 7.1 | 0.00010499
| 710 | 7.11 | 2.9204e-05 | 710 | 7.11 | 5.4827e-05 | 710 | 7.11 | 6.7321e-05 | 710 | 7.11 | 0.00010493
| 711 | 7.12 | 2.9172e-05 | 711 | 7.12 | 5.5013e-05 | 711 | 7.12 | 6.7281e-05 | 711 | 7.12 | 0.00010486
| 712 | 7.13 | 2.9141e-05 | 712 | 7.13 | 5.5235e-05 | 712 | 7.13 | 6.7241e-05 | 712 | 7.13 | 0.00010479
| 713 | 7.14 | 2.9109e-05 | 713 | 7.14 | 5.5457e-05 | 713 | 7.14 | 6.7201e-05 | 713 | 7.14 | 0.00010472
| 714 | 7.15 | 2.9077e-05 | 714 | 7.15 | 5.5679e-05 | 714 | 7.15 | 6.7161e-05 | 714 | 7.15 | 0.00010464
| 715 | 7.16 | 2.9045e-05 | 715 | 7.16 | 5.5901e-05 | 715 | 7.16 | 6.712e-05 | 715 | 7.16 | 0.00010457
| 716 | 7.17 | 2.9013e-05 | 716 | 7.17 | 5.6123e-05 | 716 | 7.17 | 6.7079e-05 | 716 | 7.17 | 0.0001045
| 717 | 7.18 | 2.8981e-05 | 717 | 7.18 | 5.6346e-05 | 717 | 7.18 | 6.7038e-05 | 717 | 7.18 | 0.00010442
| 718 | 7.19 | 2.8949e-05 | 718 | 7.19 | 5.6568e-05 | 718 | 7.19 | 6.6996e-05 | 718 | 7.19 | 0.00010435
| 719 | 7.2 | 2.8916e-05 | 719 | 7.2 | 5.679e-05 | 719 | 7.2 | 6.6954e-05 | 719 | 7.2 | 0.00010427
| 720 | 7.21 | 2.8884e-05 | 720 | 7.21 | 5.7012e-05 | 720 | 7.21 | 6.6911e-05 | 720 | 7.21 | 0.00010419
| 721 | 7.22 | 2.8851e-05 | 721 | 7.22 | 5.7234e-05 | 721 | 7.22 | 6.6868e-05 | 721 | 7.22 | 0.00010411
| 722 | 7.23 | 2.8818e-05 | 722 | 7.23 | 5.7456e-05 | 722 | 7.23 | 6.6825e-05 | 722 | 7.23 | 0.00010403
| 723 | 7.24 | 2.8785e-05 | 723 | 7.24 | 5.7677e-05 | 723 | 7.24 | 6.6782e-05 | 723 | 7.24 | 0.00010395
| 724 | 7.25 | 2.8752e-05 | 724 | 7.25 | 5.7897e-05 | 724 | 7.25 | 6.6738e-05 | 724 | 7.25 | 0.00010386
| 725 | 7.26 | 2.8719e-05 | 725 | 7.26 | 5.8117e-05 | 725 | 7.26 | 6.6694e-05 | 725 | 7.26 | 0.00010378
| 726 | 7.27 | 2.8686e-05 | 726 | 7.27 | 5.8337e-05 | 726 | 7.27 | 6.665e-05 | 726 | 7.27 | 0.0001037
| 727 | 7.28 | 2.8653e-05 | 727 | 7.28 | 5.8556e-05 | 727 | 7.28 | 6.6606e-05 | 727 | 7.28 | 0.00010361
| 728 | 7.29 | 2.8619e-05 | 728 | 7.29 | 5.8774e-05 | 728 | 7.29 | 6.6561e-05 | 728 | 7.29 | 0.00010352
| 729 | 7.3 | 2.8586e-05 | 729 | 7.3 | 5.8992e-05 | 729 | 7.3 | 6.6516e-05 | 729 | 7.3 | 0.00010344
| 730 | 7.31 | 2.8552e-05 | 730 | 7.31 | 5.9208e-05 | 730 | 7.31 | 6.647e-05 | 730 | 7.31 | 0.00010335
| 731 | 7.32 | 2.8518e-05 | 731 | 7.32 | 5.9424e-05 | 731 | 7.32 | 6.6424e-05 | 731 | 7.32 | 0.00010326
| 732 | 7.33 | 2.8485e-05 | 732 | 7.33 | 5.9639e-05 | 732 | 7.33 | 6.6378e-05 | 732 | 7.33 | 0.00010317
| 733 | 7.34 | 2.8451e-05 | 733 | 7.34 | 5.9853e-05 | 733 | 7.34 | 6.6332e-05 | 733 | 7.34 | 0.00010308
| 734 | 7.35 | 2.8417e-05 | 734 | 7.35 | 6.0066e-05 | 734 | 7.35 | 6.6285e-05 | 734 | 7.35 | 0.00010298
| 735 | 7.36 | 2.8383e-05 | 735 | 7.36 | 6.0278e-05 | 735 | 7.36 | 6.6238e-05 | 735 | 7.36 | 0.00010289
| 736 | 7.37 | 2.8349e-05 | 736 | 7.37 | 6.0489e-05 | 736 | 7.37 | 6.6191e-05 | 736 | 7.37 | 0.0001028
| 737 | 7.38 | 2.8314e-05 | 737 | 7.38 | 6.0699e-05 | 737 | 7.38 | 6.6144e-05 | 737 | 7.38 | 0.0001027
| 738 | 7.39 | 2.828e-05 | 738 | 7.39 | 6.0907e-05 | 738 | 7.39 | 6.6096e-05 | 738 | 7.39 | 0.00010261
| 739 | 7.4 | 2.8246e-05 | 739 | 7.4 | 6.1114e-05 | 739 | 7.4 | 6.6048e-05 | 739 | 7.4 | 0.00010251
| 740 | 7.41 | 2.8211e-05 | 740 | 7.41 | 6.132e-05 | 740 | 7.41 | 6.6e-05 | 740 | 7.41 | 0.00010241
| 741 | 7.42 | 2.8176e-05 | 741 | 7.42 | 6.1525e-05 | 741 | 7.42 | 6.5951e-05 | 741 | 7.42 | 0.00010231
| 742 | 7.43 | 2.8158e-05 | 742 | 7.43 | 6.1728e-05 | 742 | 7.43 | 6.5903e-05 | 742 | 7.43 | 0.00010222
| 743 | 7.44 | 2.8148e-05 | 743 | 7.44 | 6.1929e-05 | 743 | 7.44 | 6.5854e-05 | 743 | 7.44 | 0.00010212
| 744 | 7.45 | 2.8137e-05 | 744 | 7.45 | 6.213e-05 | 744 | 7.45 | 6.5804e-05 | 744 | 7.45 | 0.00010202
| 745 | 7.46 | 2.8126e-05 | 745 | 7.46 | 6.2328e-05 | 745 | 7.46 | 6.5755e-05 | 745 | 7.46 | 0.00010191
| 746 | 7.47 | 2.8115e-05 | 746 | 7.47 | 6.2526e-05 | 746 | 7.47 | 6.5705e-05 | 746 | 7.47 | 0.00010181
| 747 | 7.48 | 2.8103e-05 | 747 | 7.48 | 6.2721e-05 | 747 | 7.48 | 6.5655e-05 | 747 | 7.48 | 0.00010171
| 748 | 7.49 | 2.8091e-05 | 748 | 7.49 | 6.2915e-05 | 748 | 7.49 | 6.5605e-05 | 748 | 7.49 | 0.00010161
| 749 | 7.5 | 2.808e-05 | 749 | 7.5 | 6.3107e-05 | 749 | 7.5 | 6.5554e-05 | 749 | 7.5 | 0.0001015
| 750 | 7.51 | 2.8067e-05 | 750 | 7.51 | 6.3298e-05 | 750 | 7.51 | 6.5504e-05 | 750 | 7.51 | 0.0001014
| 751 | 7.52 | 2.8055e-05 | 751 | 7.52 | 6.3487e-05 | 751 | 7.52 | 6.5453e-05 | 751 | 7.52 | 0.00010129
| 752 | 7.53 | 2.8042e-05 | 752 | 7.53 | 6.3674e-05 | 752 | 7.53 | 6.5402e-05 | 752 | 7.53 | 0.00010118
| 753 | 7.54 | 2.803e-05 | 753 | 7.54 | 6.3859e-05 | 753 | 7.54 | 6.535e-05 | 753 | 7.54 | 0.00010108
| 754 | 7.55 | 2.8017e-05 | 754 | 7.55 | 6.4042e-05 | 754 | 7.55 | 6.5299e-05 | 754 | 7.55 | 0.00010097
| 755 | 7.56 | 2.8003e-05 | 755 | 7.56 | 6.4224e-05 | 755 | 7.56 | 6.5247e-05 | 755 | 7.56 | 0.00010086
| 756 | 7.57 | 2.799e-05 | 756 | 7.57 | 6.4403e-05 | 756 | 7.57 | 6.5195e-05 | 756 | 7.57 | 0.0001008
| 757 | 7.58 | 2.7976e-05 | 757 | 7.58 | 6.4581e-05 | 757 | 7.58 | 6.5143e-05 | 757 | 7.58 | 0.00010079
| 758 | 7.59 | 2.7962e-05 | 758 | 7.59 | 6.4756e-05 | 758 | 7.59 | 6.5091e-05 | 758 | 7.59 | 0.00010078
| 759 | 7.6 | 2.7948e-05 | 759 | 7.6 | 6.493e-05 | 759 | 7.6 | 6.5038e-05 | 759 | 7.6 | 0.00010077
| 760 | 7.61 | 2.7934e-05 | 760 | 7.61 | 6.5101e-05 | 760 | 7.61 | 6.4985e-05 | 760 | 7.61 | 0.00010076
| 761 | 7.62 | 2.7919e-05 | 761 | 7.62 | 6.5271e-05 | 761 | 7.62 | 6.4932e-05 | 761 | 7.62 | 0.00010074
| 762 | 7.63 | 2.7905e-05 | 762 | 7.63 | 6.5438e-05 | 762 | 7.63 | 6.4879e-05 | 762 | 7.63 | 0.00010072
| 763 | 7.64 | 2.789e-05 | 763 | 7.64 | 6.5604e-05 | 763 | 7.64 | 6.4825e-05 | 763 | 7.64 | 0.00010071
| 764 | 7.65 | 2.7875e-05 | 764 | 7.65 | 6.5767e-05 | 764 | 7.65 | 6.4772e-05 | 764 | 7.65 | 0.00010069
| 765 | 7.66 | 2.786e-05 | 765 | 7.66 | 6.5927e-05 | 765 | 7.66 | 6.4718e-05 | 765 | 7.66 | 0.00010067
| 766 | 7.67 | 2.7844e-05 | 766 | 7.67 | 6.6086e-05 | 766 | 7.67 | 6.4664e-05 | 766 | 7.67 | 0.00010065
| 767 | 7.68 | 2.7828e-05 | 767 | 7.68 | 6.6243e-05 | 767 | 7.68 | 6.461e-05 | 767 | 7.68 | 0.00010063
| 768 | 7.69 | 2.7813e-05 | 768 | 7.69 | 6.6397e-05 | 768 | 7.69 | 6.4555e-05 | 768 | 7.69 | 0.0001006
| 769 | 7.7 | 2.7797e-05 | 769 | 7.7 | 6.6549e-05 | 769 | 7.7 | 6.4501e-05 | 769 | 7.7 | 0.00010058
| 770 | 7.71 | 2.778e-05 | 770 | 7.71 | 6.6699e-05 | 770 | 7.71 | 6.4446e-05 | 770 | 7.71 | 0.00010056
| 771 | 7.72 | 2.7764e-05 | 771 | 7.72 | 6.6846e-05 | 771 | 7.72 | 6.4391e-05 | 771 | 7.72 | 0.00010053
| 772 | 7.73 | 2.7747e-05 | 772 | 7.73 | 6.6991e-05 | 772 | 7.73 | 6.4336e-05 | 772 | 7.73 | 0.0001005
| 773 | 7.74 | 2.7731e-05 | 773 | 7.74 | 6.7134e-05 | 773 | 7.74 | 6.428e-05 | 773 | 7.74 | 0.00010047
| 774 | 7.75 | 2.7714e-05 | 774 | 7.75 | 6.7274e-05 | 774 | 7.75 | 6.4225e-05 | 774 | 7.75 | 0.00010044
| 775 | 7.76 | 2.7697e-05 | 775 | 7.76 | 6.7412e-05 | 775 | 7.76 | 6.4169e-05 | 775 | 7.76 | 0.00010041
| 776 | 7.77 | 2.768e-05 | 776 | 7.77 | 6.7548e-05 | 776 | 7.77 | 6.4113e-05 | 776 | 7.77 | 0.00010038
| 777 | 7.78 | 2.7662e-05 | 777 | 7.78 | 6.7681e-05 | 777 | 7.78 | 6.4057e-05 | 777 | 7.78 | 0.00010035
| 778 | 7.79 | 2.7645e-05 | 778 | 7.79 | 6.7812e-05 | 778 | 7.79 | 6.4001e-05 | 778 | 7.79 | 0.00010032
| 779 | 7.8 | 2.7627e-05 | 779 | 7.8 | 6.794e-05 | 779 | 7.8 | 6.3945e-05 | 779 | 7.8 | 0.00010028
| 780 | 7.81 | 2.7609e-05 | 780 | 7.81 | 6.8066e-05 | 780 | 7.81 | 6.3888e-05 | 780 | 7.81 | 0.00010025
| 781 | 7.82 | 2.7591e-05 | 781 | 7.82 | 6.8189e-05 | 781 | 7.82 | 6.3832e-05 | 781 | 7.82 | 0.00010021
| 782 | 7.83 | 2.7573e-05 | 782 | 7.83 | 6.831e-05 | 782 | 7.83 | 6.3775e-05 | 782 | 7.83 | 0.00010017
| 783 | 7.84 | 2.7554e-05 | 783 | 7.84 | 6.8428e-05 | 783 | 7.84 | 6.3718e-05 | 783 | 7.84 | 0.00010013
| 784 | 7.85 | 2.7536e-05 | 784 | 7.85 | 6.8544e-05 | 784 | 7.85 | 6.3661e-05 | 784 | 7.85 | 0.00010009
| 785 | 7.86 | 2.7517e-05 | 785 | 7.86 | 6.8658e-05 | 785 | 7.86 | 6.3604e-05 | 785 | 7.86 | 0.00010005
| 786 | 7.87 | 2.7498e-05 | 786 | 7.87 | 6.8768e-05 | 786 | 7.87 | 6.3547e-05 | 786 | 7.87 | 0.00010001
| 787 | 7.88 | 2.7479e-05 | 787 | 7.88 | 6.8877e-05 | 787 | 7.88 | 6.3489e-05 | 787 | 7.88 | 9.9967e-05
| 788 | 7.89 | 2.746e-05 | 788 | 7.89 | 6.8982e-05 | 788 | 7.89 | 6.3431e-05 | 788 | 7.89 | 9.9923e-05
| 789 | 7.9 | 2.7441e-05 | 789 | 7.9 | 6.9086e-05 | 789 | 7.9 | 6.3374e-05 | 789 | 7.9 | 9.9879e-05
| 790 | 7.91 | 2.7422e-05 | 790 | 7.91 | 6.9186e-05 | 790 | 7.91 | 6.3316e-05 | 790 | 7.91 | 9.9833e-05
| 791 | 7.92 | 2.7402e-05 | 791 | 7.92 | 6.9284e-05 | 791 | 7.92 | 6.3258e-05 | 791 | 7.92 | 9.9787e-05
| 792 | 7.93 | 2.7382e-05 | 792 | 7.93 | 6.9379e-05 | 792 | 7.93 | 6.3199e-05 | 792 | 7.93 | 9.974e-05
| 793 | 7.94 | 2.7363e-05 | 793 | 7.94 | 6.9472e-05 | 793 | 7.94 | 6.3141e-05 | 793 | 7.94 | 9.9692e-05
| 794 | 7.95 | 2.7343e-05 | 794 | 7.95 | 6.9562e-05 | 794 | 7.95 | 6.3083e-05 | 794 | 7.95 | 9.9643e-05
| 795 | 7.96 | 2.7322e-05 | 795 | 7.96 | 6.965e-05 | 795 | 7.96 | 6.3024e-05 | 795 | 7.96 | 9.9593e-05
| 796 | 7.97 | 2.7302e-05 | 796 | 7.97 | 6.9735e-05 | 796 | 7.97 | 6.2977e-05 | 796 | 7.97 | 9.9542e-05
| 797 | 7.98 | 2.7282e-05 | 797 | 7.98 | 6.9817e-05 | 797 | 7.98 | 6.2954e-05 | 797 | 7.98 | 9.949e-05
| 798 | 7.99 | 2.7261e-05 | 798 | 7.99 | 6.9965e-05 | 798 | 7.99 | 6.2931e-05 | 798 | 7.99 | 9.9438e-05
| 799 | 8 | 2.7241e-05 | 799 | 8 | 7.0139e-05 | 799 | 8 | 6.2908e-05 | 799 | 8 | 9.9384e-05
| 800 | 8.01 | 2.722e-05 | 800 | 8.01 | 7.0311e-05 | 800 | 8.01 | 6.2884e-05 | 800 | 8.01 | 9.933e-05
| 801 | 8.02 | 2.7199e-05 | 801 | 8.02 | 7.0481e-05 | 801 | 8.02 | 6.286e-05 | 801 | 8.02 | 9.9275e-05
| 802 | 8.03 | 2.7178e-05 | 802 | 8.03 | 7.0649e-05 | 802 | 8.03 | 6.2836e-05 | 802 | 8.03 | 9.9219e-05
| 803 | 8.04 | 2.7157e-05 | 803 | 8.04 | 7.0814e-05 | 803 | 8.04 | 6.2812e-05 | 803 | 8.04 | 9.9162e-05
| 804 | 8.05 | 2.7136e-05 | 804 | 8.05 | 7.0978e-05 | 804 | 8.05 | 6.2787e-05 | 804 | 8.05 | 9.9104e-05
| 805 | 8.06 | 2.7114e-05 | 805 | 8.06 | 7.1138e-05 | 805 | 8.06 | 6.2762e-05 | 805 | 8.06 | 9.9046e-05
| 806 | 8.07 | 2.7093e-05 | 806 | 8.07 | 7.1297e-05 | 806 | 8.07 | 6.2736e-05 | 806 | 8.07 | 9.8987e-05
| 807 | 8.08 | 2.7071e-05 | 807 | 8.08 | 7.1453e-05 | 807 | 8.08 | 6.271e-05 | 807 | 8.08 | 9.8927e-05
| 808 | 8.09 | 2.705e-05 | 808 | 8.09 | 7.1607e-05 | 808 | 8.09 | 6.2684e-05 | 808 | 8.09 | 9.8866e-05
| 809 | 8.1 | 2.7028e-05 | 809 | 8.1 | 7.1759e-05 | 809 | 8.1 | 6.2658e-05 | 809 | 8.1 | 9.8805e-05
| 810 | 8.11 | 2.7006e-05 | 810 | 8.11 | 7.1908e-05 | 810 | 8.11 | 6.2631e-05 | 810 | 8.11 | 9.8743e-05
| 811 | 8.12 | 2.6984e-05 | 811 | 8.12 | 7.2055e-05 | 811 | 8.12 | 6.2605e-05 | 811 | 8.12 | 9.868e-05
| 812 | 8.13 | 2.6962e-05 | 812 | 8.13 | 7.22e-05 | 812 | 8.13 | 6.2577e-05 | 812 | 8.13 | 9.8616e-05
| 813 | 8.14 | 2.6939e-05 | 813 | 8.14 | 7.2342e-05 | 813 | 8.14 | 6.255e-05 | 813 | 8.14 | 9.8551e-05
| 814 | 8.15 | 2.6917e-05 | 814 | 8.15 | 7.2481e-05 | 814 | 8.15 | 6.2522e-05 | 814 | 8.15 | 9.8486e-05
| 815 | 8.16 | 2.6895e-05 | 815 | 8.16 | 7.2619e-05 | 815 | 8.16 | 6.2494e-05 | 815 | 8.16 | 9.842e-05
| 816 | 8.17 | 2.6872e-05 | 816 | 8.17 | 7.2753e-05 | 816 | 8.17 | 6.2466e-05 | 816 | 8.17 | 9.8353e-05
| 817 | 8.18 | 2.6849e-05 | 817 | 8.18 | 7.2886e-05 | 817 | 8.18 | 6.2438e-05 | 817 | 8.18 | 9.8286e-05
| 818 | 8.19 | 2.6827e-05 | 818 | 8.19 | 7.3016e-05 | 818 | 8.19 | 6.2409e-05 | 818 | 8.19 | 9.8218e-05
| 819 | 8.2 | 2.6804e-05 | 819 | 8.2 | 7.3143e-05 | 819 | 8.2 | 6.238e-05 | 819 | 8.2 | 9.8149e-05
| 820 | 8.21 | 2.6781e-05 | 820 | 8.21 | 7.3268e-05 | 820 | 8.21 | 6.2351e-05 | 820 | 8.21 | 9.808e-05
| 821 | 8.22 | 2.6758e-05 | 821 | 8.22 | 7.3391e-05 | 821 | 8.22 | 6.2321e-05 | 821 | 8.22 | 9.8009e-05
| 822 | 8.23 | 2.6735e-05 | 822 | 8.23 | 7.3511e-05 | 822 | 8.23 | 6.2292e-05 | 822 | 8.23 | 9.7939e-05
| 823 | 8.24 | 2.6711e-05 | 823 | 8.24 | 7.3628e-05 | 823 | 8.24 | 6.2262e-05 | 823 | 8.24 | 9.7867e-05
| 824 | 8.25 | 2.6688e-05 | 824 | 8.25 | 7.3744e-05 | 824 | 8.25 | 6.2231e-05 | 824 | 8.25 | 9.7795e-05
| 825 | 8.26 | 2.6664e-05 | 825 | 8.26 | 7.3856e-05 | 825 | 8.26 | 6.2201e-05 | 825 | 8.26 | 9.7722e-05
| 826 | 8.27 | 2.6641e-05 | 826 | 8.27 | 7.3966e-05 | 826 | 8.27 | 6.217e-05 | 826 | 8.27 | 9.7649e-05
| 827 | 8.28 | 2.6617e-05 | 827 | 8.28 | 7.4074e-05 | 827 | 8.28 | 6.2139e-05 | 827 | 8.28 | 9.7575e-05
| 828 | 8.29 | 2.6594e-05 | 828 | 8.29 | 7.4179e-05 | 828 | 8.29 | 6.2108e-05 | 828 | 8.29 | 9.75e-05
| 829 | 8.3 | 2.657e-05 | 829 | 8.3 | 7.4282e-05 | 829 | 8.3 | 6.2077e-05 | 829 | 8.3 | 9.7425e-05
| 830 | 8.31 | 2.6546e-05 | 830 | 8.31 | 7.4382e-05 | 830 | 8.31 | 6.2045e-05 | 830 | 8.31 | 9.7349e-05
| 831 | 8.32 | 2.6522e-05 | 831 | 8.32 | 7.4479e-05 | 831 | 8.32 | 6.2013e-05 | 831 | 8.32 | 9.7272e-05
| 832 | 8.33 | 2.6498e-05 | 832 | 8.33 | 7.4574e-05 | 832 | 8.33 | 6.1981e-05 | 832 | 8.33 | 9.7195e-05
| 833 | 8.34 | 2.6474e-05 | 833 | 8.34 | 7.4667e-05 | 833 | 8.34 | 6.1948e-05 | 833 | 8.34 | 9.7117e-05
| 834 | 8.35 | 2.645e-05 | 834 | 8.35 | 7.4757e-05 | 834 | 8.35 | 6.1916e-05 | 834 | 8.35 | 9.7039e-05
| 835 | 8.36 | 2.6425e-05 | 835 | 8.36 | 7.4844e-05 | 835 | 8.36 | 6.1883e-05 | 835 | 8.36 | 9.696e-05
| 836 | 8.37 | 2.6401e-05 | 836 | 8.37 | 7.4929e-05 | 836 | 8.37 | 6.185e-05 | 836 | 8.37 | 9.6881e-05
| 837 | 8.38 | 2.6376e-05 | 837 | 8.38 | 7.5012e-05 | 837 | 8.38 | 6.1817e-05 | 837 | 8.38 | 9.6801e-05
| 838 | 8.39 | 2.6352e-05 | 838 | 8.39 | 7.5092e-05 | 838 | 8.39 | 6.1783e-05 | 838 | 8.39 | 9.672e-05
| 839 | 8.4 | 2.6327e-05 | 839 | 8.4 | 7.5169e-05 | 839 | 8.4 | 6.1749e-05 | 839 | 8.4 | 9.6639e-05
| 840 | 8.41 | 2.6303e-05 | 840 | 8.41 | 7.5244e-05 | 840 | 8.41 | 6.1715e-05 | 840 | 8.41 | 9.6557e-05
| 841 | 8.42 | 2.6278e-05 | 841 | 8.42 | 7.5316e-05 | 841 | 8.42 | 6.1681e-05 | 841 | 8.42 | 9.6475e-05
| 842 | 8.43 | 2.6253e-05 | 842 | 8.43 | 7.5386e-05 | 842 | 8.43 | 6.1647e-05 | 842 | 8.43 | 9.6392e-05
| 843 | 8.44 | 2.6228e-05 | 843 | 8.44 | 7.5454e-05 | 843 | 8.44 | 6.1612e-05 | 843 | 8.44 | 9.6309e-05
| 844 | 8.45 | 2.6203e-05 | 844 | 8.45 | 7.5518e-05 | 844 | 8.45 | 6.1577e-05 | 844 | 8.45 | 9.6225e-05
| 845 | 8.46 | 2.6178e-05 | 845 | 8.46 | 7.5581e-05 | 845 | 8.46 | 6.1542e-05 | 845 | 8.46 | 9.6141e-05
| 846 | 8.47 | 2.6155e-05 | 846 | 8.47 | 7.564e-05 | 846 | 8.47 | 6.1507e-05 | 846 | 8.47 | 9.6056e-05
| 847 | 8.48 | 2.6181e-05 | 847 | 8.48 | 7.5698e-05 | 847 | 8.48 | 6.1472e-05 | 847 | 8.48 | 9.5971e-05
| 848 | 8.49 | 2.6206e-05 | 848 | 8.49 | 7.5752e-05 | 848 | 8.49 | 6.1436e-05 | 848 | 8.49 | 9.5885e-05
| 849 | 8.5 | 2.623e-05 | 849 | 8.5 | 7.5805e-05 | 849 | 8.5 | 6.14e-05 | 849 | 8.5 | 9.5799e-05
| 850 | 8.51 | 2.6252e-05 | 850 | 8.51 | 7.5854e-05 | 850 | 8.51 | 6.1364e-05 | 850 | 8.51 | 9.5712e-05
| 851 | 8.52 | 2.6274e-05 | 851 | 8.52 | 7.5901e-05 | 851 | 8.52 | 6.1328e-05 | 851 | 8.52 | 9.5625e-05
| 852 | 8.53 | 2.6295e-05 | 852 | 8.53 | 7.5946e-05 | 852 | 8.53 | 6.1292e-05 | 852 | 8.53 | 9.5537e-05
| 853 | 8.54 | 2.6315e-05 | 853 | 8.54 | 7.5988e-05 | 853 | 8.54 | 6.1255e-05 | 853 | 8.54 | 9.5742e-05
| 854 | 8.55 | 2.6333e-05 | 854 | 8.55 | 7.6028e-05 | 854 | 8.55 | 6.1218e-05 | 854 | 8.55 | 9.6007e-05
| 855 | 8.56 | 2.6351e-05 | 855 | 8.56 | 7.6065e-05 | 855 | 8.56 | 6.1182e-05 | 855 | 8.56 | 9.6268e-05
| 856 | 8.57 | 2.6368e-05 | 856 | 8.57 | 7.61e-05 | 856 | 8.57 | 6.1144e-05 | 856 | 8.57 | 9.6526e-05
| 857 | 8.58 | 2.6384e-05 | 857 | 8.58 | 7.6133e-05 | 857 | 8.58 | 6.1107e-05 | 857 | 8.58 | 9.6781e-05
| 858 | 8.59 | 2.6399e-05 | 858 | 8.59 | 7.6163e-05 | 858 | 8.59 | 6.107e-05 | 858 | 8.59 | 9.7032e-05
| 859 | 8.6 | 2.6413e-05 | 859 | 8.6 | 7.619e-05 | 859 | 8.6 | 6.1032e-05 | 859 | 8.6 | 9.7279e-05
| 860 | 8.61 | 2.6426e-05 | 860 | 8.61 | 7.6215e-05 | 860 | 8.61 | 6.0994e-05 | 860 | 8.61 | 9.7523e-05
| 861 | 8.62 | 2.6438e-05 | 861 | 8.62 | 7.6238e-05 | 861 | 8.62 | 6.0956e-05 | 861 | 8.62 | 9.7763e-05
| 862 | 8.63 | 2.6449e-05 | 862 | 8.63 | 7.6258e-05 | 862 | 8.63 | 6.0918e-05 | 862 | 8.63 | 9.8e-05
| 863 | 8.64 | 2.646e-05 | 863 | 8.64 | 7.6275e-05 | 863 | 8.64 | 6.0879e-05 | 863 | 8.64 | 9.8233e-05
| 864 | 8.65 | 2.6469e-05 | 864 | 8.65 | 7.6291e-05 | 864 | 8.65 | 6.0841e-05 | 864 | 8.65 | 9.855e-05
| 865 | 8.66 | 2.6477e-05 | 865 | 8.66 | 7.6303e-05 | 865 | 8.66 | 6.0802e-05 | 865 | 8.66 | 9.8869e-05
| 866 | 8.67 | 2.6485e-05 | 866 | 8.67 | 7.6314e-05 | 866 | 8.67 | 6.0763e-05 | 866 | 8.67 | 9.9186e-05
| 867 | 8.68 | 2.6491e-05 | 867 | 8.68 | 7.6346e-05 | 867 | 8.68 | 6.0724e-05 | 867 | 8.68 | 9.9499e-05
| 868 | 8.69 | 2.6497e-05 | 868 | 8.69 | 7.6458e-05 | 868 | 8.69 | 6.0685e-05 | 868 | 8.69 | 9.981e-05
| 869 | 8.7 | 2.6502e-05 | 869 | 8.7 | 7.6567e-05 | 869 | 8.7 | 6.0645e-05 | 869 | 8.7 | 0.00010012
| 870 | 8.71 | 2.6505e-05 | 870 | 8.71 | 7.6675e-05 | 870 | 8.71 | 6.0606e-05 | 870 | 8.71 | 0.00010042
| 871 | 8.72 | 2.6508e-05 | 871 | 8.72 | 7.6779e-05 | 871 | 8.72 | 6.0566e-05 | 871 | 8.72 | 0.00010073
| 872 | 8.73 | 2.651e-05 | 872 | 8.73 | 7.6882e-05 | 872 | 8.73 | 6.0526e-05 | 872 | 8.73 | 0.00010102
| 873 | 8.74 | 2.6512e-05 | 873 | 8.74 | 7.6981e-05 | 873 | 8.74 | 6.0486e-05 | 873 | 8.74 | 0.00010132
| 874 | 8.75 | 2.6512e-05 | 874 | 8.75 | 7.7079e-05 | 874 | 8.75 | 6.0446e-05 | 874 | 8.75 | 0.00010161
| 875 | 8.76 | 2.6511e-05 | 875 | 8.76 | 7.7174e-05 | 875 | 8.76 | 6.0405e-05 | 875 | 8.76 | 0.0001019
| 876 | 8.77 | 2.651e-05 | 876 | 8.77 | 7.7266e-05 | 876 | 8.77 | 6.0365e-05 | 876 | 8.77 | 0.00010219
| 877 | 8.78 | 2.6507e-05 | 877 | 8.78 | 7.7356e-05 | 877 | 8.78 | 6.0324e-05 | 877 | 8.78 | 0.00010247
| 878 | 8.79 | 2.6504e-05 | 878 | 8.79 | 7.7444e-05 | 878 | 8.79 | 6.0283e-05 | 878 | 8.79 | 0.00010276
| 879 | 8.8 | 2.65e-05 | 879 | 8.8 | 7.753e-05 | 879 | 8.8 | 6.0242e-05 | 879 | 8.8 | 0.00010303
| 880 | 8.81 | 2.6495e-05 | 880 | 8.81 | 7.7612e-05 | 880 | 8.81 | 6.0201e-05 | 880 | 8.81 | 0.00010331
| 881 | 8.82 | 2.6489e-05 | 881 | 8.82 | 7.7693e-05 | 881 | 8.82 | 6.016e-05 | 881 | 8.82 | 0.00010358
| 882 | 8.83 | 2.6483e-05 | 882 | 8.83 | 7.7771e-05 | 882 | 8.83 | 6.0119e-05 | 882 | 8.83 | 0.00010385
| 883 | 8.84 | 2.6476e-05 | 883 | 8.84 | 7.7846e-05 | 883 | 8.84 | 6.0077e-05 | 883 | 8.84 | 0.00010411
| 884 | 8.85 | 2.6467e-05 | 884 | 8.85 | 7.792e-05 | 884 | 8.85 | 6.0036e-05 | 884 | 8.85 | 0.00010437
| 885 | 8.86 | 2.6458e-05 | 885 | 8.86 | 7.799e-05 | 885 | 8.86 | 5.9994e-05 | 885 | 8.86 | 0.00010463
| 886 | 8.87 | 2.6448e-05 | 886 | 8.87 | 7.8059e-05 | 886 | 8.87 | 5.9952e-05 | 886 | 8.87 | 0.00010488
| 887 | 8.88 | 2.6438e-05 | 887 | 8.88 | 7.8125e-05 | 887 | 8.88 | 5.991e-05 | 887 | 8.88 | 0.00010513
| 888 | 8.89 | 2.6426e-05 | 888 | 8.89 | 7.8188e-05 | 888 | 8.89 | 5.9868e-05 | 888 | 8.89 | 0.00010538
| 889 | 8.9 | 2.6414e-05 | 889 | 8.9 | 7.825e-05 | 889 | 8.9 | 5.9825e-05 | 889 | 8.9 | 0.00010563
| 890 | 8.91 | 2.6401e-05 | 890 | 8.91 | 7.8308e-05 | 890 | 8.91 | 5.9783e-05 | 890 | 8.91 | 0.00010587
| 891 | 8.92 | 2.6387e-05 | 891 | 8.92 | 7.8365e-05 | 891 | 8.92 | 5.974e-05 | 891 | 8.92 | 0.0001061
| 892 | 8.93 | 2.6373e-05 | 892 | 8.93 | 7.8419e-05 | 892 | 8.93 | 5.9697e-05 | 892 | 8.93 | 0.00010634
| 893 | 8.94 | 2.6357e-05 | 893 | 8.94 | 7.8471e-05 | 893 | 8.94 | 5.9654e-05 | 893 | 8.94 | 0.00010657
| 894 | 8.95 | 2.6341e-05 | 894 | 8.95 | 7.852e-05 | 894 | 8.95 | 5.9611e-05 | 894 | 8.95 | 0.00010679
| 895 | 8.96 | 2.6324e-05 | 895 | 8.96 | 7.8567e-05 | 895 | 8.96 | 5.9568e-05 | 895 | 8.96 | 0.00010702
| 896 | 8.97 | 2.6307e-05 | 896 | 8.97 | 7.8612e-05 | 896 | 8.97 | 5.9525e-05 | 896 | 8.97 | 0.00010723
| 897 | 8.98 | 2.6306e-05 | 897 | 8.98 | 7.8654e-05 | 897 | 8.98 | 5.9482e-05 | 897 | 8.98 | 0.00010745
| 898 | 8.99 | 2.6314e-05 | 898 | 8.99 | 7.8694e-05 | 898 | 8.99 | 5.9438e-05 | 898 | 8.99 | 0.00010766
| 899 | 9 | 2.6322e-05 | 899 | 9 | 7.8732e-05 | 899 | 9 | 5.9395e-05 | 899 | 9 | 0.00010787
| 900 | 9.01 | 2.6328e-05 | 900 | 9.01 | 7.8767e-05 | 900 | 9.01 | 5.9351e-05 | 900 | 9.01 | 0.00010808
| 901 | 9.02 | 2.6334e-05 | 901 | 9.02 | 7.88e-05 | 901 | 9.02 | 5.9307e-05 | 901 | 9.02 | 0.00010828
| 902 | 9.03 | 2.6339e-05 | 902 | 9.03 | 7.8831e-05 | 902 | 9.03 | 5.9263e-05 | 902 | 9.03 | 0.00010847
| 903 | 9.04 | 2.6344e-05 | 903 | 9.04 | 7.8859e-05 | 903 | 9.04 | 5.9219e-05 | 903 | 9.04 | 0.00010867
| 904 | 9.05 | 2.6347e-05 | 904 | 9.05 | 7.8885e-05 | 904 | 9.05 | 5.9175e-05 | 904 | 9.05 | 0.00010886
| 905 | 9.06 | 2.635e-05 | 905 | 9.06 | 7.8909e-05 | 905 | 9.06 | 5.913e-05 | 905 | 9.06 | 0.00010904
| 906 | 9.07 | 2.6352e-05 | 906 | 9.07 | 7.8931e-05 | 906 | 9.07 | 5.9086e-05 | 906 | 9.07 | 0.00010923
| 907 | 9.08 | 2.6353e-05 | 907 | 9.08 | 7.895e-05 | 907 | 9.08 | 5.9041e-05 | 907 | 9.08 | 0.00010941
| 908 | 9.09 | 2.6353e-05 | 908 | 9.09 | 7.8967e-05 | 908 | 9.09 | 5.8997e-05 | 908 | 9.09 | 0.00010958
| 909 | 9.1 | 2.6353e-05 | 909 | 9.1 | 7.8982e-05 | 909 | 9.1 | 5.8952e-05 | 909 | 9.1 | 0.00010975
| 910 | 9.11 | 2.6352e-05 | 910 | 9.11 | 7.8995e-05 | 910 | 9.11 | 5.8907e-05 | 910 | 9.11 | 0.00010992
| 911 | 9.12 | 2.635e-05 | 911 | 9.12 | 7.9005e-05 | 911 | 9.12 | 5.8862e-05 | 911 | 9.12 | 0.00011011
| 912 | 9.13 | 2.6347e-05 | 912 | 9.13 | 7.9013e-05 | 912 | 9.13 | 5.8817e-05 | 912 | 9.13 | 0.00011038
| 913 | 9.14 | 2.6343e-05 | 913 | 9.14 | 7.9019e-05 | 913 | 9.14 | 5.8772e-05 | 913 | 9.14 | 0.00011064
| 914 | 9.15 | 2.6339e-05 | 914 | 9.15 | 7.9023e-05 | 914 | 9.15 | 5.8727e-05 | 914 | 9.15 | 0.00011091
| 915 | 9.16 | 2.6334e-05 | 915 | 9.16 | 7.9024e-05 | 915 | 9.16 | 5.8681e-05 | 915 | 9.16 | 0.00011116
| 916 | 9.17 | 2.6328e-05 | 916 | 9.17 | 7.9024e-05 | 916 | 9.17 | 5.8636e-05 | 916 | 9.17 | 0.00011142
| 917 | 9.18 | 2.6322e-05 | 917 | 9.18 | 7.9021e-05 | 917 | 9.18 | 5.859e-05 | 917 | 9.18 | 0.00011167
| 918 | 9.19 | 2.6315e-05 | 918 | 9.19 | 7.9016e-05 | 918 | 9.19 | 5.8545e-05 | 918 | 9.19 | 0.00011192
| 919 | 9.2 | 2.6307e-05 | 919 | 9.2 | 7.9009e-05 | 919 | 9.2 | 5.8499e-05 | 919 | 9.2 | 0.00011216
| 920 | 9.21 | 2.6298e-05 | 920 | 9.21 | 7.8999e-05 | 920 | 9.21 | 5.8453e-05 | 920 | 9.21 | 0.0001124
| 921 | 9.22 | 2.6289e-05 | 921 | 9.22 | 7.8988e-05 | 921 | 9.22 | 5.8407e-05 | 921 | 9.22 | 0.00011264
| 922 | 9.23 | 2.6278e-05 | 922 | 9.23 | 7.8974e-05 | 922 | 9.23 | 5.8361e-05 | 922 | 9.23 | 0.00011287
| 923 | 9.24 | 2.6268e-05 | 923 | 9.24 | 7.8959e-05 | 923 | 9.24 | 5.8315e-05 | 923 | 9.24 | 0.00011311
| 924 | 9.25 | 2.6256e-05 | 924 | 9.25 | 7.8941e-05 | 924 | 9.25 | 5.8269e-05 | 924 | 9.25 | 0.00011333
| 925 | 9.26 | 2.6244e-05 | 925 | 9.26 | 7.8921e-05 | 925 | 9.26 | 5.8223e-05 | 925 | 9.26 | 0.00011356
| 926 | 9.27 | 2.6231e-05 | 926 | 9.27 | 7.8899e-05 | 926 | 9.27 | 5.8176e-05 | 926 | 9.27 | 0.00011378
| 927 | 9.28 | 2.6218e-05 | 927 | 9.28 | 7.8875e-05 | 927 | 9.28 | 5.813e-05 | 927 | 9.28 | 0.00011399
| 928 | 9.29 | 2.6203e-05 | 928 | 9.29 | 7.8849e-05 | 928 | 9.29 | 5.8083e-05 | 928 | 9.29 | 0.00011421
| 929 | 9.3 | 2.6188e-05 | 929 | 9.3 | 7.8821e-05 | 929 | 9.3 | 5.8037e-05 | 929 | 9.3 | 0.00011442
| 930 | 9.31 | 2.6173e-05 | 930 | 9.31 | 7.8791e-05 | 930 | 9.31 | 5.799e-05 | 930 | 9.31 | 0.00011463
| 931 | 9.32 | 2.6157e-05 | 931 | 9.32 | 7.8809e-05 | 931 | 9.32 | 5.7943e-05 | 931 | 9.32 | 0.00011483
| 932 | 9.33 | 2.614e-05 | 932 | 9.33 | 7.8876e-05 | 932 | 9.33 | 5.7896e-05 | 932 | 9.33 | 0.00011503
| 933 | 9.34 | 2.6122e-05 | 933 | 9.34 | 7.894e-05 | 933 | 9.34 | 5.7849e-05 | 933 | 9.34 | 0.00011522
| 934 | 9.35 | 2.6104e-05 | 934 | 9.35 | 7.9003e-05 | 934 | 9.35 | 5.7802e-05 | 934 | 9.35 | 0.00011542
| 935 | 9.36 | 2.6085e-05 | 935 | 9.36 | 7.9062e-05 | 935 | 9.36 | 5.7755e-05 | 935 | 9.36 | 0.00011561
| 936 | 9.37 | 2.6066e-05 | 936 | 9.37 | 7.912e-05 | 936 | 9.37 | 5.7708e-05 | 936 | 9.37 | 0.00011579
| 937 | 9.38 | 2.6046e-05 | 937 | 9.38 | 7.9175e-05 | 937 | 9.38 | 5.7661e-05 | 937 | 9.38 | 0.00011597
| 938 | 9.39 | 2.6025e-05 | 938 | 9.39 | 7.9229e-05 | 938 | 9.39 | 5.7613e-05 | 938 | 9.39 | 0.00011615
| 939 | 9.4 | 2.6004e-05 | 939 | 9.4 | 7.928e-05 | 939 | 9.4 | 5.7566e-05 | 939 | 9.4 | 0.00011633
| 940 | 9.41 | 2.5982e-05 | 940 | 9.41 | 7.9329e-05 | 940 | 9.41 | 5.7519e-05 | 940 | 9.41 | 0.0001165
| 941 | 9.42 | 2.5959e-05 | 941 | 9.42 | 7.9375e-05 | 941 | 9.42 | 5.7471e-05 | 941 | 9.42 | 0.00011667
| 942 | 9.43 | 2.5936e-05 | 942 | 9.43 | 7.942e-05 | 942 | 9.43 | 5.7423e-05 | 942 | 9.43 | 0.00011683
| 943 | 9.44 | 2.5912e-05 | 943 | 9.44 | 7.9462e-05 | 943 | 9.44 | 5.7376e-05 | 943 | 9.44 | 0.00011699
| 944 | 9.45 | 2.5888e-05 | 944 | 9.45 | 7.9502e-05 | 944 | 9.45 | 5.7328e-05 | 944 | 9.45 | 0.00011715
| 945 | 9.46 | 2.5863e-05 | 945 | 9.46 | 7.954e-05 | 945 | 9.46 | 5.728e-05 | 945 | 9.46 | 0.0001173
| 946 | 9.47 | 2.5837e-05 | 946 | 9.47 | 7.9576e-05 | 946 | 9.47 | 5.7232e-05 | 946 | 9.47 | 0.00011745
| 947 | 9.48 | 2.5811e-05 | 947 | 9.48 | 7.961e-05 | 947 | 9.48 | 5.7184e-05 | 947 | 9.48 | 0.00011759
| 948 | 9.49 | 2.5785e-05 | 948 | 9.49 | 7.9641e-05 | 948 | 9.49 | 5.7136e-05 | 948 | 9.49 | 0.00011774
| 949 | 9.5 | 2.5758e-05 | 949 | 9.5 | 7.967e-05 | 949 | 9.5 | 5.7088e-05 | 949 | 9.5 | 0.00011788
| 950 | 9.51 | 2.573e-05 | 950 | 9.51 | 7.9698e-05 | 950 | 9.51 | 5.704e-05 | 950 | 9.51 | 0.00011801
| 951 | 9.52 | 2.5702e-05 | 951 | 9.52 | 7.9723e-05 | 951 | 9.52 | 5.6992e-05 | 951 | 9.52 | 0.00011814
| 952 | 9.53 | 2.5673e-05 | 952 | 9.53 | 7.9746e-05 | 952 | 9.53 | 5.6944e-05 | 952 | 9.53 | 0.00011827
| 953 | 9.54 | 2.5643e-05 | 953 | 9.54 | 7.9767e-05 | 953 | 9.54 | 5.6895e-05 | 953 | 9.54 | 0.0001184
| 954 | 9.55 | 2.5614e-05 | 954 | 9.55 | 7.9786e-05 | 954 | 9.55 | 5.6847e-05 | 954 | 9.55 | 0.00011852
| 955 | 9.56 | 2.5583e-05 | 955 | 9.56 | 7.9803e-05 | 955 | 9.56 | 5.6799e-05 | 955 | 9.56 | 0.00011863
| 956 | 9.57 | 2.5552e-05 | 956 | 9.57 | 7.9818e-05 | 956 | 9.57 | 5.675e-05 | 956 | 9.57 | 0.00011875
| 957 | 9.58 | 2.5521e-05 | 957 | 9.58 | 7.983e-05 | 957 | 9.58 | 5.6702e-05 | 957 | 9.58 | 0.00011886
| 958 | 9.59 | 2.5489e-05 | 958 | 9.59 | 7.9841e-05 | 958 | 9.59 | 5.6653e-05 | 958 | 9.59 | 0.00011896
| 959 | 9.6 | 2.5456e-05 | 959 | 9.6 | 7.985e-05 | 959 | 9.6 | 5.6604e-05 | 959 | 9.6 | 0.00011907
| 960 | 9.61 | 2.5428e-05 | 960 | 9.61 | 7.9856e-05 | 960 | 9.61 | 5.6556e-05 | 960 | 9.61 | 0.00011917
| 961 | 9.62 | 2.5418e-05 | 961 | 9.62 | 7.9861e-05 | 961 | 9.62 | 5.6507e-05 | 961 | 9.62 | 0.00011926
| 962 | 9.63 | 2.5407e-05 | 962 | 9.63 | 7.9864e-05 | 962 | 9.63 | 5.6458e-05 | 962 | 9.63 | 0.00011935
| 963 | 9.64 | 2.5396e-05 | 963 | 9.64 | 7.9864e-05 | 963 | 9.64 | 5.6409e-05 | 963 | 9.64 | 0.00011944
| 964 | 9.65 | 2.5384e-05 | 964 | 9.65 | 7.9863e-05 | 964 | 9.65 | 5.6361e-05 | 964 | 9.65 | 0.00011955
| 965 | 9.66 | 2.5371e-05 | 965 | 9.66 | 7.986e-05 | 965 | 9.66 | 5.6312e-05 | 965 | 9.66 | 0.00011975
| 966 | 9.67 | 2.5358e-05 | 966 | 9.67 | 7.9854e-05 | 966 | 9.67 | 5.6263e-05 | 966 | 9.67 | 0.00011994
| 967 | 9.68 | 2.5344e-05 | 967 | 9.68 | 7.9847e-05 | 967 | 9.68 | 5.6214e-05 | 967 | 9.68 | 0.00012012
| 968 | 9.69 | 2.533e-05 | 968 | 9.69 | 7.9838e-05 | 968 | 9.69 | 5.6164e-05 | 968 | 9.69 | 0.00012031
| 969 | 9.7 | 2.5315e-05 | 969 | 9.7 | 7.9827e-05 | 969 | 9.7 | 5.6115e-05 | 969 | 9.7 | 0.00012049
| 970 | 9.71 | 2.53e-05 | 970 | 9.71 | 7.9814e-05 | 970 | 9.71 | 5.6066e-05 | 970 | 9.71 | 0.00012066
| 971 | 9.72 | 2.5284e-05 | 971 | 9.72 | 7.9799e-05 | 971 | 9.72 | 5.6017e-05 | 971 | 9.72 | 0.00012084
| 972 | 9.73 | 2.5267e-05 | 972 | 9.73 | 7.9782e-05 | 972 | 9.73 | 5.5968e-05 | 972 | 9.73 | 0.00012101
| 973 | 9.74 | 2.525e-05 | 973 | 9.74 | 7.9763e-05 | 973 | 9.74 | 5.5918e-05 | 973 | 9.74 | 0.00012117
| 974 | 9.75 | 2.5232e-05 | 974 | 9.75 | 7.9742e-05 | 974 | 9.75 | 5.5869e-05 | 974 | 9.75 | 0.00012134
| 975 | 9.76 | 2.5214e-05 | 975 | 9.76 | 7.972e-05 | 975 | 9.76 | 5.582e-05 | 975 | 9.76 | 0.0001215
| 976 | 9.77 | 2.5195e-05 | 976 | 9.77 | 7.9695e-05 | 976 | 9.77 | 5.577e-05 | 976 | 9.77 | 0.00012165
| 977 | 9.78 | 2.5176e-05 | 977 | 9.78 | 7.9669e-05 | 977 | 9.78 | 5.5721e-05 | 977 | 9.78 | 0.00012181
| 978 | 9.79 | 2.5156e-05 | 978 | 9.79 | 7.9641e-05 | 978 | 9.79 | 5.5671e-05 | 978 | 9.79 | 0.00012196
| 979 | 9.8 | 2.5135e-05 | 979 | 9.8 | 7.9611e-05 | 979 | 9.8 | 5.5622e-05 | 979 | 9.8 | 0.0001221
| 980 | 9.81 | 2.5114e-05 | 980 | 9.81 | 7.9579e-05 | 980 | 9.81 | 5.5572e-05 | 980 | 9.81 | 0.00012225
| 981 | 9.82 | 2.5093e-05 | 981 | 9.82 | 7.9546e-05 | 981 | 9.82 | 5.5522e-05 | 981 | 9.82 | 0.00012239
| 982 | 9.83 | 2.5071e-05 | 982 | 9.83 | 7.951e-05 | 982 | 9.83 | 5.5473e-05 | 982 | 9.83 | 0.00012252
| 983 | 9.84 | 2.5048e-05 | 983 | 9.84 | 7.9473e-05 | 983 | 9.84 | 5.5423e-05 | 983 | 9.84 | 0.00012266
| 984 | 9.85 | 2.5025e-05 | 984 | 9.85 | 7.9434e-05 | 984 | 9.85 | 5.5374e-05 | 984 | 9.85 | 0.00012279
| 985 | 9.86 | 2.5002e-05 | 985 | 9.86 | 7.9393e-05 | 985 | 9.86 | 5.5324e-05 | 985 | 9.86 | 0.00012291
| 986 | 9.87 | 2.4978e-05 | 986 | 9.87 | 7.9351e-05 | 986 | 9.87 | 5.5274e-05 | 986 | 9.87 | 0.00012303
| 987 | 9.88 | 2.4953e-05 | 987 | 9.88 | 7.9307e-05 | 987 | 9.88 | 5.5224e-05 | 987 | 9.88 | 0.00012315
| 988 | 9.89 | 2.4928e-05 | 988 | 9.89 | 7.9261e-05 | 988 | 9.89 | 5.5174e-05 | 988 | 9.89 | 0.00012327
| 989 | 9.9 | 2.4903e-05 | 989 | 9.9 | 7.9213e-05 | 989 | 9.9 | 5.5125e-05 | 989 | 9.9 | 0.00012338
| 990 | 9.91 | 2.4877e-05 | 990 | 9.91 | 7.9164e-05 | 990 | 9.91 | 5.5075e-05 | 990 | 9.91 | 0.00012349
| 991 | 9.92 | 2.485e-05 | 991 | 9.92 | 7.9113e-05 | 991 | 9.92 | 5.5025e-05 | 991 | 9.92 | 0.0001236
| 992 | 9.93 | 2.4823e-05 | 992 | 9.93 | 7.906e-05 | 992 | 9.93 | 5.4975e-05 | 992 | 9.93 | 0.0001237
| 993 | 9.94 | 2.4796e-05 | 993 | 9.94 | 7.9006e-05 | 993 | 9.94 | 5.4925e-05 | 993 | 9.94 | 0.0001238
| 994 | 9.95 | 2.4768e-05 | 994 | 9.95 | 7.8949e-05 | 994 | 9.95 | 5.4875e-05 | 994 | 9.95 | 0.00012389
| 995 | 9.96 | 2.474e-05 | 995 | 9.96 | 7.8892e-05 | 995 | 9.96 | 5.4825e-05 | 995 | 9.96 | 0.00012398
| 996 | 9.97 | 2.4711e-05 | 996 | 9.97 | 7.8832e-05 | 996 | 9.97 | 5.4775e-05 | 996 | 9.97 | 0.00012407
| 997 | 9.98 | 2.4682e-05 | 997 | 9.98 | 7.8773e-05 | 997 | 9.98 | 5.4725e-05 | 997 | 9.98 | 0.00012416
| 998 | 9.99 | 2.4652e-05 | 998 | 9.99 | 7.88e-05 | 998 | 9.99 | 5.4675e-05 | 998 | 9.99 | 0.00012424
| 999 | 10 | 2.4622e-05 | 999 | 10 | 7.8826e-05 | 999 | 10 | 5.4625e-05 | 999 | 10 | 0.00012432
| T | 0.49 | 0.0032203 |  | 0.49 | 0.011678 |  | 0.49 | 0.021334 |  | 0.48 | 0.0045839
|  |  | 49 |  |  | 49 |  |  | 49 |  |  | 48

## 3A Inf
MATERIAL |  | 3A Inferior
MODELO |  | HS SMALL
TIPO |  | DRENADO
|  | Propiedad |  | Valor | Unidad | Observaciones | Referencia
CARACTERIZACIÓN | GENERAL | Peso No saturado | γunsat | 25 | kN/m3 | Obtenido de ensayos de reemplazo de agua (ASTM D 5030 - 89) | Tabla 5.11 Informe Final de Obra Construida1
|  | Peso saturado | γsat | 27 | kN/m3 | Estimado como (γunsat + 2 kN/m3) | Ninguna
|  | Permeabilidad | Kx / Ky | 81.47 | m/día | Medición de infiltración en apique | Tabla 5.11 Informe Final de Obra Construida1
| ESFUERZO | Cohesión | c' | 1 | kN/m2 | No se tienen ensayos. Siendo material tipo gravo-arenoso c = 0. Plaxis recomienda por cálculos del Software mínimo (0.2 kN/m2) | PLAXIS-Material_Models - Sección 3.3.3
|  | Ángulo de fricción | ø | 36 | ° | No se tienen ensayos. Se toma 36° a partir de gráfica Esfuerzo Normal vs ángulo de Fricción utilizada en Diseño de Presa. | Figura 8-45 Informe final de diseño presa2
|  | Dilatancia | Ψ | 6 | ° | No se tienen ensayos. Para suelos no cohesivos (arena y gravas) se tiene Ψ = ø - 30° | Ninguna
| RIGIDEZ | Rígidez secante en ensayo de Carga Triaxial | E50ref | 124780 | kN/m2 | Se toman los resultados de los ensayos de placa. | Tabla 5.11 Informe Final de Obra Construida1
|  | Rígidez tangente en ensayo Edométrico | Eoedref | 124780 | kN/m2 | Sin ensayos. Se estima mediante Relación E50ref = Eoedref | Brinkgreve, R (2010)
|  | Rígidez para descarga / recarga | Eurref | 374340 | kN/m2 | Sin ensayos. Se estima mediante Relación Eurref =3* E50ref | Brinkgreve, R (2010)
|  | Nivel dependencia Rigidez / Esfuerzo | m | 0.5 |  | 0.5 < m < 1.0 Von Soos (1990). Para arenas y gravas se recomienda cercano a 0.5. | PLAXIS-Material_Models - Pág. 68.
| PARAMETROS AVANZADOS | Módulo de Poisson para descarga / recarga | ν’ur | 0.35 |  | Asumido en construcción para ensayo de placa | Informe Final de obra Construida - Pág XX.
|  | Esfuerzo de referencia para rígideces | Pref | 100 | kN/m2 | Valor por defecto de Plaxis
|  | Relación de consolidación | K0nc | 0.41 |  | Por fricción: 0,41 | K0nc = 1 - sen ø
[6 empty] | Por elasticidad: 0,54 | K0nc = ν’ur / (1-ν’ur)
|  | Velocidad de Onda de Corte | Vs | 300 | m/s | No se tienen ensayos. Tomado de Literatura. | Tabla 12-1 Basado en Hunt, 1984 y Kavazanjian, 1998.3
|  | Módulo Cortante máximo | Gmax | 229451 | kN/m2 | Por velocidad de onda de corte: 229451 | Gmax = γ*Vs2 debe ser > cálculo por elasticidad
[6 empty] | Por modulo elasticidad: 138644 | G=Eurref/(2(1+ν’ur))
| SMALL | Módulo Cortante para pequeñas deformaciones | G0ref | 160615.7 | kN/m2 | G0ref = 0.7*Gmax (PLAXIS recomienda como mínimo el valor por módulo de elasticidad).
|  | Deformación cortante al 70% de módulo cortante | γ0.7 | 0.0061439
|  | Amortiguación | ξ | 0.068003 |  | Calculado con Esfuerzo de Confinamiento en centroide: kN/m2
|  | Altura del depósito de suelo | H | 66 | m | Se toma en primera medida un promedio
|  | Período fundamental del suelo | T | 0.88 | s | T = 4H / Vs | Tsai (2014)
|  | Frecuencia angular del suelo | ωm | 7.14 | rad/s | ω = 2π / T | Tsai (2014)
|  | Frecuencia fundamental de sismo | ωn | 35.6999 | rad/s |  | Frecuencia Fundamental Sismo de Entrada
[6 empty] | 35.6999 | ωm = 5 ωm (Máximo valor entre Frecuencia fundamental de sismo de entrada y 5ωm)
| RAYLEIGH | Amortiguación frecuencias bajas | α | 1.25
|  | Amortiguación frecuancias altas | β | 0.002179
1
2
3

## 3A Inf Cortante _amortigu
[6 empty] | σ´m = 1 kN/m2 | σ´m = 400 kN/m2 | σ´m = 2400 kN/m2 | σ´m = 3750 kN/m2 | σ´m = 1 kN/m2 | σ´m = 1000 kN/m2 | σ´m = 2400 kN/m2 | σ´m = 3740 kN/m2
| ZONA 3A |  |  |  |  | σ´m |  |  |  | σ´m
| Curva reducción de modulo cortante y amortiguación Ishibashi & Zhang (1993) |  |  |  |  | kN/m2 |  |  |  | kN/m2
[6 empty] | 1 | 400 | 2400 | 3750 | 1 | 1000 | 2400 | 3740 | KRAMER. PÁG 237
| ϒ | PI | n(PI) | K(ϒ,PI) | m(ϒ,PI) - m0 | G/Gmax |  |  |  | ξ
| 1e-06 | 0 | 0 | 0.98955 | 0.0034418 | 0.98955 | 1 | 1 | 1 | 0.014313 | 0.012987 | 0.012987 | 0.012987
| 5e-06 | 0 | 0 | 0.95107 | 0.012269 | 0.95107 | 1 | 1 | 1 | 0.019564 | 0.012987 | 0.012987 | 0.012987
| 1e-05 | 0 | 0 | 0.90765 | 0.02101 | 0.90765 | 1 | 1 | 1 | 0.026184 | 0.012987 | 0.012987 | 0.012987
| 1.5e-05 | 0 | 0 | 0.86833 | 0.028637 | 0.86833 | 1 | 1 | 1 | 0.032813 | 0.012987 | 0.012987 | 0.012987
| 2e-05 | 0 | 0 | 0.83246 | 0.035563 | 0.83246 | 1 | 1 | 1 | 0.039386 | 0.012987 | 0.012987 | 0.012987
| 2.5e-05 | 0 | 0 | 0.79957 | 0.041977 | 0.79957 | 1 | 1 | 1 | 0.045855 | 0.012987 | 0.012987 | 0.012987
| 3e-05 | 0 | 0 | 0.76927 | 0.047988 | 0.76927 | 1 | 1 | 1 | 0.052188 | 0.012987 | 0.012987 | 0.012987
| 5e-05 | 0 | 0 | 0.66853 | 0.069133 | 0.66853 | 1 | 1 | 1 | 0.07582 | 0.012987 | 0.012987 | 0.012987
| 0.0001 | 0 | 0 | 0.50487 | 0.11001 | 0.50487 | 0.97595 | 1 | 1 | 0.12265 | 0.016103 | 0.012987 | 0.012987
| 0.0002 | 0 | 0 | 0.34016 | 0.16657 | 0.34016 | 0.92281 | 1 | 1 | 0.18034 | 0.023788 | 0.012987 | 0.012987
| 0.0003 | 0 | 0 | 0.25701 | 0.2062 | 0.25701 | 0.88411 | 1 | 1 | 0.21349 | 0.030079 | 0.012987 | 0.012987
| 0.0004 | 0 | 0 | 0.20675 | 0.23638 | 0.20675 | 0.85215 | 1 | 1 | 0.23483 | 0.035716 | 0.012987 | 0.012987
. | 0.0005 | 0 | 0 | 0.17304 | 0.26046 | 0.17304 | 0.82391 | 1 | 1 | 0.2497 | 0.041026 | 0.012987 | 0.012987
| 0.0006 | 0 | 0 | 0.14886 | 0.28028 | 0.14886 | 0.79814 | 1 | 1 | 0.26064 | 0.046145 | 0.012987 | 0.012987
| 0.0008 | 0 | 0 | 0.11643 | 0.31131 | 0.11643 | 0.75181 | 1 | 1 | 0.27567 | 0.056 | 0.012987 | 0.012987
| 0.001 | 0 | 0 | 0.095673 | 0.33472 | 0.095673 | 0.71079 | 1 | 1 | 0.2855 | 0.065425 | 0.012987 | 0.012987
| 0.0015 | 0 | 0 | 0.066283 | 0.37464 | 0.066283 | 0.62553 | 1 | 1 | 0.29971 | 0.087113 | 0.012987 | 0.012987
| 0.002 | 0 | 0 | 0.050771 | 0.40026 | 0.050771 | 0.55862 | 1 | 1 | 0.30735 | 0.10612 | 0.012987 | 0.012987
| 0.003 | 0 | 0 | 0.034647 | 0.43187 | 0.034647 | 0.4607 | 0.9988 | 1 | 0.31539 | 0.13709 | 0.013137 | 0.012987
| 0.004 | 0 | 0 | 0.02633 | 0.45098 | 0.02633 | 0.39258 | 0.88076 | 1 | 0.31957 | 0.16084 | 0.030651 | 0.012987
| 0.006 | 0 | 0 | 0.017822 | 0.47341 | 0.017822 | 0.30394 | 0.70984 | 0.87683 | 0.32388 | 0.19445 | 0.065649 | 0.031328
| 0.008 | 0 | 0 | 0.013487 | 0.48638 | 0.013487 | 0.24861 | 0.59429 | 0.73836 | 0.32609 | 0.21699 | 0.095771 | 0.059018
| 0.01 | 0 | 0 | 0.010857 | 0.49495 | 0.010857 | 0.21068 | 0.5114 | 0.63782 | 0.32743 | 0.23313 | 0.12059 | 0.083813
| 0.015 | 0 | 0 | 0.0073114 | 0.50763 | 0.0073114 | 0.15307 | 0.3801 | 0.47675 | 0.32924 | 0.25872 | 0.16538 | 0.13176
| 0.02 | 0 | 0 | 0.0055188 | 0.5147 | 0.0055188 | 0.12054 | 0.30315 | 0.38143 | 0.33016 | 0.27374 | 0.19477 | 0.1649
| 0.03 | 0 | 0 | 0.0037099 | 0.5225 | 0.0037099 | 0.084906 | 0.21653 | 0.2734 | 0.33109 | 0.29067 | 0.2306 | 0.20675
| 0.05 | 0 | 0 | 0.0022475 | 0.52952 | 0.0022475 | 0.053647 | 0.13854 | 0.17548 | 0.33184 | 0.30593 | 0.26537 | 0.24861
| 0.07 | 0 | 0 | 0.001615 | 0.53287 | 0.001615 | 0.039331 | 0.10219 | 0.12962 | 0.33217 | 0.31304 | 0.2824 | 0.26951 | KRAMER. PÁG 240
| 0.1 | 0 | 0 | 0.0011375 | 0.53559 | 0.0011375 | 0.028158 | 0.073514 | 0.093363 | 0.33241 | 0.31865 | 0.29618 | 0.2866
| 0.2 | 0 | 0 | 0.00057544 | 0.53914 | 0.00057544 | 0.01455 | 0.038229 | 0.048628 | 0.3327 | 0.32555 | 0.31359 | 0.30841
| 0.3 | 0 | 0 | 0.0003862 | 0.54048 | 0.0003862 | 0.0098437 | 0.025926 | 0.032998 | 0.3328 | 0.32795 | 0.31978 | 0.31621
| 0.4 | 0 | 0 | 0.00029101 | 0.5412 | 0.00029101 | 0.0074496 | 0.019646 | 0.025013 | 0.33285 | 0.32917 | 0.32295 | 0.32024
| 0.6 | 0 | 0 | 0.00019529 | 0.54197 | 0.00019529 | 0.0050224 | 0.013263 | 0.016893 | 0.3329 | 0.33042 | 0.3262 | 0.32435
| 0.8 | 0 | 0 | 0.00014715 | 0.54239 | 0.00014715 | 0.0037938 | 0.010026 | 0.012772 | 0.33292 | 0.33105 | 0.32785 | 0.32645
| 1 | 0 | 0 | 0.00011814 | 0.54265 | 0.00011814 | 0.0030508 | 0.0080664 | 0.010277 | 0.33294 | 0.33143 | 0.32886 | 0.32773
γ0.7 | 0.0061439 | 0 | 0 | 0.017418 | 0.47456 |  |  | 0.70004 |  |  |  | 0.068003

## 3A Med
MATERIAL |  | 3A Inferior
MODELO |  | HS SMALL
TIPO |  | DRENADO
|  | Propiedad |  | Valor | Unidad | Observaciones | Referencia
CARACTERIZACIÓN | GENERAL | Peso No saturado | γunsat | 25 | kN/m3 | Obtenido de ensayos de reemplazo de agua (ASTM D 5030 - 89) | Tabla 5.11 Informe Final de Obra Construida1
|  | Peso saturado | γsat | 27 | kN/m3 | Estimado como (γunsat + 2 kN/m3) | Ninguna
|  | Permeabilidad | Kx / Ky | 81.47 | m/día | Medición de infiltración en apique | Tabla 5.11 Informe Final de Obra Construida1
| ESFUERZO | Cohesión | c' | 1 | kN/m2 | No se tienen ensayos. Siendo material tipo gravo-arenoso c = 0. Plaxis recomienda por cálculos del Software mínimo (0.2 kN/m2) | PLAXIS-Material_Models - Sección 3.3.3
|  | Ángulo de fricción | ø | 36 | ° | No se tienen ensayos. Se toma 36° a partir de gráfica Esfuerzo Normal vs ángulo de Fricción utilizada en Diseño de Presa. | Figura 8-45 Informe final de diseño presa2
|  | Dilatancia | Ψ | 6 | ° | No se tienen ensayos. Para suelos no cohesivos (arena y gravas) se tiene Ψ = ø - 30° | Ninguna
| RIGIDEZ | Rígidez secante en ensayo de Carga Triaxial | E50ref | 102760 | kN/m2 | Se toman los resultados de los ensayos de placa. | Tabla 5.11 Informe Final de Obra Construida1
|  | Rígidez tangente en ensayo Edométrico | Eoedref | 102760 | kN/m2 | Sin ensayos. Se estima mediante Relación E50ref = Eoedref | Brinkgreve, R (2010)
|  | Rígidez para descarga / recarga | Eurref | 308280 | kN/m2 | Sin ensayos. Se estima mediante Relación Eurref =3* E50ref | Brinkgreve, R (2010)
|  | Nivel dependencia Rigidez / Esfuerzo | m | 0.5 |  | 0.5 < m < 1.0 Von Soos (1990). Para arenas y gravas se recomienda cercano a 0.5. | PLAXIS-Material_Models - Pág. 68.
| PARAMETROS AVANZADOS | Módulo de Poisson para descarga / recarga | ν’ur | 0.35 |  | Asumido en construcción para ensayo de placa | Informe Final de obra Construida - Pág XX.
|  | Esfuerzo de referencia para rígideces | Pref | 100 | kN/m2 | Valor por defecto de Plaxis
|  | Relación de consolidación | K0nc | 0.41 |  | Por fricción: 0,41 | K0nc = 1 - sen ø
[6 empty] | Por elasticidad: 0,54 | K0nc = ν’ur / (1-ν’ur)
|  | Velocidad de Onda de Corte | Vs | 210 | m/s | No se tienen ensayos. Tomado de Literatura. | Tabla 12-1 Basado en Hunt, 1984 y Kavazanjian, 1998.3
|  | Módulo Cortante máximo | Gmax | 114178 | kN/m2 | Por velocidad de onda de corte: 112431 | Gmax = γ*Vs2 debe ser > cálculo por elasticidad
[6 empty] | Por modulo elasticidad: 114178 | G=Eurref/(2(1+ν’ur))
| SMALL | Módulo Cortante para pequeñas deformaciones | G0ref | 114177.7778 | kN/m2 | G0ref = 0.7*Gmax (PLAXIS recomienda como mínimo el valor por módulo de elasticidad).
|  | Deformación cortante al 70% de módulo cortante | γ0.7 | 0.0038262
|  | Amortiguación | ξ | 0.068119 |  | Calculado con Esfuerzo de Confinamiento en centroide: kN/m2
|  | Altura del depósito de suelo | H | 65 | m | Se toma en primera medida un promedio
|  | Período fundamental del suelo | T | 1.2381 | s | T = 4H / Vs | Tsai (2014)
|  | Frecuencia angular del suelo | ωm | 5.0749 | rad/s | ω = 2π / T | Tsai (2014)
|  | Frecuencia fundamental de sismo | ωn | 25.3744 | rad/s |  | Frecuencia Fundamental Sismo de Entrada
[6 empty] | 25.3744 | ωm = 5 ωm (Máximo valor entre Frecuencia fundamental de sismo de entrada y 5ωm)
| RAYLEIGH | Amortiguación frecuencias bajas | α | 1.437
|  | Amortiguación frecuancias altas | β | 0.001893
1
2
3

## 3A Med Cortante _amortigu
[6 empty] | σ´m = 1 kN/m2 | σ´m = 400 kN/m2 | σ´m = 1370 kN/m2 | σ´m = 3750 kN/m2 | σ´m = 1 kN/m2 | σ´m = 1000 kN/m2 | σ´m = 1370 kN/m2 | σ´m = 3740 kN/m2
| ZONA 3A |  |  |  |  | σ´m |  |  |  | σ´m
| Curva reducción de modulo cortante y amortiguación Ishibashi & Zhang (1993) |  |  |  |  | kN/m2 |  |  |  | kN/m2
[6 empty] | 1 | 400 | 1370 | 3750 | 1 | 1000 | 1370 | 3740 | KRAMER. PÁG 237
| ϒ | PI | n(PI) | K(ϒ,PI) | m(ϒ,PI) - m0 | G/Gmax |  |  |  | ξ
| 1e-06 | 0 | 0 | 0.98955 | 0.0034418 | 0.98955 | 1 | 1 | 1 | 0.014313 | 0.012987 | 0.012987 | 0.012987
| 5e-06 | 0 | 0 | 0.95107 | 0.012269 | 0.95107 | 1 | 1 | 1 | 0.019564 | 0.012987 | 0.012987 | 0.012987
| 1e-05 | 0 | 0 | 0.90765 | 0.02101 | 0.90765 | 1 | 1 | 1 | 0.026184 | 0.012987 | 0.012987 | 0.012987
| 1.5e-05 | 0 | 0 | 0.86833 | 0.028637 | 0.86833 | 1 | 1 | 1 | 0.032813 | 0.012987 | 0.012987 | 0.012987
| 2e-05 | 0 | 0 | 0.83246 | 0.035563 | 0.83246 | 1 | 1 | 1 | 0.039386 | 0.012987 | 0.012987 | 0.012987
| 2.5e-05 | 0 | 0 | 0.79957 | 0.041977 | 0.79957 | 1 | 1 | 1 | 0.045855 | 0.012987 | 0.012987 | 0.012987
| 3e-05 | 0 | 0 | 0.76927 | 0.047988 | 0.76927 | 1 | 1 | 1 | 0.052188 | 0.012987 | 0.012987 | 0.012987
| 5e-05 | 0 | 0 | 0.66853 | 0.069133 | 0.66853 | 1 | 1 | 1 | 0.07582 | 0.012987 | 0.012987 | 0.012987
| 0.0001 | 0 | 0 | 0.50487 | 0.11001 | 0.50487 | 0.97595 | 1 | 1 | 0.12265 | 0.016103 | 0.012987 | 0.012987
| 0.0002 | 0 | 0 | 0.34016 | 0.16657 | 0.34016 | 0.92281 | 1 | 1 | 0.18034 | 0.023788 | 0.012987 | 0.012987
| 0.0003 | 0 | 0 | 0.25701 | 0.2062 | 0.25701 | 0.88411 | 1 | 1 | 0.21349 | 0.030079 | 0.012987 | 0.012987
| 0.0004 | 0 | 0 | 0.20675 | 0.23638 | 0.20675 | 0.85215 | 1 | 1 | 0.23483 | 0.035716 | 0.012987 | 0.012987
. | 0.0005 | 0 | 0 | 0.17304 | 0.26046 | 0.17304 | 0.82391 | 1 | 1 | 0.2497 | 0.041026 | 0.012987 | 0.012987
| 0.0006 | 0 | 0 | 0.14886 | 0.28028 | 0.14886 | 0.79814 | 1 | 1 | 0.26064 | 0.046145 | 0.012987 | 0.012987
| 0.0008 | 0 | 0 | 0.11643 | 0.31131 | 0.11643 | 0.75181 | 1 | 1 | 0.27567 | 0.056 | 0.012987 | 0.012987
| 0.001 | 0 | 0 | 0.095673 | 0.33472 | 0.095673 | 0.71079 | 1 | 1 | 0.2855 | 0.065425 | 0.012987 | 0.012987
| 0.0015 | 0 | 0 | 0.066283 | 0.37464 | 0.066283 | 0.62553 | 0.99209 | 1 | 0.29971 | 0.087113 | 0.013986 | 0.012987
| 0.002 | 0 | 0 | 0.050771 | 0.40026 | 0.050771 | 0.55862 | 0.91437 | 1 | 0.30735 | 0.10612 | 0.02511 | 0.012987
| 0.003 | 0 | 0 | 0.034647 | 0.43187 | 0.034647 | 0.4607 | 0.78401 | 1 | 0.31539 | 0.13709 | 0.049063 | 0.012987
| 0.004 | 0 | 0 | 0.02633 | 0.45098 | 0.02633 | 0.39258 | 0.68399 | 1 | 0.31957 | 0.16084 | 0.071936 | 0.012987
| 0.006 | 0 | 0 | 0.017822 | 0.47341 | 0.017822 | 0.30394 | 0.54437 | 0.87683 | 0.32388 | 0.19445 | 0.11039 | 0.031328
| 0.008 | 0 | 0 | 0.013487 | 0.48638 | 0.013487 | 0.24861 | 0.45245 | 0.73836 | 0.32609 | 0.21699 | 0.13987 | 0.059018
| 0.01 | 0 | 0 | 0.010857 | 0.49495 | 0.010857 | 0.21068 | 0.38748 | 0.63782 | 0.32743 | 0.23313 | 0.16269 | 0.083813
| 0.015 | 0 | 0 | 0.0073114 | 0.50763 | 0.0073114 | 0.15307 | 0.28595 | 0.47675 | 0.32924 | 0.25872 | 0.20165 | 0.13176
| 0.02 | 0 | 0 | 0.0055188 | 0.5147 | 0.0055188 | 0.12054 | 0.22716 | 0.38143 | 0.33016 | 0.27374 | 0.22605 | 0.1649
| 0.03 | 0 | 0 | 0.0037099 | 0.5225 | 0.0037099 | 0.084906 | 0.16155 | 0.2734 | 0.33109 | 0.29067 | 0.25487 | 0.20675
| 0.05 | 0 | 0 | 0.0022475 | 0.52952 | 0.0022475 | 0.053647 | 0.10296 | 0.17548 | 0.33184 | 0.30593 | 0.28203 | 0.24861
| 0.07 | 0 | 0 | 0.001615 | 0.53287 | 0.001615 | 0.039331 | 0.075795 | 0.12962 | 0.33217 | 0.31304 | 0.29508 | 0.26951 | KRAMER. PÁG 240
| 0.1 | 0 | 0 | 0.0011375 | 0.53559 | 0.0011375 | 0.028158 | 0.054445 | 0.093363 | 0.33241 | 0.31865 | 0.30553 | 0.2866
| 0.2 | 0 | 0 | 0.00057544 | 0.53914 | 0.00057544 | 0.01455 | 0.028257 | 0.048628 | 0.3327 | 0.32555 | 0.3186 | 0.30841
| 0.3 | 0 | 0 | 0.0003862 | 0.54048 | 0.0003862 | 0.0098437 | 0.019148 | 0.032998 | 0.3328 | 0.32795 | 0.32321 | 0.31621
| 0.4 | 0 | 0 | 0.00029101 | 0.5412 | 0.00029101 | 0.0074496 | 0.014504 | 0.025013 | 0.33285 | 0.32917 | 0.32557 | 0.32024
| 0.6 | 0 | 0 | 0.00019529 | 0.54197 | 0.00019529 | 0.0050224 | 0.0097878 | 0.016893 | 0.3329 | 0.33042 | 0.32798 | 0.32435
| 0.8 | 0 | 0 | 0.00014715 | 0.54239 | 0.00014715 | 0.0037938 | 0.0073973 | 0.012772 | 0.33292 | 0.33105 | 0.3292 | 0.32645
| 1 | 0 | 0 | 0.00011814 | 0.54265 | 0.00011814 | 0.0030508 | 0.0059505 | 0.010277 | 0.33294 | 0.33143 | 0.32994 | 0.32773
γ0.7 | 0.0038262 | 0 | 0 | 0.027474 | 0.44821 |  |  | 0.69956 |  |  |  | 0.068119

## 3A Sup
MATERIAL |  | 3A Inferior
MODELO |  | HS SMALL
TIPO |  | DRENADO
|  | Propiedad |  | Valor | Unidad | Observaciones | Referencia
CARACTERIZACIÓN | GENERAL | Peso No saturado | γunsat | 25 | kN/m3 | Obtenido de ensayos de reemplazo de agua (ASTM D 5030 - 89) | Tabla 5.11 Informe Final de Obra Construida1
|  | Peso saturado | γsat | 27 | kN/m3 | Estimado como (γunsat + 2 kN/m3) | Ninguna
|  | Permeabilidad | Kx / Ky | 81.47 | m/día | Medición de infiltración en apique | Tabla 5.11 Informe Final de Obra Construida1
| ESFUERZO | Cohesión | c' | 1 | kN/m2 | No se tienen ensayos. Siendo material tipo gravo-arenoso c = 0. Plaxis recomienda por cálculos del Software mínimo (0.2 kN/m2) | PLAXIS-Material_Models - Sección 3.3.3
|  | Ángulo de fricción | ø | 36 | ° | No se tienen ensayos. Se toma 36° a partir de gráfica Esfuerzo Normal vs ángulo de Fricción utilizada en Diseño de Presa. | Figura 8-45 Informe final de diseño presa2
|  | Dilatancia | Ψ | 6 | ° | No se tienen ensayos. Para suelos no cohesivos (arena y gravas) se tiene Ψ = ø - 30° | Ninguna
| RIGIDEZ | Rígidez secante en ensayo de Carga Triaxial | E50ref | 73400 | kN/m2 | Se toman los resultados de los ensayos de placa. | Tabla 5.11 Informe Final de Obra Construida1
|  | Rígidez tangente en ensayo Edométrico | Eoedref | 73400 | kN/m2 | Sin ensayos. Se estima mediante Relación E50ref = Eoedref | Brinkgreve, R (2010)
|  | Rígidez para descarga / recarga | Eurref | 220200 | kN/m2 | Sin ensayos. Se estima mediante Relación Eurref =3* E50ref | Brinkgreve, R (2010)
|  | Nivel dependencia Rigidez / Esfuerzo | m | 0.5 |  | 0.5 < m < 1.0 Von Soos (1990). Para arenas y gravas se recomienda cercano a 0.5. | PLAXIS-Material_Models - Pág. 68.
| PARAMETROS AVANZADOS | Módulo de Poisson para descarga / recarga | ν’ur | 0.35 |  | Asumido en construcción para ensayo de placa | Informe Final de obra Construida - Pág XX.
|  | Esfuerzo de referencia para rígideces | Pref | 100 | kN/m2 | Valor por defecto de Plaxis
|  | Relación de consolidación | K0nc | 0.41 |  | Por fricción: 0,41 | K0nc = 1 - sen ø
[6 empty] | Por elasticidad: 0,54 | K0nc = ν’ur / (1-ν’ur)
|  | Velocidad de Onda de Corte | Vs | 150 | m/s | No se tienen ensayos. Tomado de Literatura. | Tabla 12-1 Basado en Hunt, 1984 y Kavazanjian, 1998.3
|  | Módulo Cortante máximo | Gmax | 81556 | kN/m2 | Por velocidad de onda de corte: 57363 | Gmax = γ*Vs2 debe ser > cálculo por elasticidad
[6 empty] | Por modulo elasticidad: 81556 | G=Eurref/(2(1+ν’ur))
| SMALL | Módulo Cortante para pequeñas deformaciones | G0ref | 81555.5556 | kN/m2 | G0ref = 0.7*Gmax (PLAXIS recomienda como mínimo el valor por módulo de elasticidad).
|  | Deformación cortante al 70% de módulo cortante | γ0.7 | 0.0018418
|  | Amortiguación | ξ | 0.068067 |  | Calculado con Esfuerzo de Confinamiento en centroide: 2000 kN/m2
|  | Altura del depósito de suelo | H | 49 | m | Se toma en primera medida un promedio
|  | Período fundamental del suelo | T | 1.3067 | s | T = 4H / Vs | Tsai (2014)
|  | Frecuencia angular del suelo | ωm | 4.8086 | rad/s | ω = 2π / T | Tsai (2014)
|  | Frecuencia fundamental de sismo | ωn | 24.0428 | rad/s |  | Frecuencia Fundamental Sismo de Entrada
[6 empty] | 24.0428 | ωm = 5 ωm (Máximo valor entre Frecuencia fundamental de sismo de entrada y 5ωm)
| RAYLEIGH | Amortiguación frecuencias bajas | α | 2.244
|  | Amortiguación frecuancias altas | β | 0.001213
1
2
3

## 3A Su Cortante _amortigu
[6 empty] | σ´m = 1 kN/m2 | σ´m = 400 kN/m2 | σ´m = 650 kN/m2 | σ´m = 3750 kN/m2 | σ´m = 1 kN/m2 | σ´m = 1000 kN/m2 | σ´m = 650 kN/m2 | σ´m = 3740 kN/m2
| ZONA 3A |  |  |  |  | σ´m |  |  |  | σ´m
| Curva reducción de modulo cortante y amortiguación Ishibashi & Zhang (1993) |  |  |  |  | kN/m2 |  |  |  | kN/m2
[6 empty] | 1 | 400 | 650 | 3750 | 1 | 1000 | 650 | 3740 | KRAMER. PÁG 237
| ϒ | PI | n(PI) | K(ϒ,PI) | m(ϒ,PI) - m0 | G/Gmax |  |  |  | ξ
| 1e-06 | 0 | 0 | 0.98955 | 0.0034418 | 0.98955 | 1 | 1 | 1 | 0.014313 | 0.012987 | 0.012987 | 0.012987
| 5e-06 | 0 | 0 | 0.95107 | 0.012269 | 0.95107 | 1 | 1 | 1 | 0.019564 | 0.012987 | 0.012987 | 0.012987
| 1e-05 | 0 | 0 | 0.90765 | 0.02101 | 0.90765 | 1 | 1 | 1 | 0.026184 | 0.012987 | 0.012987 | 0.012987
| 1.5e-05 | 0 | 0 | 0.86833 | 0.028637 | 0.86833 | 1 | 1 | 1 | 0.032813 | 0.012987 | 0.012987 | 0.012987
| 2e-05 | 0 | 0 | 0.83246 | 0.035563 | 0.83246 | 1 | 1 | 1 | 0.039386 | 0.012987 | 0.012987 | 0.012987
| 2.5e-05 | 0 | 0 | 0.79957 | 0.041977 | 0.79957 | 1 | 1 | 1 | 0.045855 | 0.012987 | 0.012987 | 0.012987
| 3e-05 | 0 | 0 | 0.76927 | 0.047988 | 0.76927 | 1 | 1 | 1 | 0.052188 | 0.012987 | 0.012987 | 0.012987
| 5e-05 | 0 | 0 | 0.66853 | 0.069133 | 0.66853 | 1 | 1 | 1 | 0.07582 | 0.012987 | 0.012987 | 0.012987
| 0.0001 | 0 | 0 | 0.50487 | 0.11001 | 0.50487 | 0.97595 | 1 | 1 | 0.12265 | 0.016103 | 0.012987 | 0.012987
| 0.0002 | 0 | 0 | 0.34016 | 0.16657 | 0.34016 | 0.92281 | 1 | 1 | 0.18034 | 0.023788 | 0.012987 | 0.012987
| 0.0003 | 0 | 0 | 0.25701 | 0.2062 | 0.25701 | 0.88411 | 0.9772 | 1 | 0.21349 | 0.030079 | 0.015935 | 0.012987
| 0.0004 | 0 | 0 | 0.20675 | 0.23638 | 0.20675 | 0.85215 | 0.95577 | 1 | 0.23483 | 0.035716 | 0.018891 | 0.012987
. | 0.0005 | 0 | 0 | 0.17304 | 0.26046 | 0.17304 | 0.82391 | 0.93498 | 1 | 0.2497 | 0.041026 | 0.021932 | 0.012987
| 0.0006 | 0 | 0 | 0.14886 | 0.28028 | 0.14886 | 0.79814 | 0.91449 | 1 | 0.26064 | 0.046145 | 0.025092 | 0.012987
| 0.0008 | 0 | 0 | 0.11643 | 0.31131 | 0.11643 | 0.75181 | 0.87448 | 1 | 0.27567 | 0.056 | 0.031736 | 0.012987
| 0.001 | 0 | 0 | 0.095673 | 0.33472 | 0.095673 | 0.71079 | 0.83621 | 1 | 0.2855 | 0.065425 | 0.038675 | 0.012987 | Porque G/Gmax sobre pasa 1
| 0.0015 | 0 | 0 | 0.066283 | 0.37464 | 0.066283 | 0.62553 | 0.75031 | 1 | 0.29971 | 0.087113 | 0.056333 | 0.012987 | Fórmula asociada a estudio en depósitos de suelo superficial.
| 0.002 | 0 | 0 | 0.050771 | 0.40026 | 0.050771 | 0.55862 | 0.67845 | 1 | 0.30735 | 0.10612 | 0.073317 | 0.012987
| 0.003 | 0 | 0 | 0.034647 | 0.43187 | 0.034647 | 0.4607 | 0.56817 | 1 | 0.31539 | 0.13709 | 0.1033 | 0.012987
| 0.004 | 0 | 0 | 0.02633 | 0.45098 | 0.02633 | 0.39258 | 0.48867 | 1 | 0.31957 | 0.16084 | 0.12786 | 0.012987
| 0.006 | 0 | 0 | 0.017822 | 0.47341 | 0.017822 | 0.30394 | 0.38247 | 0.87683 | 0.32388 | 0.19445 | 0.16451 | 0.031328
| 0.008 | 0 | 0 | 0.013487 | 0.48638 | 0.013487 | 0.24861 | 0.31483 | 0.73836 | 0.32609 | 0.21699 | 0.19016 | 0.059018
| 0.01 | 0 | 0 | 0.010857 | 0.49495 | 0.010857 | 0.21068 | 0.2679 | 0.63782 | 0.32743 | 0.23313 | 0.20899 | 0.083813
| 0.015 | 0 | 0 | 0.0073114 | 0.50763 | 0.0073114 | 0.15307 | 0.19585 | 0.47675 | 0.32924 | 0.25872 | 0.23959 | 0.13176
| 0.02 | 0 | 0 | 0.0055188 | 0.5147 | 0.0055188 | 0.12054 | 0.15476 | 0.38143 | 0.33016 | 0.27374 | 0.25795 | 0.1649
| 0.03 | 0 | 0 | 0.0037099 | 0.5225 | 0.0037099 | 0.084906 | 0.10942 | 0.2734 | 0.33109 | 0.29067 | 0.27897 | 0.20675
| 0.05 | 0 | 0 | 0.0022475 | 0.52952 | 0.0022475 | 0.053647 | 0.069373 | 0.17548 | 0.33184 | 0.30593 | 0.2982 | 0.24861
| 0.07 | 0 | 0 | 0.001615 | 0.53287 | 0.001615 | 0.039331 | 0.050944 | 0.12962 | 0.33217 | 0.31304 | 0.30726 | 0.26951 | KRAMER. PÁG 240
| 0.1 | 0 | 0 | 0.0011375 | 0.53559 | 0.0011375 | 0.028158 | 0.03652 | 0.093363 | 0.33241 | 0.31865 | 0.31445 | 0.2866
| 0.2 | 0 | 0 | 0.00057544 | 0.53914 | 0.00057544 | 0.01455 | 0.018904 | 0.048628 | 0.3327 | 0.32555 | 0.32333 | 0.30841
| 0.3 | 0 | 0 | 0.0003862 | 0.54048 | 0.0003862 | 0.0098437 | 0.012797 | 0.032998 | 0.3328 | 0.32795 | 0.32644 | 0.31621
| 0.4 | 0 | 0 | 0.00029101 | 0.5412 | 0.00029101 | 0.0074496 | 0.0096883 | 0.025013 | 0.33285 | 0.32917 | 0.32803 | 0.32024
| 0.6 | 0 | 0 | 0.00019529 | 0.54197 | 0.00019529 | 0.0050224 | 0.0065342 | 0.016893 | 0.3329 | 0.33042 | 0.32964 | 0.32435
| 0.8 | 0 | 0 | 0.00014715 | 0.54239 | 0.00014715 | 0.0037938 | 0.0049368 | 0.012772 | 0.33292 | 0.33105 | 0.33046 | 0.32645
| 1 | 0 | 0 | 0.00011814 | 0.54265 | 0.00011814 | 0.0030508 | 0.0039704 | 0.010277 | 0.33294 | 0.33143 | 0.33096 | 0.32773
γ0.7 | 0.0018418 | 0 | 0 | 0.054824 | 0.39318 |  |  | 0.69977 |  |  |  | 0.068067
| σyy medio= | 2000 | kN/m2 | 2 | Mpa

## 3B Inf
MATERIAL |  | 3B
MODELO |  | HS SMALL
TIPO |  | DRENADO
|  | Propiedad |  | Valor | Unidad | Observaciones | Referencia
CARACTERIZACIÓN | GENERAL | Peso No saturado | γunsat | 24.4 | kN/m3 | Obtenido de ensayos de reemplazo de agua (ASTM D 5030 - 89) | Tabla 5.11 Informe Final de Obra Construida1
|  | Peso saturado | γsat | 26.4 | kN/m3 | Estimado como (γunsat + 2 kN/m3) | Ninguna
|  | Permeabilidad | Kx / Ky | 64.97 | m/día | Medición de infiltración en apique | Tabla 5.11 Informe Final de Obra Construida1
| ESFUERZO | Cohesión | c' | 1 | kN/m2 | No se tienen ensayos. Siendo material tipo gravo-arenoso c = 0. Plaxis recomienda por cálculos del Software mínimo (0.2 kN/m2) | PLAXIS-Material_Models - Sección 3.3.3
|  | Ángulo de fricción | ø | 36 | ° | No se tienen ensayos. Se toma 36° a partir de gráfica Esfuerzo Normal vs ángulo de Fricción utilizada en Diseño de Presa. | Figura 8-45 Informe final de diseño presa2
|  | Dilatancia | Ψ | 6 | ° | No se tienen ensayos. Para suelos no cohesivos (arena y gravas) se tiene Ψ = ø - 30° | Ninguna
| RIGIDEZ | Rígidez secante en ensayo de Carga Triaxial | E50ref | 73015 | kN/m2 | Se toman los resultados de los ensayos de placa. | Tabla 5.11 Informe Final de Obra Construida1
|  | Rígidez tangente en ensayo Edométrico | Eoedref | 73015 | kN/m2 | Sin ensayos. Se estima mediante Relación E50ref = Eoedref | Brinkgreve, R (2010)
|  | Rígidez para descarga / recarga | Eurref | 219045 | kN/m2 | Sin ensayos. Se estima mediante Relación Eurref =3* E50ref | Brinkgreve, R (2010)
|  | Nivel dependencia Rigidez / Esfuerzo | m | 0.5 |  | 0.5 < m < 1.0 Von Soos (1990). Para arenas y gravas se recomienda cercano a 0.5. | PLAXIS-Material_Models - Pág. 68.
| PARAMETROS AVANZADOS | Módulo de Poisson para descarga / recarga | ν’ur | 0.35 |  | Asumido en construcción para ensayo de placa | Informe Final de obra Construida - Pág XX.
|  | Esfuerzo de referencia para rígideces | Pref | 100 | kN/m2 | Valor por defecto de Plaxis
|  | Relación de consolidación | K0nc | 0.41 |  | Por fricción: 0,41 | K0nc = 1 - sen ø
[6 empty] | Por elasticidad: 0,54 | K0nc = ν’ur / (1-ν’ur)
|  | Velocidad de Onda de Corte | Vs | 250 | m/s | No se tienen ensayos. Tomado de Literatura. | Tabla 12-1 Basado en Hunt, 1984 y Kavazanjian, 1998.3
|  | Módulo Cortante máximo | Gmax | 155517 | kN/m2 | Por velocidad de onda de corte: 155517 | Gmax = γ*Vs2 debe ser > cálculo por elasticidad
[6 empty] | Por modulo elasticidad: 81128 | G=Eurref/(2(1+ν’ur))
| SMALL | Módulo Cortante para pequeñas deformaciones | G0ref | 108861.9 | kN/m2 | G0ref = 0.7*Gmax (PLAXIS recomienda como mínimo el valor por módulo de elasticidad).
|  | Deformación cortante al 70% de módulo cortante | γ0.7 | 0.0066241
|  | Amortiguación | ξ | 0.067916 |  | Calculado con Esfuerzo de Confinamiento en centroide: kN/m2
|  | Altura del depósito de suelo | H | 48 | m | Se toma en primera medida un promedio
|  | Período fundamental del suelo | T | 0.768 | s | T = 4H / Vs | Tsai (2014)
|  | Frecuencia angular del suelo | ωm | 4.0906 | rad/s | ω = 2π / T | Tsai (2014)
|  | Frecuencia fundamental de sismo | ωn | 20.4531 | rad/s |  | Frecuencia Fundamental Sismo de Entrada
[6 empty] | 20.4531 | ωm = 5 ωm (Máximo valor entre Frecuencia fundamental de sismo de entrada y 5ωm)
| RAYLEIGH | Amortiguación frecuencias bajas | α | 0.7163
|  | Amortiguación frecuancias altas | β | 0.003802
1
2
3

## 3B Inf Cortante _amortigu
[6 empty] | σ´m = 1 kN/m2 | σ´m = 50 kN/m2 | σ´m = 100 kN/m2 | σ´m = 2640 kN/m2 | σ´m = 1 kN/m2 | σ´m = 50 kN/m2 | σ´m = 100 kN/m2 | σ´m = 2640 kN/m2
| ZONA 3B |  |  |  |  | σ´m |  |  |  | σ´m
| Curva reducción de modulo cortante y amortiguación Ishibashi & Zhang (1993) |  |  |  |  | kN/m2 |  |  |  | kN/m2
[6 empty] | 1 | 50 | 100 | 2640 | 1 | 50 | 100 | 2640
| ϒ | PI | n(PI) | K(ϒ,PI) | m(ϒ,PI) - m0 | G/Gmax |  |  |  | ξ
| 1e-06 | 0 | 0 | 0.98955 | 0.0034418 | 0.98955 | 1 | 1 | 1 | 0.014313 | 0.012987 | 0.012987 | 0.012987
| 5e-06 | 0 | 0 | 0.95107 | 0.012269 | 0.95107 | 0.99784 | 1 | 1 | 0.019564 | 0.013258 | 0.012987 | 0.012987
| 1e-05 | 0 | 0 | 0.90765 | 0.02101 | 0.90765 | 0.9854 | 0.99986 | 1 | 0.026184 | 0.014852 | 0.013005 | 0.012987
| 1.5e-05 | 0 | 0 | 0.86833 | 0.028637 | 0.86833 | 0.97126 | 0.99073 | 1 | 0.032813 | 0.016737 | 0.014161 | 0.012987
| 2e-05 | 0 | 0 | 0.83246 | 0.035563 | 0.83246 | 0.95672 | 0.9806 | 1 | 0.039386 | 0.018757 | 0.015483 | 0.012987
| 2.5e-05 | 0 | 0 | 0.79957 | 0.041977 | 0.79957 | 0.94227 | 0.97009 | 1 | 0.045855 | 0.020847 | 0.016897 | 0.012987
| 3e-05 | 0 | 0 | 0.76927 | 0.047988 | 0.76927 | 0.92813 | 0.95952 | 1 | 0.052188 | 0.02297 | 0.018362 | 0.012987
| 5e-05 | 0 | 0 | 0.66853 | 0.069133 | 0.66853 | 0.87615 | 0.91915 | 1 | 0.07582 | 0.031447 | 0.024358 | 0.012987
| 0.0001 | 0 | 0 | 0.50487 | 0.11001 | 0.50487 | 0.77639 | 0.83791 | 1 | 0.12265 | 0.050667 | 0.038355 | 0.012987
| 0.0002 | 0 | 0 | 0.34016 | 0.16657 | 0.34016 | 0.65266 | 0.73253 | 1 | 0.18034 | 0.079904 | 0.060346 | 0.012987
| 0.0003 | 0 | 0 | 0.25701 | 0.2062 | 0.25701 | 0.57582 | 0.66429 | 1 | 0.21349 | 0.10107 | 0.0769 | 0.012987
| 0.0004 | 0 | 0 | 0.20675 | 0.23638 | 0.20675 | 0.52125 | 0.61405 | 1 | 0.23483 | 0.1175 | 0.090251 | 0.012987
| 0.0005 | 0 | 0 | 0.17304 | 0.26046 | 0.17304 | 0.47936 | 0.57421 | 1 | 0.2497 | 0.1309 | 0.10154 | 0.012987
| 0.0006 | 0 | 0 | 0.14886 | 0.28028 | 0.14886 | 0.44561 | 0.54117 | 1 | 0.26064 | 0.14219 | 0.11137 | 0.012987
| 0.0008 | 0 | 0 | 0.11643 | 0.31131 | 0.11643 | 0.39352 | 0.48829 | 1 | 0.27567 | 0.1605 | 0.12798 | 0.012987
| 0.001 | 0 | 0 | 0.095673 | 0.33472 | 0.095673 | 0.35437 | 0.44691 | 1 | 0.2855 | 0.17495 | 0.14175 | 0.012987
| 0.0015 | 0 | 0 | 0.066283 | 0.37464 | 0.066283 | 0.28702 | 0.37213 | 1 | 0.29971 | 0.20122 | 0.16832 | 0.012987
| 0.002 | 0 | 0 | 0.050771 | 0.40026 | 0.050771 | 0.24302 | 0.32073 | 1 | 0.30735 | 0.21933 | 0.18785 | 0.012987
| 0.003 | 0 | 0 | 0.034647 | 0.43187 | 0.034647 | 0.18767 | 0.25317 | 1 | 0.31539 | 0.24319 | 0.21509 | 0.012987
| 0.004 | 0 | 0 | 0.02633 | 0.45098 | 0.02633 | 0.15369 | 0.21009 | 0.91945 | 0.31957 | 0.25843 | 0.23338 | 0.024312
| 0.006 | 0 | 0 | 0.017822 | 0.47341 | 0.017822 | 0.11357 | 0.15767 | 0.7426 | 0.32388 | 0.27701 | 0.25663 | 0.058058
| 0.008 | 0 | 0 | 0.013487 | 0.48638 | 0.013487 | 0.090421 | 0.12667 | 0.62248 | 0.32609 | 0.28801 | 0.27088 | 0.08794
| 0.01 | 0 | 0 | 0.010857 | 0.49495 | 0.010857 | 0.075271 | 0.10608 | 0.53611 | 0.32743 | 0.29533 | 0.28055 | 0.11291
| 0.015 | 0 | 0 | 0.0073114 | 0.50763 | 0.0073114 | 0.053266 | 0.075729 | 0.39895 | 0.32924 | 0.30611 | 0.29511 | 0.15854
| 0.02 | 0 | 0 | 0.0055188 | 0.5147 | 0.0055188 | 0.041335 | 0.059055 | 0.31839 | 0.33016 | 0.31204 | 0.30326 | 0.18876
| 0.03 | 0 | 0 | 0.0037099 | 0.5225 | 0.0037099 | 0.028647 | 0.041149 | 0.22759 | 0.33109 | 0.3184 | 0.31213 | 0.22587
| 0.05 | 0 | 0 | 0.0022475 | 0.52952 | 0.0022475 | 0.017838 | 0.025748 | 0.14572 | 0.33184 | 0.32387 | 0.31987 | 0.26208
| 0.07 | 0 | 0 | 0.001615 | 0.53287 | 0.001615 | 0.012987 | 0.01879 | 0.10751 | 0.33217 | 0.32634 | 0.32339 | 0.27987
| 0.1 | 0 | 0 | 0.0011375 | 0.53559 | 0.0011375 | 0.0092452 | 0.013401 | 0.077364 | 0.33241 | 0.32825 | 0.32613 | 0.29431
| 0.2 | 0 | 0 | 0.00057544 | 0.53914 | 0.00057544 | 0.0047422 | 0.0068908 | 0.040245 | 0.3327 | 0.33056 | 0.32946 | 0.31258
| 0.3 | 0 | 0 | 0.0003862 | 0.54048 | 0.0003862 | 0.0031993 | 0.0046533 | 0.027296 | 0.3328 | 0.33135 | 0.33061 | 0.31908
| 0.4 | 0 | 0 | 0.00029101 | 0.5412 | 0.00029101 | 0.0024176 | 0.003518 | 0.020686 | 0.33285 | 0.33176 | 0.33119 | 0.32243
| 0.6 | 0 | 0 | 0.00019529 | 0.54197 | 0.00019529 | 0.0016273 | 0.0023693 | 0.013966 | 0.3329 | 0.33216 | 0.33178 | 0.32584
| 0.8 | 0 | 0 | 0.00014715 | 0.54239 | 0.00014715 | 0.0012282 | 0.0017887 | 0.010558 | 0.33292 | 0.33237 | 0.33208 | 0.32758
| 1 | 0 | 0 | 0.00011814 | 0.54265 | 0.00011814 | 0.00098709 | 0.0014378 | 0.0084946 | 0.33294 | 0.33249 | 0.33226 | 0.32864
γ0.7 | 0.0066241 | 0 | 0 | 0.016195 | 0.47813 |  |  |  | 0.7004 |  |  |  | 0.067916

## 3B Med
MATERIAL |  | 3B
MODELO |  | HS SMALL
TIPO |  | DRENADO
|  | Propiedad |  | Valor | Unidad | Observaciones | Referencia
CARACTERIZACIÓN | GENERAL | Peso No saturado | γunsat | 24.4 | kN/m3 | Obtenido de ensayos de reemplazo de agua (ASTM D 5030 - 89) | Tabla 5.11 Informe Final de Obra Construida1
|  | Peso saturado | γsat | 26.4 | kN/m3 | Estimado como (γunsat + 2 kN/m3) | Ninguna
|  | Permeabilidad | Kx / Ky | 64.97 | m/día | Medición de infiltración en apique | Tabla 5.11 Informe Final de Obra Construida1
| ESFUERZO | Cohesión | c' | 1 | kN/m2 | No se tienen ensayos. Siendo material tipo gravo-arenoso c = 0. Plaxis recomienda por cálculos del Software mínimo (0.2 kN/m2) | PLAXIS-Material_Models - Sección 3.3.3
|  | Ángulo de fricción | ø | 36 | ° | No se tienen ensayos. Se toma 36° a partir de gráfica Esfuerzo Normal vs ángulo de Fricción utilizada en Diseño de Presa. | Figura 8-45 Informe final de diseño presa2
|  | Dilatancia | Ψ | 6 | ° | No se tienen ensayos. Para suelos no cohesivos (arena y gravas) se tiene Ψ = ø - 30° | Ninguna
| RIGIDEZ | Rígidez secante en ensayo de Carga Triaxial | E50ref | 60130 | kN/m2 | Se toman los resultados de los ensayos de placa. | Tabla 5.11 Informe Final de Obra Construida1
|  | Rígidez tangente en ensayo Edométrico | Eoedref | 60130 | kN/m2 | Sin ensayos. Se estima mediante Relación E50ref = Eoedref | Brinkgreve, R (2010)
|  | Rígidez para descarga / recarga | Eurref | 180390 | kN/m2 | Sin ensayos. Se estima mediante Relación Eurref =3* E50ref | Brinkgreve, R (2010)
|  | Nivel dependencia Rigidez / Esfuerzo | m | 0.5 |  | 0.5 < m < 1.0 Von Soos (1990). Para arenas y gravas se recomienda cercano a 0.5. | PLAXIS-Material_Models - Pág. 68.
| PARAMETROS AVANZADOS | Módulo de Poisson para descarga / recarga | ν’ur | 0.35 |  | Asumido en construcción para ensayo de placa | Informe Final de obra Construida - Pág XX.
|  | Esfuerzo de referencia para rígideces | Pref | 100 | kN/m2 | Valor por defecto de Plaxis
|  | Relación de consolidación | K0nc | 0.41 |  | Por fricción: 0,41 | K0nc = 1 - sen ø
[6 empty] | Por elasticidad: 0,54 | K0nc = ν’ur / (1-ν’ur)
|  | Velocidad de Onda de Corte | Vs | 175 | m/s | No se tienen ensayos. Tomado de Literatura. | Tabla 12-1 Basado en Hunt, 1984 y Kavazanjian, 1998.3
|  | Módulo Cortante máximo | Gmax | 76203 | kN/m2 | Por velocidad de onda de corte: 76203 | Gmax = γ*Vs2 debe ser > cálculo por elasticidad
[6 empty] | Por modulo elasticidad: 66811 | G=Eurref/(2(1+ν’ur))
| SMALL | Módulo Cortante para pequeñas deformaciones | G0ref | 66811.1111 | kN/m2 | G0ref = 0.7*Gmax (PLAXIS recomienda como mínimo el valor por módulo de elasticidad).
|  | Deformación cortante al 70% de módulo cortante | γ0.7 | 0.0045148
|  | Amortiguación | ξ | 0.067857 |  | Calculado con Esfuerzo de Confinamiento en centroide: kN/m2
|  | Altura del depósito de suelo | H | 65 | m | Se toma en primera medida un promedio
|  | Período fundamental del suelo | T | 1.4857 | s | T = 4H / Vs | Tsai (2014)
|  | Frecuencia angular del suelo | ωm | 2.1145 | rad/s | ω = 2π / T | Tsai (2014)
|  | Frecuencia fundamental de sismo | ωn | 10.5727 | rad/s |  | Frecuencia Fundamental Sismo de Entrada
[6 empty] | 10.5727 | ωm = 5 ωm (Máximo valor entre Frecuencia fundamental de sismo de entrada y 5ωm)
| RAYLEIGH | Amortiguación frecuencias bajas | α | 0.5996
|  | Amortiguación frecuancias altas | β | 0.004543
1
2
3

## 3B Med Cortante _amortigu
[6 empty] | σ´m = 1 kN/m2 | σ´m = 50 kN/m2 | σ´m = 100 kN/m2 | σ´m = 1660 kN/m2 | σ´m = 1 kN/m2 | σ´m = 50 kN/m2 | σ´m = 100 kN/m2 | σ´m = 1660 kN/m2
| ZONA 3B |  |  |  |  | σ´m |  |  |  | σ´m
| Curva reducción de modulo cortante y amortiguación Ishibashi & Zhang (1993) |  |  |  |  | kN/m2 |  |  |  | kN/m2
[6 empty] | 1 | 50 | 100 | 1660 | 1 | 50 | 100 | 1660
| ϒ | PI | n(PI) | K(ϒ,PI) | m(ϒ,PI) - m0 | G/Gmax |  |  |  | ξ
| 1e-06 | 0 | 0 | 0.98955 | 0.0034418 | 0.98955 | 1 | 1 | 1 | 0.014313 | 0.012987 | 0.012987 | 0.012987
| 5e-06 | 0 | 0 | 0.95107 | 0.012269 | 0.95107 | 0.99784 | 1 | 1 | 0.019564 | 0.013258 | 0.012987 | 0.012987
| 1e-05 | 0 | 0 | 0.90765 | 0.02101 | 0.90765 | 0.9854 | 0.99986 | 1 | 0.026184 | 0.014852 | 0.013005 | 0.012987
| 1.5e-05 | 0 | 0 | 0.86833 | 0.028637 | 0.86833 | 0.97126 | 0.99073 | 1 | 0.032813 | 0.016737 | 0.014161 | 0.012987
| 2e-05 | 0 | 0 | 0.83246 | 0.035563 | 0.83246 | 0.95672 | 0.9806 | 1 | 0.039386 | 0.018757 | 0.015483 | 0.012987
| 2.5e-05 | 0 | 0 | 0.79957 | 0.041977 | 0.79957 | 0.94227 | 0.97009 | 1 | 0.045855 | 0.020847 | 0.016897 | 0.012987
| 3e-05 | 0 | 0 | 0.76927 | 0.047988 | 0.76927 | 0.92813 | 0.95952 | 1 | 0.052188 | 0.02297 | 0.018362 | 0.012987
| 5e-05 | 0 | 0 | 0.66853 | 0.069133 | 0.66853 | 0.87615 | 0.91915 | 1 | 0.07582 | 0.031447 | 0.024358 | 0.012987
| 0.0001 | 0 | 0 | 0.50487 | 0.11001 | 0.50487 | 0.77639 | 0.83791 | 1 | 0.12265 | 0.050667 | 0.038355 | 0.012987
| 0.0002 | 0 | 0 | 0.34016 | 0.16657 | 0.34016 | 0.65266 | 0.73253 | 1 | 0.18034 | 0.079904 | 0.060346 | 0.012987
| 0.0003 | 0 | 0 | 0.25701 | 0.2062 | 0.25701 | 0.57582 | 0.66429 | 1 | 0.21349 | 0.10107 | 0.0769 | 0.012987
| 0.0004 | 0 | 0 | 0.20675 | 0.23638 | 0.20675 | 0.52125 | 0.61405 | 1 | 0.23483 | 0.1175 | 0.090251 | 0.012987
| 0.0005 | 0 | 0 | 0.17304 | 0.26046 | 0.17304 | 0.47936 | 0.57421 | 1 | 0.2497 | 0.1309 | 0.10154 | 0.012987
| 0.0006 | 0 | 0 | 0.14886 | 0.28028 | 0.14886 | 0.44561 | 0.54117 | 1 | 0.26064 | 0.14219 | 0.11137 | 0.012987
| 0.0008 | 0 | 0 | 0.11643 | 0.31131 | 0.11643 | 0.39352 | 0.48829 | 1 | 0.27567 | 0.1605 | 0.12798 | 0.012987
| 0.001 | 0 | 0 | 0.095673 | 0.33472 | 0.095673 | 0.35437 | 0.44691 | 1 | 0.2855 | 0.17495 | 0.14175 | 0.012987
| 0.0015 | 0 | 0 | 0.066283 | 0.37464 | 0.066283 | 0.28702 | 0.37213 | 1 | 0.29971 | 0.20122 | 0.16832 | 0.012987
| 0.002 | 0 | 0 | 0.050771 | 0.40026 | 0.050771 | 0.24302 | 0.32073 | 0.98742 | 0.30735 | 0.21933 | 0.18785 | 0.014589
| 0.003 | 0 | 0 | 0.034647 | 0.43187 | 0.034647 | 0.18767 | 0.25317 | 0.85179 | 0.31539 | 0.24319 | 0.21509 | 0.035781
| 0.004 | 0 | 0 | 0.02633 | 0.45098 | 0.02633 | 0.15369 | 0.21009 | 0.74586 | 0.31957 | 0.25843 | 0.23338 | 0.057327
| 0.006 | 0 | 0 | 0.017822 | 0.47341 | 0.017822 | 0.11357 | 0.15767 | 0.59617 | 0.32388 | 0.27701 | 0.25663 | 0.095239
| 0.008 | 0 | 0 | 0.013487 | 0.48638 | 0.013487 | 0.090421 | 0.12667 | 0.49673 | 0.32609 | 0.28801 | 0.27088 | 0.12526
| 0.01 | 0 | 0 | 0.010857 | 0.49495 | 0.010857 | 0.075271 | 0.10608 | 0.42611 | 0.32743 | 0.29533 | 0.28055 | 0.14892
| 0.015 | 0 | 0 | 0.0073114 | 0.50763 | 0.0073114 | 0.053266 | 0.075729 | 0.31523 | 0.32924 | 0.30611 | 0.29511 | 0.19
| 0.02 | 0 | 0 | 0.0055188 | 0.5147 | 0.0055188 | 0.041335 | 0.059055 | 0.25076 | 0.33016 | 0.31204 | 0.30326 | 0.21609
| 0.03 | 0 | 0 | 0.0037099 | 0.5225 | 0.0037099 | 0.028647 | 0.041149 | 0.17859 | 0.33109 | 0.3184 | 0.31213 | 0.24722
| 0.05 | 0 | 0 | 0.0022475 | 0.52952 | 0.0022475 | 0.017838 | 0.025748 | 0.11398 | 0.33184 | 0.32387 | 0.31987 | 0.27682
| 0.07 | 0 | 0 | 0.001615 | 0.53287 | 0.001615 | 0.012987 | 0.01879 | 0.08396 | 0.33217 | 0.32634 | 0.32339 | 0.29112
| 0.1 | 0 | 0 | 0.0011375 | 0.53559 | 0.0011375 | 0.0092452 | 0.013401 | 0.060342 | 0.33241 | 0.32825 | 0.32613 | 0.30263
| 0.2 | 0 | 0 | 0.00057544 | 0.53914 | 0.00057544 | 0.0047422 | 0.0068908 | 0.031338 | 0.3327 | 0.33056 | 0.32946 | 0.31705
| 0.3 | 0 | 0 | 0.0003862 | 0.54048 | 0.0003862 | 0.0031993 | 0.0046533 | 0.021242 | 0.3328 | 0.33135 | 0.33061 | 0.32215
| 0.4 | 0 | 0 | 0.00029101 | 0.5412 | 0.00029101 | 0.0024176 | 0.003518 | 0.016092 | 0.33285 | 0.33176 | 0.33119 | 0.32476
| 0.6 | 0 | 0 | 0.00019529 | 0.54197 | 0.00019529 | 0.0016273 | 0.0023693 | 0.010861 | 0.3329 | 0.33216 | 0.33178 | 0.32743
| 0.8 | 0 | 0 | 0.00014715 | 0.54239 | 0.00014715 | 0.0012282 | 0.0017887 | 0.0082092 | 0.33292 | 0.33237 | 0.33208 | 0.32878
| 1 | 0 | 0 | 0.00011814 | 0.54265 | 0.00011814 | 0.00098709 | 0.0014378 | 0.0066039 | 0.33294 | 0.33249 | 0.33226 | 0.32961
γ0.7 | 0.0045148 | 0 | 0 | 0.023442 | 0.45821 |  |  |  | 0.70064 |  |  |  | 0.067857

## 3B Sup
MATERIAL |  | 3B
MODELO |  | HS SMALL
TIPO |  | DRENADO
|  | Propiedad |  | Valor | Unidad | Observaciones | Referencia
CARACTERIZACIÓN | GENERAL | Peso No saturado | γunsat | 24.4 | kN/m3 | Obtenido de ensayos de reemplazo de agua (ASTM D 5030 - 89) | Tabla 5.11 Informe Final de Obra Construida1
|  | Peso saturado | γsat | 26.4 | kN/m3 | Estimado como (γunsat + 2 kN/m3) | Ninguna
|  | Permeabilidad | Kx / Ky | 64.97 | m/día | Medición de infiltración en apique | Tabla 5.11 Informe Final de Obra Construida1
| ESFUERZO | Cohesión | c' | 1 | kN/m2 | No se tienen ensayos. Siendo material tipo gravo-arenoso c = 0. Plaxis recomienda por cálculos del Software mínimo (0.2 kN/m2) | PLAXIS-Material_Models - Sección 3.3.3
|  | Ángulo de fricción | ø | 36 | ° | No se tienen ensayos. Se toma 36° a partir de gráfica Esfuerzo Normal vs ángulo de Fricción utilizada en Diseño de Presa. | Figura 8-45 Informe final de diseño presa2
|  | Dilatancia | Ψ | 6 | ° | No se tienen ensayos. Para suelos no cohesivos (arena y gravas) se tiene Ψ = ø - 30° | Ninguna
| RIGIDEZ | Rígidez secante en ensayo de Carga Triaxial | E50ref | 42950 | kN/m2 | Se toman los resultados de los ensayos de placa. | Tabla 5.11 Informe Final de Obra Construida1
|  | Rígidez tangente en ensayo Edométrico | Eoedref | 42950 | kN/m2 | Sin ensayos. Se estima mediante Relación E50ref = Eoedref | Brinkgreve, R (2010)
|  | Rígidez para descarga / recarga | Eurref | 128850 | kN/m2 | Sin ensayos. Se estima mediante Relación Eurref =3* E50ref | Brinkgreve, R (2010)
|  | Nivel dependencia Rigidez / Esfuerzo | m | 0.5 |  | 0.5 < m < 1.0 Von Soos (1990). Para arenas y gravas se recomienda cercano a 0.5. | PLAXIS-Material_Models - Pág. 68.
| PARAMETROS AVANZADOS | Módulo de Poisson para descarga / recarga | ν’ur | 0.35 |  | Asumido en construcción para ensayo de placa | Informe Final de obra Construida - Pág XX.
|  | Esfuerzo de referencia para rígideces | Pref | 100 | kN/m2 | Valor por defecto de Plaxis
|  | Relación de consolidación | K0nc | 0.41 |  | Por fricción: 0,41 | K0nc = 1 - sen ø
[6 empty] | Por elasticidad: 0,54 | K0nc = ν’ur / (1-ν’ur)
|  | Velocidad de Onda de Corte | Vs | 125 | m/s | No se tienen ensayos. Tomado de Literatura. | Tabla 12-1 Basado en Hunt, 1984 y Kavazanjian, 1998.3
|  | Módulo Cortante máximo | Gmax | 47722 | kN/m2 | Por velocidad de onda de corte: 38879 | Gmax = γ*Vs2 debe ser > cálculo por elasticidad
[6 empty] | Por modulo elasticidad: 47722 | G=Eurref/(2(1+ν’ur))
| SMALL | Módulo Cortante para pequeñas deformaciones | G0ref | 47722.2222 | kN/m2 | G0ref = 0.7*Gmax (PLAXIS recomienda como mínimo el valor por módulo de elasticidad).
|  | Deformación cortante al 70% de módulo cortante | γ0.7 | 0.0024327
|  | Amortiguación | ξ | 0.068029 |  | Calculado con Esfuerzo de Confinamiento en centroide: kN/m2
|  | Altura del depósito de suelo | H | 36 | m | Se toma en primera medida un promedio
|  | Período fundamental del suelo | T | 1.152 | s | T = 4H / Vs | Tsai (2014)
|  | Frecuencia angular del suelo | ωm | 2.7271 | rad/s | ω = 2π / T | Tsai (2014)
|  | Frecuencia fundamental de sismo | ωn | 13.6354 | rad/s |  | Frecuencia Fundamental Sismo de Entrada
[6 empty] | 13.6354 | ωm = 5 ωm (Máximo valor entre Frecuencia fundamental de sismo de entrada y 5ωm)
| RAYLEIGH | Amortiguación frecuencias bajas | α | 1.273
|  | Amortiguación frecuancias altas | β | 0.002139
1
2
3

## 3B Sup Cortante _amortigu
[6 empty] | σ´m = 1 kN/m2 | σ´m = 50 kN/m2 | σ´m = 100 kN/m2 | σ´m = 850 kN/m2 | σ´m = 1 kN/m2 | σ´m = 50 kN/m2 | σ´m = 100 kN/m2 | σ´m = 850 kN/m2
| ZONA 3B |  |  |  |  | σ´m |  |  |  | σ´m
| Curva reducción de modulo cortante y amortiguación Ishibashi & Zhang (1993) |  |  |  |  | kN/m2 |  |  |  | kN/m2
[6 empty] | 1 | 50 | 100 | 850 | 1 | 50 | 100 | 850
| ϒ | PI | n(PI) | K(ϒ,PI) | m(ϒ,PI) - m0 | G/Gmax |  |  |  | ξ
| 1e-06 | 0 | 0 | 0.98955 | 0.0034418 | 0.98955 | 1 | 1 | 1 | 0.014313 | 0.012987 | 0.012987 | 0.012987
| 5e-06 | 0 | 0 | 0.95107 | 0.012269 | 0.95107 | 0.99784 | 1 | 1 | 0.019564 | 0.013258 | 0.012987 | 0.012987
| 1e-05 | 0 | 0 | 0.90765 | 0.02101 | 0.90765 | 0.9854 | 0.99986 | 1 | 0.026184 | 0.014852 | 0.013005 | 0.012987
| 1.5e-05 | 0 | 0 | 0.86833 | 0.028637 | 0.86833 | 0.97126 | 0.99073 | 1 | 0.032813 | 0.016737 | 0.014161 | 0.012987
| 2e-05 | 0 | 0 | 0.83246 | 0.035563 | 0.83246 | 0.95672 | 0.9806 | 1 | 0.039386 | 0.018757 | 0.015483 | 0.012987
| 2.5e-05 | 0 | 0 | 0.79957 | 0.041977 | 0.79957 | 0.94227 | 0.97009 | 1 | 0.045855 | 0.020847 | 0.016897 | 0.012987
| 3e-05 | 0 | 0 | 0.76927 | 0.047988 | 0.76927 | 0.92813 | 0.95952 | 1 | 0.052188 | 0.02297 | 0.018362 | 0.012987
| 5e-05 | 0 | 0 | 0.66853 | 0.069133 | 0.66853 | 0.87615 | 0.91915 | 1 | 0.07582 | 0.031447 | 0.024358 | 0.012987
| 0.0001 | 0 | 0 | 0.50487 | 0.11001 | 0.50487 | 0.77639 | 0.83791 | 1 | 0.12265 | 0.050667 | 0.038355 | 0.012987
| 0.0002 | 0 | 0 | 0.34016 | 0.16657 | 0.34016 | 0.65266 | 0.73253 | 1 | 0.18034 | 0.079904 | 0.060346 | 0.012987
| 0.0003 | 0 | 0 | 0.25701 | 0.2062 | 0.25701 | 0.57582 | 0.66429 | 1 | 0.21349 | 0.10107 | 0.0769 | 0.012987
| 0.0004 | 0 | 0 | 0.20675 | 0.23638 | 0.20675 | 0.52125 | 0.61405 | 1 | 0.23483 | 0.1175 | 0.090251 | 0.012987
| 0.0005 | 0 | 0 | 0.17304 | 0.26046 | 0.17304 | 0.47936 | 0.57421 | 1 | 0.2497 | 0.1309 | 0.10154 | 0.012987
| 0.0006 | 0 | 0 | 0.14886 | 0.28028 | 0.14886 | 0.44561 | 0.54117 | 0.9859 | 0.26064 | 0.14219 | 0.11137 | 0.014786
| 0.0008 | 0 | 0 | 0.11643 | 0.31131 | 0.11643 | 0.39352 | 0.48829 | 0.95064 | 0.27567 | 0.1605 | 0.12798 | 0.019626
| 0.001 | 0 | 0 | 0.095673 | 0.33472 | 0.095673 | 0.35437 | 0.44691 | 0.91477 | 0.2855 | 0.17495 | 0.14175 | 0.025048
| 0.0015 | 0 | 0 | 0.066283 | 0.37464 | 0.066283 | 0.28702 | 0.37213 | 0.82964 | 0.29971 | 0.20122 | 0.16832 | 0.039924
| 0.002 | 0 | 0 | 0.050771 | 0.40026 | 0.050771 | 0.24302 | 0.32073 | 0.75535 | 0.30735 | 0.21933 | 0.18785 | 0.055217
| 0.003 | 0 | 0 | 0.034647 | 0.43187 | 0.034647 | 0.18767 | 0.25317 | 0.63796 | 0.31539 | 0.24319 | 0.21509 | 0.083774
| 0.004 | 0 | 0 | 0.02633 | 0.45098 | 0.02633 | 0.15369 | 0.21009 | 0.55152 | 0.31957 | 0.25843 | 0.23338 | 0.10824
| 0.006 | 0 | 0 | 0.017822 | 0.47341 | 0.017822 | 0.11357 | 0.15767 | 0.43426 | 0.32388 | 0.27701 | 0.25663 | 0.14609
| 0.008 | 0 | 0 | 0.013487 | 0.48638 | 0.013487 | 0.090421 | 0.12667 | 0.35871 | 0.32609 | 0.28801 | 0.27088 | 0.17332
| 0.01 | 0 | 0 | 0.010857 | 0.49495 | 0.010857 | 0.075271 | 0.10608 | 0.30594 | 0.32743 | 0.29533 | 0.28055 | 0.19366
| 0.015 | 0 | 0 | 0.0073114 | 0.50763 | 0.0073114 | 0.053266 | 0.075729 | 0.22442 | 0.32924 | 0.30611 | 0.29511 | 0.22722
| 0.02 | 0 | 0 | 0.0055188 | 0.5147 | 0.0055188 | 0.041335 | 0.059055 | 0.17768 | 0.33016 | 0.31204 | 0.30326 | 0.24763
| 0.03 | 0 | 0 | 0.0037099 | 0.5225 | 0.0037099 | 0.028647 | 0.041149 | 0.12589 | 0.33109 | 0.3184 | 0.31213 | 0.27124
| 0.05 | 0 | 0 | 0.0022475 | 0.52952 | 0.0022475 | 0.017838 | 0.025748 | 0.079962 | 0.33184 | 0.32387 | 0.31987 | 0.29306
| 0.07 | 0 | 0 | 0.001615 | 0.53287 | 0.001615 | 0.012987 | 0.01879 | 0.058773 | 0.33217 | 0.32634 | 0.32339 | 0.3034
| 0.1 | 0 | 0 | 0.0011375 | 0.53559 | 0.0011375 | 0.0092452 | 0.013401 | 0.042163 | 0.33241 | 0.32825 | 0.32613 | 0.31163
| 0.2 | 0 | 0 | 0.00057544 | 0.53914 | 0.00057544 | 0.0047422 | 0.0068908 | 0.021845 | 0.3327 | 0.33056 | 0.32946 | 0.32184
| 0.3 | 0 | 0 | 0.0003862 | 0.54048 | 0.0003862 | 0.0031993 | 0.0046533 | 0.014794 | 0.3328 | 0.33135 | 0.33061 | 0.32542
| 0.4 | 0 | 0 | 0.00029101 | 0.5412 | 0.00029101 | 0.0024176 | 0.003518 | 0.011202 | 0.33285 | 0.33176 | 0.33119 | 0.32725
| 0.6 | 0 | 0 | 0.00019529 | 0.54197 | 0.00019529 | 0.0016273 | 0.0023693 | 0.0075567 | 0.3329 | 0.33216 | 0.33178 | 0.32912
| 0.8 | 0 | 0 | 0.00014715 | 0.54239 | 0.00014715 | 0.0012282 | 0.0017887 | 0.00571 | 0.33292 | 0.33237 | 0.33208 | 0.33006
| 1 | 0 | 0 | 0.00011814 | 0.54265 | 0.00011814 | 0.00098709 | 0.0014378 | 0.0045926 | 0.33294 | 0.33249 | 0.33226 | 0.33064
γ0.7 | 0.0024327 | 0 | 0 | 0.042248 | 0.41621 |  |  |  | 0.69993 |  |  |  | 0.068029

## 3C Inf
MATERIAL |  | 3C
MODELO |  | HS SMALL
TIPO |  | DRENADO
|  | Propiedad |  | Valor | Unidad | Observaciones | Referencia
CARACTERIZACIÓN | GENERAL | Peso No saturado | γunsat | 25.3 | kN/m3 | Obtenido de ensayos de reemplazo de agua (ASTM D 5030 - 89) | Tabla 5.11 Informe Final de Obra Construida1
|  | Peso saturado | γsat | 27.3 | kN/m3 | Estimado como (γunsat + 2 kN/m3) | Ninguna
|  | Permeabilidad | Kx / Ky | 124.42 | m/día | Medición de infiltración en apique | Tabla 5.11 Informe Final de Obra Construida1
| ESFUERZO | Cohesión | c' | 1 | kN/m2 | No se tienen ensayos. Siendo material tipo gravo-arenoso c = 0. Plaxis recomienda por cálculos del Software mínimo (0.2 kN/m2) | PLAXIS-Material_Models - Sección 3.3.3
|  | Ángulo de fricción | ø | 36 | ° | No se tienen ensayos. Se toma 36° a partir de gráfica Esfuerzo Normal vs ángulo de Fricción utilizada en Diseño de Presa. | Figura 8-45 Informe final de diseño presa2
|  | Dilatancia | Ψ | 6 | ° | No se tienen ensayos. Para suelos no cohesivos (arena y gravas) se tiene Ψ = ø - 30° | Ninguna
| RIGIDEZ | Rígidez secante en ensayo de Carga Triaxial | E50ref | 127330 | kN/m2 | Se toman los resultados de los ensayos de placa. | Tabla 5.11 Informe Final de Obra Construida1
|  | Rígidez tangente en ensayo Edométrico | Eoedref | 127330 | kN/m2 | Sin ensayos. Se estima mediante Relación E50ref = Eoedref | Brinkgreve, R (2010)
|  | Rígidez para descarga / recarga | Eurref | 381990 | kN/m2 | Sin ensayos. Se estima mediante Relación Eurref =3* E50ref | Brinkgreve, R (2010)
|  | Nivel dependencia Rigidez / Esfuerzo | m | 0.5 |  | 0.5 < m < 1.0 Von Soos (1990). Para arenas y gravas se recomienda cercano a 0.5. | PLAXIS-Material_Models - Pág. 68.
| PARAMETROS AVANZADOS | Módulo de Poisson para descarga / recarga | ν’ur | 0.35 |  | Asumido en construcción para ensayo de placa | Informe Final de obra Construida - Pág XX.
|  | Esfuerzo de referencia para rígideces | Pref | 100 | kN/m2 | Valor por defecto de Plaxis
|  | Relación de consolidación | K0nc | 0.41 |  | Por fricción: 0,41 | K0nc = 1 - sen ø
[6 empty] | Por elasticidad: 0,54 | K0nc = ν’ur / (1-ν’ur)
|  | Velocidad de Onda de Corte | Vs | 300 | m/s | No se tienen ensayos. Tomado de Literatura. | Tabla 12-1 Basado en Hunt, 1984 y Kavazanjian, 1998.3
|  | Módulo Cortante máximo | Gmax | 232205 | kN/m2 | Por velocidad de onda de corte: 232205 | Gmax = γ*Vs2 debe ser > cálculo por elasticidad
[6 empty] | Por modulo elasticidad: 141478 | G=Eurref/(2(1+ν’ur))
| SMALL | Módulo Cortante para pequeñas deformaciones | G0ref | 162543.5 | kN/m2 | G0ref = 0.7*Gmax (PLAXIS recomienda como mínimo el valor por módulo de elasticidad).
|  | Deformación cortante al 70% de módulo cortante | γ0.7 | 0.0032491
|  | Amortiguación | ξ | 0.067817 |  | Calculado con Esfuerzo de Confinamiento en centroide: kN/m2
|  | Altura del depósito de suelo | H | 48 | m | Se toma en primera medida un promedio
|  | Período fundamental del suelo | T | 0.64 | s | T = 4H / Vs | Tsai (2014)
|  | Frecuencia angular del suelo | ωm | 4.9087 | rad/s | ω = 2π / T | Tsai (2014)
|  | Frecuencia fundamental de sismo | ωn | 24.5437 | rad/s |  | Frecuencia Fundamental Sismo de Entrada
[6 empty] | 24.5437 | ωm = 5 ωm (Máximo valor entre Frecuencia fundamental de sismo de entrada y 5ωm)
| RAYLEIGH | Amortiguación frecuencias bajas | α | 0.8587
|  | Amortiguación frecuancias altas | β | 0.003169
1
2
3

## 3C Inf Cortante _amortigu
[6 empty] | σ´m = 1 kN/m2 | σ´m = 50 kN/m2 | σ´m = 100 kN/m2 | σ´m = 1150 kN/m2 | σ´m = 1 kN/m2 | σ´m = 50 kN/m2 | σ´m = 100 kN/m2 | σ´m = 1150 kN/m2
| ZONA 3C |  |  |  |  | σ´m |  |  |  | σ´m
| Curva reducción de modulo cortante y amortiguación Ishibashi & Zhang (1993) |  |  |  |  | kN/m2 |  |  |  | kN/m2
[6 empty] | 1 | 50 | 100 | 1150 | 1 | 50 | 100 | 1150
| ϒ | PI | n(PI) | K(ϒ,PI) | m(ϒ,PI) - m0 | G/Gmax |  |  |  | ξ
| 1e-06 | 0 | 0 | 0.98955 | 0.0034418 | 0.98955 | 1 | 1 | 1 | 0.014313 | 0.012987 | 0.012987 | 0.012987
| 5e-06 | 0 | 0 | 0.95107 | 0.012269 | 0.95107 | 0.99784 | 1 | 1 | 0.019564 | 0.013258 | 0.012987 | 0.012987
| 1e-05 | 0 | 0 | 0.90765 | 0.02101 | 0.90765 | 0.9854 | 0.99986 | 1 | 0.026184 | 0.014852 | 0.013005 | 0.012987
| 1.5e-05 | 0 | 0 | 0.86833 | 0.028637 | 0.86833 | 0.97126 | 0.99073 | 1 | 0.032813 | 0.016737 | 0.014161 | 0.012987
| 2e-05 | 0 | 0 | 0.83246 | 0.035563 | 0.83246 | 0.95672 | 0.9806 | 1 | 0.039386 | 0.018757 | 0.015483 | 0.012987
| 2.5e-05 | 0 | 0 | 0.79957 | 0.041977 | 0.79957 | 0.94227 | 0.97009 | 1 | 0.045855 | 0.020847 | 0.016897 | 0.012987
| 3e-05 | 0 | 0 | 0.76927 | 0.047988 | 0.76927 | 0.92813 | 0.95952 | 1 | 0.052188 | 0.02297 | 0.018362 | 0.012987
| 5e-05 | 0 | 0 | 0.66853 | 0.069133 | 0.66853 | 0.87615 | 0.91915 | 1 | 0.07582 | 0.031447 | 0.024358 | 0.012987
| 0.0001 | 0 | 0 | 0.50487 | 0.11001 | 0.50487 | 0.77639 | 0.83791 | 1 | 0.12265 | 0.050667 | 0.038355 | 0.012987
| 0.0002 | 0 | 0 | 0.34016 | 0.16657 | 0.34016 | 0.65266 | 0.73253 | 1 | 0.18034 | 0.079904 | 0.060346 | 0.012987
| 0.0003 | 0 | 0 | 0.25701 | 0.2062 | 0.25701 | 0.57582 | 0.66429 | 1 | 0.21349 | 0.10107 | 0.0769 | 0.012987
| 0.0004 | 0 | 0 | 0.20675 | 0.23638 | 0.20675 | 0.52125 | 0.61405 | 1 | 0.23483 | 0.1175 | 0.090251 | 0.012987
| 0.0005 | 0 | 0 | 0.17304 | 0.26046 | 0.17304 | 0.47936 | 0.57421 | 1 | 0.2497 | 0.1309 | 0.10154 | 0.012987
| 0.0006 | 0 | 0 | 0.14886 | 0.28028 | 0.14886 | 0.44561 | 0.54117 | 1 | 0.26064 | 0.14219 | 0.11137 | 0.012987
| 0.0008 | 0 | 0 | 0.11643 | 0.31131 | 0.11643 | 0.39352 | 0.48829 | 1 | 0.27567 | 0.1605 | 0.12798 | 0.012987
| 0.001 | 0 | 0 | 0.095673 | 0.33472 | 0.095673 | 0.35437 | 0.44691 | 1 | 0.2855 | 0.17495 | 0.14175 | 0.012987
| 0.0015 | 0 | 0 | 0.066283 | 0.37464 | 0.066283 | 0.28702 | 0.37213 | 0.92912 | 0.29971 | 0.20122 | 0.16832 | 0.022818
| 0.002 | 0 | 0 | 0.050771 | 0.40026 | 0.050771 | 0.24302 | 0.32073 | 0.8525 | 0.30735 | 0.21933 | 0.18785 | 0.035652
| 0.003 | 0 | 0 | 0.034647 | 0.43187 | 0.034647 | 0.18767 | 0.25317 | 0.72692 | 0.31539 | 0.24319 | 0.21509 | 0.061639
| 0.004 | 0 | 0 | 0.02633 | 0.45098 | 0.02633 | 0.15369 | 0.21009 | 0.63207 | 0.31957 | 0.25843 | 0.23338 | 0.085349
| 0.006 | 0 | 0 | 0.017822 | 0.47341 | 0.017822 | 0.11357 | 0.15767 | 0.50107 | 0.32388 | 0.27701 | 0.25663 | 0.12387
| 0.008 | 0 | 0 | 0.013487 | 0.48638 | 0.013487 | 0.090421 | 0.12667 | 0.41552 | 0.32609 | 0.28801 | 0.27088 | 0.15264
| 0.01 | 0 | 0 | 0.010857 | 0.49495 | 0.010857 | 0.075271 | 0.10608 | 0.35532 | 0.32743 | 0.29533 | 0.28055 | 0.17459
| 0.015 | 0 | 0 | 0.0073114 | 0.50763 | 0.0073114 | 0.053266 | 0.075729 | 0.26164 | 0.32924 | 0.30611 | 0.29511 | 0.21157
| 0.02 | 0 | 0 | 0.0055188 | 0.5147 | 0.0055188 | 0.041335 | 0.059055 | 0.20759 | 0.33016 | 0.31204 | 0.30326 | 0.23447
| 0.03 | 0 | 0 | 0.0037099 | 0.5225 | 0.0037099 | 0.028647 | 0.041149 | 0.14743 | 0.33109 | 0.3184 | 0.31213 | 0.26129
| 0.05 | 0 | 0 | 0.0022475 | 0.52952 | 0.0022475 | 0.017838 | 0.025748 | 0.093843 | 0.33184 | 0.32387 | 0.31987 | 0.28638
| 0.07 | 0 | 0 | 0.001615 | 0.53287 | 0.001615 | 0.012987 | 0.01879 | 0.069045 | 0.33217 | 0.32634 | 0.32339 | 0.29836
| 0.1 | 0 | 0 | 0.0011375 | 0.53559 | 0.0011375 | 0.0092452 | 0.013401 | 0.049573 | 0.33241 | 0.32825 | 0.32613 | 0.30794
| 0.2 | 0 | 0 | 0.00057544 | 0.53914 | 0.00057544 | 0.0047422 | 0.0068908 | 0.025712 | 0.3327 | 0.33056 | 0.32946 | 0.31988
| 0.3 | 0 | 0 | 0.0003862 | 0.54048 | 0.0003862 | 0.0031993 | 0.0046533 | 0.01742 | 0.3328 | 0.33135 | 0.33061 | 0.32409
| 0.4 | 0 | 0 | 0.00029101 | 0.5412 | 0.00029101 | 0.0024176 | 0.003518 | 0.013193 | 0.33285 | 0.33176 | 0.33119 | 0.32624
| 0.6 | 0 | 0 | 0.00019529 | 0.54197 | 0.00019529 | 0.0016273 | 0.0023693 | 0.0089019 | 0.3329 | 0.33216 | 0.33178 | 0.32843
| 0.8 | 0 | 0 | 0.00014715 | 0.54239 | 0.00014715 | 0.0012282 | 0.0017887 | 0.0067273 | 0.33292 | 0.33237 | 0.33208 | 0.32954
| 1 | 0 | 0 | 0.00011814 | 0.54265 | 0.00011814 | 0.00098709 | 0.0014378 | 0.0054112 | 0.33294 | 0.33249 | 0.33226 | 0.33022
γ0.7 | 0.0032491 | 0 | 0 | 0.032115 | 0.43745 |  |  |  | 0.7008 |  |  |  | 0.067817

## 3C Med
MATERIAL |  | 3C
MODELO |  | HS SMALL
TIPO |  | DRENADO
|  | Propiedad |  | Valor | Unidad | Observaciones | Referencia
CARACTERIZACIÓN | GENERAL | Peso No saturado | γunsat | 25.3 | kN/m3 | Obtenido de ensayos de reemplazo de agua (ASTM D 5030 - 89) | Tabla 5.11 Informe Final de Obra Construida1
|  | Peso saturado | γsat | 27.3 | kN/m3 | Estimado como (γunsat + 2 kN/m3) | Ninguna
|  | Permeabilidad | Kx / Ky | 124.42 | m/día | Medición de infiltración en apique | Tabla 5.11 Informe Final de Obra Construida1
| ESFUERZO | Cohesión | c' | 1 | kN/m2 | No se tienen ensayos. Siendo material tipo gravo-arenoso c = 0. Plaxis recomienda por cálculos del Software mínimo (0.2 kN/m2) | PLAXIS-Material_Models - Sección 3.3.3
|  | Ángulo de fricción | ø | 36 | ° | No se tienen ensayos. Se toma 36° a partir de gráfica Esfuerzo Normal vs ángulo de Fricción utilizada en Diseño de Presa. | Figura 8-45 Informe final de diseño presa2
|  | Dilatancia | Ψ | 6 | ° | No se tienen ensayos. Para suelos no cohesivos (arena y gravas) se tiene Ψ = ø - 30° | Ninguna
| RIGIDEZ | Rígidez secante en ensayo de Carga Triaxial | E50ref | 104860 | kN/m2 | Se toman los resultados de los ensayos de placa. | Tabla 5.11 Informe Final de Obra Construida1
|  | Rígidez tangente en ensayo Edométrico | Eoedref | 104860 | kN/m2 | Sin ensayos. Se estima mediante Relación E50ref = Eoedref | Brinkgreve, R (2010)
|  | Rígidez para descarga / recarga | Eurref | 314580 | kN/m2 | Sin ensayos. Se estima mediante Relación Eurref =3* E50ref | Brinkgreve, R (2010)
|  | Nivel dependencia Rigidez / Esfuerzo | m | 0.5 |  | 0.5 < m < 1.0 Von Soos (1990). Para arenas y gravas se recomienda cercano a 0.5. | PLAXIS-Material_Models - Pág. 68.
| PARAMETROS AVANZADOS | Módulo de Poisson para descarga / recarga | ν’ur | 0.35 |  | Asumido en construcción para ensayo de placa | Informe Final de obra Construida - Pág XX.
|  | Esfuerzo de referencia para rígideces | Pref | 100 | kN/m2 | Valor por defecto de Plaxis
|  | Relación de consolidación | K0nc | 0.41 |  | Por fricción: 0,41 | K0nc = 1 - sen ø
[6 empty] | Por elasticidad: 0,54 | K0nc = ν’ur / (1-ν’ur)
|  | Velocidad de Onda de Corte | Vs | 210 | m/s | No se tienen ensayos. Tomado de Literatura. | Tabla 12-1 Basado en Hunt, 1984 y Kavazanjian, 1998.3
|  | Módulo Cortante máximo | Gmax | 116511 | kN/m2 | Por velocidad de onda de corte: 113780 | Gmax = γ*Vs2 debe ser > cálculo por elasticidad
[6 empty] | Por modulo elasticidad: 116511 | G=Eurref/(2(1+ν’ur))
| SMALL | Módulo Cortante para pequeñas deformaciones | G0ref | 116511.1111 | kN/m2 | G0ref = 0.7*Gmax (PLAXIS recomienda como mínimo el valor por módulo de elasticidad).
|  | Deformación cortante al 70% de módulo cortante | γ0.7 | 0.0022879
|  | Amortiguación | ξ | 0.068025 |  | Calculado con Esfuerzo de Confinamiento en centroide: kN/m2
|  | Altura del depósito de suelo | H | 65 | m | Se toma en primera medida un promedio
|  | Período fundamental del suelo | T | 1.2381 | s | T = 4H / Vs | Tsai (2014)
|  | Frecuencia angular del suelo | ωm | 2.5374 | rad/s | ω = 2π / T | Tsai (2014)
|  | Frecuencia fundamental de sismo | ωn | 12.6872 | rad/s |  | Frecuencia Fundamental Sismo de Entrada
[6 empty] | 12.6872 | ωm = 5 ωm (Máximo valor entre Frecuencia fundamental de sismo de entrada y 5ωm)
| RAYLEIGH | Amortiguación frecuencias bajas | α | 0.7187
|  | Amortiguación frecuancias altas | β | 0.003787
1
2
3

## 3C Med Cortante _amortigu
[6 empty] | σ´m = 1 kN/m2 | σ´m = 50 kN/m2 | σ´m = 100 kN/m2 | σ´m = 800 kN/m2 | σ´m = 1 kN/m2 | σ´m = 50 kN/m2 | σ´m = 100 kN/m2 | σ´m = 800 kN/m2
| ZONA 3C |  |  |  |  | σ´m |  |  |  | σ´m
| Curva reducción de modulo cortante y amortiguación Ishibashi & Zhang (1993) |  |  |  |  | kN/m2 |  |  |  | kN/m2
[6 empty] | 1 | 50 | 100 | 800 | 1 | 50 | 100 | 800
| ϒ | PI | n(PI) | K(ϒ,PI) | m(ϒ,PI) - m0 | G/Gmax |  |  |  | ξ
| 1e-06 | 0 | 0 | 0.98955 | 0.0034418 | 0.98955 | 1 | 1 | 1 | 0.014313 | 0.012987 | 0.012987 | 0.012987
| 5e-06 | 0 | 0 | 0.95107 | 0.012269 | 0.95107 | 0.99784 | 1 | 1 | 0.019564 | 0.013258 | 0.012987 | 0.012987
| 1e-05 | 0 | 0 | 0.90765 | 0.02101 | 0.90765 | 0.9854 | 0.99986 | 1 | 0.026184 | 0.014852 | 0.013005 | 0.012987
| 1.5e-05 | 0 | 0 | 0.86833 | 0.028637 | 0.86833 | 0.97126 | 0.99073 | 1 | 0.032813 | 0.016737 | 0.014161 | 0.012987
| 2e-05 | 0 | 0 | 0.83246 | 0.035563 | 0.83246 | 0.95672 | 0.9806 | 1 | 0.039386 | 0.018757 | 0.015483 | 0.012987
| 2.5e-05 | 0 | 0 | 0.79957 | 0.041977 | 0.79957 | 0.94227 | 0.97009 | 1 | 0.045855 | 0.020847 | 0.016897 | 0.012987
| 3e-05 | 0 | 0 | 0.76927 | 0.047988 | 0.76927 | 0.92813 | 0.95952 | 1 | 0.052188 | 0.02297 | 0.018362 | 0.012987
| 5e-05 | 0 | 0 | 0.66853 | 0.069133 | 0.66853 | 0.87615 | 0.91915 | 1 | 0.07582 | 0.031447 | 0.024358 | 0.012987
| 0.0001 | 0 | 0 | 0.50487 | 0.11001 | 0.50487 | 0.77639 | 0.83791 | 1 | 0.12265 | 0.050667 | 0.038355 | 0.012987
| 0.0002 | 0 | 0 | 0.34016 | 0.16657 | 0.34016 | 0.65266 | 0.73253 | 1 | 0.18034 | 0.079904 | 0.060346 | 0.012987
| 0.0003 | 0 | 0 | 0.25701 | 0.2062 | 0.25701 | 0.57582 | 0.66429 | 1 | 0.21349 | 0.10107 | 0.0769 | 0.012987
| 0.0004 | 0 | 0 | 0.20675 | 0.23638 | 0.20675 | 0.52125 | 0.61405 | 1 | 0.23483 | 0.1175 | 0.090251 | 0.012987
| 0.0005 | 0 | 0 | 0.17304 | 0.26046 | 0.17304 | 0.47936 | 0.57421 | 0.98693 | 0.2497 | 0.1309 | 0.10154 | 0.014652
| 0.0006 | 0 | 0 | 0.14886 | 0.28028 | 0.14886 | 0.44561 | 0.54117 | 0.96929 | 0.26064 | 0.14219 | 0.11137 | 0.017006
| 0.0008 | 0 | 0 | 0.11643 | 0.31131 | 0.11643 | 0.39352 | 0.48829 | 0.93287 | 0.27567 | 0.1605 | 0.12798 | 0.022249
| 0.001 | 0 | 0 | 0.095673 | 0.33472 | 0.095673 | 0.35437 | 0.44691 | 0.89639 | 0.2855 | 0.17495 | 0.14175 | 0.02802
| 0.0015 | 0 | 0 | 0.066283 | 0.37464 | 0.066283 | 0.28702 | 0.37213 | 0.81101 | 0.29971 | 0.20122 | 0.16832 | 0.043557
| 0.002 | 0 | 0 | 0.050771 | 0.40026 | 0.050771 | 0.24302 | 0.32073 | 0.73724 | 0.30735 | 0.21933 | 0.18785 | 0.059271
| 0.003 | 0 | 0 | 0.034647 | 0.43187 | 0.034647 | 0.18767 | 0.25317 | 0.62147 | 0.31539 | 0.24319 | 0.21509 | 0.088215
| 0.004 | 0 | 0 | 0.02633 | 0.45098 | 0.02633 | 0.15369 | 0.21009 | 0.53664 | 0.31957 | 0.25843 | 0.23338 | 0.11274
| 0.006 | 0 | 0 | 0.017822 | 0.47341 | 0.017822 | 0.11357 | 0.15767 | 0.42198 | 0.32388 | 0.27701 | 0.25663 | 0.15036
| 0.008 | 0 | 0 | 0.013487 | 0.48638 | 0.013487 | 0.090421 | 0.12667 | 0.34828 | 0.32609 | 0.28801 | 0.27088 | 0.17725
| 0.01 | 0 | 0 | 0.010857 | 0.49495 | 0.010857 | 0.075271 | 0.10608 | 0.2969 | 0.32743 | 0.29533 | 0.28055 | 0.19725
| 0.015 | 0 | 0 | 0.0073114 | 0.50763 | 0.0073114 | 0.053266 | 0.075729 | 0.21762 | 0.32924 | 0.30611 | 0.29511 | 0.23013
| 0.02 | 0 | 0 | 0.0055188 | 0.5147 | 0.0055188 | 0.041335 | 0.059055 | 0.17222 | 0.33016 | 0.31204 | 0.30326 | 0.25007
| 0.03 | 0 | 0 | 0.0037099 | 0.5225 | 0.0037099 | 0.028647 | 0.041149 | 0.12196 | 0.33109 | 0.3184 | 0.31213 | 0.27307
| 0.05 | 0 | 0 | 0.0022475 | 0.52952 | 0.0022475 | 0.017838 | 0.025748 | 0.077436 | 0.33184 | 0.32387 | 0.31987 | 0.29428
| 0.07 | 0 | 0 | 0.001615 | 0.53287 | 0.001615 | 0.012987 | 0.01879 | 0.056904 | 0.33217 | 0.32634 | 0.32339 | 0.30432
| 0.1 | 0 | 0 | 0.0011375 | 0.53559 | 0.0011375 | 0.0092452 | 0.013401 | 0.040816 | 0.33241 | 0.32825 | 0.32613 | 0.3123
| 0.2 | 0 | 0 | 0.00057544 | 0.53914 | 0.00057544 | 0.0047422 | 0.0068908 | 0.021143 | 0.3327 | 0.33056 | 0.32946 | 0.3222
| 0.3 | 0 | 0 | 0.0003862 | 0.54048 | 0.0003862 | 0.0031993 | 0.0046533 | 0.014317 | 0.3328 | 0.33135 | 0.33061 | 0.32566
| 0.4 | 0 | 0 | 0.00029101 | 0.5412 | 0.00029101 | 0.0024176 | 0.003518 | 0.010841 | 0.33285 | 0.33176 | 0.33119 | 0.32744
| 0.6 | 0 | 0 | 0.00019529 | 0.54197 | 0.00019529 | 0.0016273 | 0.0023693 | 0.0073125 | 0.3329 | 0.33216 | 0.33178 | 0.32924
| 0.8 | 0 | 0 | 0.00014715 | 0.54239 | 0.00014715 | 0.0012282 | 0.0017887 | 0.0055253 | 0.33292 | 0.33237 | 0.33208 | 0.33016
| 1 | 0 | 0 | 0.00011814 | 0.54265 | 0.00011814 | 0.00098709 | 0.0014378 | 0.004444 | 0.33294 | 0.33249 | 0.33226 | 0.33071
γ0.7 | 0.0022879 | 0 | 0 | 0.04476 | 0.41135 |  |  |  | 0.69995 |  |  |  | 0.068025

## 3C Sup
MATERIAL |  | 3C
MODELO |  | HS SMALL
TIPO |  | DRENADO
|  | Propiedad |  | Valor | Unidad | Observaciones | Referencia
CARACTERIZACIÓN | GENERAL | Peso No saturado | γunsat | 25.3 | kN/m3 | Obtenido de ensayos de reemplazo de agua (ASTM D 5030 - 89) | Tabla 5.11 Informe Final de Obra Construida1
|  | Peso saturado | γsat | 27.3 | kN/m3 | Estimado como (γunsat + 2 kN/m3) | Ninguna
|  | Permeabilidad | Kx / Ky | 124.42 | m/día | Medición de infiltración en apique | Tabla 5.11 Informe Final de Obra Construida1
| ESFUERZO | Cohesión | c' | 1 | kN/m2 | No se tienen ensayos. Siendo material tipo gravo-arenoso c = 0. Plaxis recomienda por cálculos del Software mínimo (0.2 kN/m2) | PLAXIS-Material_Models - Sección 3.3.3
|  | Ángulo de fricción | ø | 36 | ° | No se tienen ensayos. Se toma 36° a partir de gráfica Esfuerzo Normal vs ángulo de Fricción utilizada en Diseño de Presa. | Figura 8-45 Informe final de diseño presa2
|  | Dilatancia | Ψ | 6 | ° | No se tienen ensayos. Para suelos no cohesivos (arena y gravas) se tiene Ψ = ø - 30° | Ninguna
| RIGIDEZ | Rígidez secante en ensayo de Carga Triaxial | E50ref | 74900 | kN/m2 | Se toman los resultados de los ensayos de placa. | Tabla 5.11 Informe Final de Obra Construida1
|  | Rígidez tangente en ensayo Edométrico | Eoedref | 74900 | kN/m2 | Sin ensayos. Se estima mediante Relación E50ref = Eoedref | Brinkgreve, R (2010)
|  | Rígidez para descarga / recarga | Eurref | 224700 | kN/m2 | Sin ensayos. Se estima mediante Relación Eurref =3* E50ref | Brinkgreve, R (2010)
|  | Nivel dependencia Rigidez / Esfuerzo | m | 0.5 |  | 0.5 < m < 1.0 Von Soos (1990). Para arenas y gravas se recomienda cercano a 0.5. | PLAXIS-Material_Models - Pág. 68.
| PARAMETROS AVANZADOS | Módulo de Poisson para descarga / recarga | ν’ur | 0.35 |  | Asumido en construcción para ensayo de placa | Informe Final de obra Construida - Pág XX.
|  | Esfuerzo de referencia para rígideces | Pref | 100 | kN/m2 | Valor por defecto de Plaxis
|  | Relación de consolidación | K0nc | 0.41 |  | Por fricción: 0,41 | K0nc = 1 - sen ø
[6 empty] | Por elasticidad: 0,54 | K0nc = ν’ur / (1-ν’ur)
|  | Velocidad de Onda de Corte | Vs | 150 | m/s | No se tienen ensayos. Tomado de Literatura. | Tabla 12-1 Basado en Hunt, 1984 y Kavazanjian, 1998.3
|  | Módulo Cortante máximo | Gmax | 83222 | kN/m2 | Por velocidad de onda de corte: 58051 | Gmax = γ*Vs2 debe ser > cálculo por elasticidad
[6 empty] | Por modulo elasticidad: 83222 | G=Eurref/(2(1+ν’ur))
| SMALL | Módulo Cortante para pequeñas deformaciones | G0ref | 83222.2222 | kN/m2 | G0ref = 0.7*Gmax (PLAXIS recomienda como mínimo el valor por módulo de elasticidad).
|  | Deformación cortante al 70% de módulo cortante | γ0.7 | 0.0010572
|  | Amortiguación | ξ | 0.068045 |  | Calculado con Esfuerzo de Confinamiento en centroide: kN/m2
|  | Altura del depósito de suelo | H | 50 | m | Se toma en primera medida un promedio
|  | Período fundamental del suelo | T | 1.3333 | s | T = 4H / Vs | Tsai (2014)
|  | Frecuencia angular del suelo | ωm | 2.3562 | rad/s | ω = 2π / T | Tsai (2014)
|  | Frecuencia fundamental de sismo | ωn | 11.781 | rad/s |  | Frecuencia Fundamental Sismo de Entrada
[6 empty] | 11.781 | ωm = 5 ωm (Máximo valor entre Frecuencia fundamental de sismo de entrada y 5ωm)
| RAYLEIGH | Amortiguación frecuencias bajas | α | 1.099
|  | Amortiguación frecuancias altas | β | 0.002476
1
2
3

## 3C Sup Cortante _amortigu
[6 empty] | σ´m = 1 kN/m2 | σ´m = 50 kN/m2 | σ´m = 100 kN/m2 | σ´m = 400 kN/m2 | σ´m = 1 kN/m2 | σ´m = 50 kN/m2 | σ´m = 100 kN/m2 | σ´m = 400 kN/m2
| ZONA 3C |  |  |  |  | σ´m |  |  |  | σ´m
| Curva reducción de modulo cortante y amortiguación Ishibashi & Zhang (1993) |  |  |  |  | kN/m2 |  |  |  | kN/m2
[6 empty] | 1 | 50 | 100 | 400 | 1 | 50 | 100 | 400
| ϒ | PI | n(PI) | K(ϒ,PI) | m(ϒ,PI) - m0 | G/Gmax |  |  |  | ξ
| 1e-06 | 0 | 0 | 0.98955 | 0.0034418 | 0.98955 | 1 | 1 | 1 | 0.014313 | 0.012987 | 0.012987 | 0.012987
| 5e-06 | 0 | 0 | 0.95107 | 0.012269 | 0.95107 | 0.99784 | 1 | 1 | 0.019564 | 0.013258 | 0.012987 | 0.012987
| 1e-05 | 0 | 0 | 0.90765 | 0.02101 | 0.90765 | 0.9854 | 0.99986 | 1 | 0.026184 | 0.014852 | 0.013005 | 0.012987
| 1.5e-05 | 0 | 0 | 0.86833 | 0.028637 | 0.86833 | 0.97126 | 0.99073 | 1 | 0.032813 | 0.016737 | 0.014161 | 0.012987
| 2e-05 | 0 | 0 | 0.83246 | 0.035563 | 0.83246 | 0.95672 | 0.9806 | 1 | 0.039386 | 0.018757 | 0.015483 | 0.012987
| 2.5e-05 | 0 | 0 | 0.79957 | 0.041977 | 0.79957 | 0.94227 | 0.97009 | 1 | 0.045855 | 0.020847 | 0.016897 | 0.012987
| 3e-05 | 0 | 0 | 0.76927 | 0.047988 | 0.76927 | 0.92813 | 0.95952 | 1 | 0.052188 | 0.02297 | 0.018362 | 0.012987
| 5e-05 | 0 | 0 | 0.66853 | 0.069133 | 0.66853 | 0.87615 | 0.91915 | 1 | 0.07582 | 0.031447 | 0.024358 | 0.012987
| 0.0001 | 0 | 0 | 0.50487 | 0.11001 | 0.50487 | 0.77639 | 0.83791 | 0.97595 | 0.12265 | 0.050667 | 0.038355 | 0.016103
| 0.0002 | 0 | 0 | 0.34016 | 0.16657 | 0.34016 | 0.65266 | 0.73253 | 0.92281 | 0.18034 | 0.079904 | 0.060346 | 0.023788
| 0.0003 | 0 | 0 | 0.25701 | 0.2062 | 0.25701 | 0.57582 | 0.66429 | 0.88411 | 0.21349 | 0.10107 | 0.0769 | 0.030079
| 0.0004 | 0 | 0 | 0.20675 | 0.23638 | 0.20675 | 0.52125 | 0.61405 | 0.85215 | 0.23483 | 0.1175 | 0.090251 | 0.035716
| 0.0005 | 0 | 0 | 0.17304 | 0.26046 | 0.17304 | 0.47936 | 0.57421 | 0.82391 | 0.2497 | 0.1309 | 0.10154 | 0.041026
| 0.0006 | 0 | 0 | 0.14886 | 0.28028 | 0.14886 | 0.44561 | 0.54117 | 0.79814 | 0.26064 | 0.14219 | 0.11137 | 0.046145
| 0.0008 | 0 | 0 | 0.11643 | 0.31131 | 0.11643 | 0.39352 | 0.48829 | 0.75181 | 0.27567 | 0.1605 | 0.12798 | 0.056
| 0.001 | 0 | 0 | 0.095673 | 0.33472 | 0.095673 | 0.35437 | 0.44691 | 0.71079 | 0.2855 | 0.17495 | 0.14175 | 0.065425
| 0.0015 | 0 | 0 | 0.066283 | 0.37464 | 0.066283 | 0.28702 | 0.37213 | 0.62553 | 0.29971 | 0.20122 | 0.16832 | 0.087113
| 0.002 | 0 | 0 | 0.050771 | 0.40026 | 0.050771 | 0.24302 | 0.32073 | 0.55862 | 0.30735 | 0.21933 | 0.18785 | 0.10612
| 0.003 | 0 | 0 | 0.034647 | 0.43187 | 0.034647 | 0.18767 | 0.25317 | 0.4607 | 0.31539 | 0.24319 | 0.21509 | 0.13709
| 0.004 | 0 | 0 | 0.02633 | 0.45098 | 0.02633 | 0.15369 | 0.21009 | 0.39258 | 0.31957 | 0.25843 | 0.23338 | 0.16084
| 0.006 | 0 | 0 | 0.017822 | 0.47341 | 0.017822 | 0.11357 | 0.15767 | 0.30394 | 0.32388 | 0.27701 | 0.25663 | 0.19445
| 0.008 | 0 | 0 | 0.013487 | 0.48638 | 0.013487 | 0.090421 | 0.12667 | 0.24861 | 0.32609 | 0.28801 | 0.27088 | 0.21699
| 0.01 | 0 | 0 | 0.010857 | 0.49495 | 0.010857 | 0.075271 | 0.10608 | 0.21068 | 0.32743 | 0.29533 | 0.28055 | 0.23313
| 0.015 | 0 | 0 | 0.0073114 | 0.50763 | 0.0073114 | 0.053266 | 0.075729 | 0.15307 | 0.32924 | 0.30611 | 0.29511 | 0.25872
| 0.02 | 0 | 0 | 0.0055188 | 0.5147 | 0.0055188 | 0.041335 | 0.059055 | 0.12054 | 0.33016 | 0.31204 | 0.30326 | 0.27374
| 0.03 | 0 | 0 | 0.0037099 | 0.5225 | 0.0037099 | 0.028647 | 0.041149 | 0.084906 | 0.33109 | 0.3184 | 0.31213 | 0.29067
| 0.05 | 0 | 0 | 0.0022475 | 0.52952 | 0.0022475 | 0.017838 | 0.025748 | 0.053647 | 0.33184 | 0.32387 | 0.31987 | 0.30593
| 0.07 | 0 | 0 | 0.001615 | 0.53287 | 0.001615 | 0.012987 | 0.01879 | 0.039331 | 0.33217 | 0.32634 | 0.32339 | 0.31304
| 0.1 | 0 | 0 | 0.0011375 | 0.53559 | 0.0011375 | 0.0092452 | 0.013401 | 0.028158 | 0.33241 | 0.32825 | 0.32613 | 0.31865
| 0.2 | 0 | 0 | 0.00057544 | 0.53914 | 0.00057544 | 0.0047422 | 0.0068908 | 0.01455 | 0.3327 | 0.33056 | 0.32946 | 0.32555
| 0.3 | 0 | 0 | 0.0003862 | 0.54048 | 0.0003862 | 0.0031993 | 0.0046533 | 0.0098437 | 0.3328 | 0.33135 | 0.33061 | 0.32795
| 0.4 | 0 | 0 | 0.00029101 | 0.5412 | 0.00029101 | 0.0024176 | 0.003518 | 0.0074496 | 0.33285 | 0.33176 | 0.33119 | 0.32917
| 0.6 | 0 | 0 | 0.00019529 | 0.54197 | 0.00019529 | 0.0016273 | 0.0023693 | 0.0050224 | 0.3329 | 0.33216 | 0.33178 | 0.33042
| 0.8 | 0 | 0 | 0.00014715 | 0.54239 | 0.00014715 | 0.0012282 | 0.0017887 | 0.0037938 | 0.33292 | 0.33237 | 0.33208 | 0.33105
| 1 | 0 | 0 | 0.00011814 | 0.54265 | 0.00011814 | 0.00098709 | 0.0014378 | 0.0030508 | 0.33294 | 0.33249 | 0.33226 | 0.33143
γ0.7 | 0.0010572 | 0 | 0 | 0.091037 | 0.34042 |  |  |  | 0.69986 |  |  |  | 0.068045

## 3C Sup2
MATERIAL |  | 3C
MODELO |  | HS SMALL
TIPO |  | DRENADO
|  | Propiedad |  | Valor | Unidad | Observaciones | Referencia
CARACTERIZACIÓN | GENERAL | Peso No saturado | γunsat | 25.3 | kN/m3 | Obtenido de ensayos de reemplazo de agua (ASTM D 5030 - 89) | Tabla 5.11 Informe Final de Obra Construida1
|  | Peso saturado | γsat | 27.3 | kN/m3 | Estimado como (γunsat + 2 kN/m3) | Ninguna
|  | Permeabilidad | Kx / Ky | 124.42 | m/día | Medición de infiltración en apique | Tabla 5.11 Informe Final de Obra Construida1
| ESFUERZO | Cohesión | c' | 1 | kN/m2 | No se tienen ensayos. Siendo material tipo gravo-arenoso c = 0. Plaxis recomienda por cálculos del Software mínimo (0.2 kN/m2) | PLAXIS-Material_Models - Sección 3.3.3
|  | Ángulo de fricción | ø | 36 | ° | No se tienen ensayos. Se toma 36° a partir de gráfica Esfuerzo Normal vs ángulo de Fricción utilizada en Diseño de Presa. | Figura 8-45 Informe final de diseño presa2
|  | Dilatancia | Ψ | 6 | ° | No se tienen ensayos. Para suelos no cohesivos (arena y gravas) se tiene Ψ = ø - 30° | Ninguna
| RIGIDEZ | Rígidez secante en ensayo de Carga Triaxial | E50ref | 74900 | kN/m2 | Se toman los resultados de los ensayos de placa. | Tabla 5.11 Informe Final de Obra Construida1
|  | Rígidez tangente en ensayo Edométrico | Eoedref | 74900 | kN/m2 | Sin ensayos. Se estima mediante Relación E50ref = Eoedref | Brinkgreve, R (2010)
|  | Rígidez para descarga / recarga | Eurref | 224700 | kN/m2 | Sin ensayos. Se estima mediante Relación Eurref =3* E50ref | Brinkgreve, R (2010)
|  | Nivel dependencia Rigidez / Esfuerzo | m | 0.5 |  | 0.5 < m < 1.0 Von Soos (1990). Para arenas y gravas se recomienda cercano a 0.5. | PLAXIS-Material_Models - Pág. 68.
| PARAMETROS AVANZADOS | Módulo de Poisson para descarga / recarga | ν’ur | 0.35 |  | Asumido en construcción para ensayo de placa | Informe Final de obra Construida - Pág XX.
|  | Esfuerzo de referencia para rígideces | Pref | 100 | kN/m2 | Valor por defecto de Plaxis
|  | Relación de consolidación | K0nc | 0.41 |  | Por fricción: 0,41 | K0nc = 1 - sen ø
[6 empty] | Por elasticidad: 0,54 | K0nc = ν’ur / (1-ν’ur)
|  | Velocidad de Onda de Corte | Vs | 150 | m/s | No se tienen ensayos. Tomado de Literatura. | Tabla 12-1 Basado en Hunt, 1984 y Kavazanjian, 1998.3
|  | Módulo Cortante máximo | Gmax | 83222 | kN/m2 | Por velocidad de onda de corte: 58051 | Gmax = γ*Vs2 debe ser > cálculo por elasticidad
[6 empty] | Por modulo elasticidad: 83222 | G=Eurref/(2(1+ν’ur))
| SMALL | Módulo Cortante para pequeñas deformaciones | G0ref | 83222.2222 | kN/m2 | G0ref = 0.7*Gmax (PLAXIS recomienda como mínimo el valor por módulo de elasticidad).
|  | Deformación cortante al 70% de módulo cortante | γ0.7 | 0.00057332
|  | Amortiguación | ξ | 0.0682 |  | Calculado con Esfuerzo de Confinamiento en centroide: kN/m2
|  | Altura del depósito de suelo | H | 8 | m | Se toma en primera medida un promedio
|  | Período fundamental del suelo | T | 0.21333 | s | T = 4H / Vs | Tsai (2014)
|  | Frecuencia angular del suelo | ωm | 14.7262 | rad/s | ω = 2π / T | Tsai (2014)
|  | Frecuencia fundamental de sismo | ωn | 73.6311 | rad/s |  | Frecuencia Fundamental Sismo de Entrada
[6 empty] | 73.6311 | ωm = 5 ωm (Máximo valor entre Frecuencia fundamental de sismo de entrada y 5ωm)
| RAYLEIGH | Amortiguación frecuencias bajas | α | 6.872
|  | Amortiguación frecuancias altas | β | 0.0003961
1
2
3

## 3C Sup2 Cortante _amortigu
[6 empty] | σ´m = 1 kN/m2 | σ´m = 50 kN/m2 | σ´m = 100 kN/m2 | σ´m = 240 kN/m2 | σ´m = 1 kN/m2 | σ´m = 50 kN/m2 | σ´m = 100 kN/m2 | σ´m = 240 kN/m2
| ZONA 3C |  |  |  |  | σ´m |  |  |  | σ´m
| Curva reducción de modulo cortante y amortiguación Ishibashi & Zhang (1993) |  |  |  |  | kN/m2 |  |  |  | kN/m2
[6 empty] | 1 | 50 | 100 | 240 | 1 | 50 | 100 | 240
| ϒ | PI | n(PI) | K(ϒ,PI) | m(ϒ,PI) - m0 | G/Gmax |  |  |  | ξ
| 1e-06 | 0 | 0 | 0.98955 | 0.0034418 | 0.98955 | 1 | 1 | 1 | 0.014313 | 0.012987 | 0.012987 | 0.012987
| 5e-06 | 0 | 0 | 0.95107 | 0.012269 | 0.95107 | 0.99784 | 1 | 1 | 0.019564 | 0.013258 | 0.012987 | 0.012987
| 1e-05 | 0 | 0 | 0.90765 | 0.02101 | 0.90765 | 0.9854 | 0.99986 | 1 | 0.026184 | 0.014852 | 0.013005 | 0.012987
| 1.5e-05 | 0 | 0 | 0.86833 | 0.028637 | 0.86833 | 0.97126 | 0.99073 | 1 | 0.032813 | 0.016737 | 0.014161 | 0.012987
| 2e-05 | 0 | 0 | 0.83246 | 0.035563 | 0.83246 | 0.95672 | 0.9806 | 1 | 0.039386 | 0.018757 | 0.015483 | 0.012987
| 2.5e-05 | 0 | 0 | 0.79957 | 0.041977 | 0.79957 | 0.94227 | 0.97009 | 1 | 0.045855 | 0.020847 | 0.016897 | 0.012987
| 3e-05 | 0 | 0 | 0.76927 | 0.047988 | 0.76927 | 0.92813 | 0.95952 | 1 | 0.052188 | 0.02297 | 0.018362 | 0.012987
| 5e-05 | 0 | 0 | 0.66853 | 0.069133 | 0.66853 | 0.87615 | 0.91915 | 0.9765 | 0.07582 | 0.031447 | 0.024358 | 0.016029
| 0.0001 | 0 | 0 | 0.50487 | 0.11001 | 0.50487 | 0.77639 | 0.83791 | 0.92262 | 0.12265 | 0.050667 | 0.038355 | 0.023819
| 0.0002 | 0 | 0 | 0.34016 | 0.16657 | 0.34016 | 0.65266 | 0.73253 | 0.84754 | 0.18034 | 0.079904 | 0.060346 | 0.036561
| 0.0003 | 0 | 0 | 0.25701 | 0.2062 | 0.25701 | 0.57582 | 0.66429 | 0.79572 | 0.21349 | 0.10107 | 0.0769 | 0.046639
| 0.0004 | 0 | 0 | 0.20675 | 0.23638 | 0.20675 | 0.52125 | 0.61405 | 0.75522 | 0.23483 | 0.1175 | 0.090251 | 0.055246
| 0.0005 | 0 | 0 | 0.17304 | 0.26046 | 0.17304 | 0.47936 | 0.57421 | 0.72127 | 0.2497 | 0.1309 | 0.10154 | 0.062953
| 0.0006 | 0 | 0 | 0.14886 | 0.28028 | 0.14886 | 0.44561 | 0.54117 | 0.69167 | 0.26064 | 0.14219 | 0.11137 | 0.070041
| 0.0008 | 0 | 0 | 0.11643 | 0.31131 | 0.11643 | 0.39352 | 0.48829 | 0.64128 | 0.27567 | 0.1605 | 0.12798 | 0.082894
| 0.001 | 0 | 0 | 0.095673 | 0.33472 | 0.095673 | 0.35437 | 0.44691 | 0.59908 | 0.2855 | 0.17495 | 0.14175 | 0.094419
| 0.0015 | 0 | 0 | 0.066283 | 0.37464 | 0.066283 | 0.28702 | 0.37213 | 0.51657 | 0.29971 | 0.20122 | 0.16832 | 0.11896
| 0.002 | 0 | 0 | 0.050771 | 0.40026 | 0.050771 | 0.24302 | 0.32073 | 0.45533 | 0.30735 | 0.21933 | 0.18785 | 0.13889
| 0.003 | 0 | 0 | 0.034647 | 0.43187 | 0.034647 | 0.18767 | 0.25317 | 0.36949 | 0.31539 | 0.24319 | 0.21509 | 0.1693
| 0.004 | 0 | 0 | 0.02633 | 0.45098 | 0.02633 | 0.15369 | 0.21009 | 0.3118 | 0.31957 | 0.25843 | 0.23338 | 0.19135
| 0.006 | 0 | 0 | 0.017822 | 0.47341 | 0.017822 | 0.11357 | 0.15767 | 0.23865 | 0.32388 | 0.27701 | 0.25663 | 0.22117
| 0.008 | 0 | 0 | 0.013487 | 0.48638 | 0.013487 | 0.090421 | 0.12667 | 0.19392 | 0.32609 | 0.28801 | 0.27088 | 0.24044
| 0.01 | 0 | 0 | 0.010857 | 0.49495 | 0.010857 | 0.075271 | 0.10608 | 0.16361 | 0.32743 | 0.29533 | 0.28055 | 0.25394
| 0.015 | 0 | 0 | 0.0073114 | 0.50763 | 0.0073114 | 0.053266 | 0.075729 | 0.11811 | 0.32924 | 0.30611 | 0.29511 | 0.27488
| 0.02 | 0 | 0 | 0.0055188 | 0.5147 | 0.0055188 | 0.041335 | 0.059055 | 0.092673 | 0.33016 | 0.31204 | 0.30326 | 0.28694
| 0.03 | 0 | 0 | 0.0037099 | 0.5225 | 0.0037099 | 0.028647 | 0.041149 | 0.065016 | 0.33109 | 0.3184 | 0.31213 | 0.30033
| 0.05 | 0 | 0 | 0.0022475 | 0.52952 | 0.0022475 | 0.017838 | 0.025748 | 0.040933 | 0.33184 | 0.32387 | 0.31987 | 0.31224
| 0.07 | 0 | 0 | 0.001615 | 0.53287 | 0.001615 | 0.012987 | 0.01879 | 0.029959 | 0.33217 | 0.32634 | 0.32339 | 0.31774
| 0.1 | 0 | 0 | 0.0011375 | 0.53559 | 0.0011375 | 0.0092452 | 0.013401 | 0.021418 | 0.33241 | 0.32825 | 0.32613 | 0.32206
| 0.2 | 0 | 0 | 0.00057544 | 0.53914 | 0.00057544 | 0.0047422 | 0.0068908 | 0.011047 | 0.3327 | 0.33056 | 0.32946 | 0.32733
| 0.3 | 0 | 0 | 0.0003862 | 0.54048 | 0.0003862 | 0.0031993 | 0.0046533 | 0.0074688 | 0.3328 | 0.33135 | 0.33061 | 0.32916
| 0.4 | 0 | 0 | 0.00029101 | 0.5412 | 0.00029101 | 0.0024176 | 0.003518 | 0.0056503 | 0.33285 | 0.33176 | 0.33119 | 0.3301
| 0.6 | 0 | 0 | 0.00019529 | 0.54197 | 0.00019529 | 0.0016273 | 0.0023693 | 0.0038078 | 0.3329 | 0.33216 | 0.33178 | 0.33104
| 0.8 | 0 | 0 | 0.00014715 | 0.54239 | 0.00014715 | 0.0012282 | 0.0017887 | 0.0028758 | 0.33292 | 0.33237 | 0.33208 | 0.33152
| 1 | 0 | 0 | 0.00011814 | 0.54265 | 0.00011814 | 0.00098709 | 0.0014378 | 0.0023122 | 0.33294 | 0.33249 | 0.33226 | 0.33181
γ0.7 | 0.00057332 | 0 | 0 | 0.15462 | 0.27534 |  |  |  | 0.69922 |  |  |  | 0.0682

## ZONA 3D
MATERIAL |  | 3D
MODELO |  | HS SMALL
TIPO |  | DRENADO
|  | Propiedad |  | Valor | Unidad | Observaciones | Referencia
CARACTERIZACIÓN | GENERAL | Peso No saturado | γunsat | 22 | kN/m3 | Estimado . | Tabla A.1 Soil Mechanics and Foundations - Muni Bundhu (2000).1
|  | Peso saturado | γsat | 22 | kN/m3 | Estimado como (γunsat ) | Ninguna
|  | Permeabilidad | Kx / Ky | 4320 | m/día | Estimado. | Tabla 9-2. Informe modelo númerico de presas2
| ESFUERZO | Cohesión | c' | 1 | kN/m2 | No se tienen ensayos. Plaxis recomienda por cálculos del Software mínimo (0.2 kN/m2) | PLAXIS-Material_Models - Sección 3.3.3
|  | Ángulo de fricción | ø | 36 | ° | No se tienen ensayos. Se toma 36° a partir de gráfica Esfuerzo Normal vs ángulo de Fricción utilizada en Diseño de Presa. | Sección 8.4.3 Propiedades macánicas de los materiales3
|  | Dilatancia | Ψ | 6 | ° | No se tienen ensayos. Para suelos no cohesivos (arena y gravas) se tiene Ψ = ø - 30° | Ninguna
| RIGIDEZ | Rígidez secante en ensayo de Carga Triaxial | E50ref | 120000 | kN/m2 | Asumido por el autor
|  | Rígidez tangente en ensayo Edométrico | Eoedref | 120000 | kN/m2 | Sin ensayos. Se estima mediante Relación E50ref = Eoedref | Brinkgreve, R (2010)
|  | Rígidez para descarga / recarga | Eurref | 360000 | kN/m2 | Sin ensayos. Se estima mediante Relación Eurref =3* E50ref | Brinkgreve, R (2010)
|  | Nivel dependencia Rigidez / Esfuerzo | m | 0.5 |  | 0.5 < m < 1.0 Von Soos (1990). Para arenas y gravas se recomienda cercano a 0.5. | PLAXIS-Material_Models - Pág. 68.
| PARAMETROS AVANZADOS | Módulo de Poisson para descarga / recarga | ν’ur | 0.2 |  | Valor por defecto de Plaxis
|  | Esfuerzo de referencia para rígideces | Pref | 100 | kN/m2 | Valor por defecto de Plaxis
|  | Relación de consolidación | K0nc | 0.41 |  | Por fricción: 0,41 | K0nc = 1 - sen ø
[6 empty] | Por elasticidad: 0,25 | K0nc = ν’ur / (1-ν’ur)
|  | Velocidad de Onda de Corte | Vs | 100 | m/s | No se tienen ensayos. Tomado de Literatura. | Tabla 12-1 Basado en Hunt, 1984 y Kavazanjian, 1998. (Arena Suelta)4
|  | Módulo Cortante máximo | Gmax | 150000 | kN/m2 | Por velocidad de onda de corte: 22435 | Gmax = γ*Vs2 debe ser > cálculo por elasticidad
[6 empty] | Por modulo elasticidad: 150000 | G=Eurref/(2(1+ν’ur))
| SMALL | Módulo Cortante para pequeñas deformaciones | G0ref | 105000 | kN/m2 | G0ref = 0.7*Gmax
|  | Deformación cortante al 70% de módulo cortante | γ0.7 | 0.0068345
|  | Amortiguación | ξ | 0.067813 |  | Calculado con Esfuerzo de Confinamiento en centroide: kN/m2
|  | Altura del depósito de suelo | H | 17.4 | m | Como medirlo
|  | Período fundamental del suelo | T | 0.696 | s | T = 4H / Vs | Tsai (2014)
|  | Frecuencia angular del suelo | ωm | 9.0276 | rad/s | ω = 2π / T | Tsai (2014)
|  | Frecuencia fundamental de sismo | ωn | 45.14 | rad/s |  | Frecuencia Fundamental Sismo de Entrada
[6 empty] | 45.1378 | ωm = 5 ωm (Máximo valor entre Frecuencia fundamental de sismo de entrada y 5ωm)
| RAYLEIGH | Amortiguación frecuencias bajas | α | 1.053
|  | Amortiguación frecuancias altas | β | 0.002584
1
2
3

## 3D Cortante _amortigu
[6 empty] | σ´m = 1 kN/m2 | σ´m = 50 kN/m2 | σ´m = 100 kN/m2 | σ´m = 2750 kN/m2 | σ´m = 1 kN/m2 | σ´m = 50 kN/m2 | σ´m = 100 kN/m2 | σ´m = 2750 kN/m2
| ZONA 3D |  |  |  |  | σ´m |  |  |  | σ´m
| Curva reducción de modulo cortante y amortiguación Ishibashi & Zhang (1993) |  |  |  |  | kN/m2 |  |  |  | kN/m2
[6 empty] | 1 | 50 | 100 | 2750 | 1 | 50 | 100 | 2750
| ϒ | PI | n(PI) | K(ϒ,PI) | m(ϒ,PI) - m0 | G/Gmax |  |  |  | ξ
| 1e-06 | 0 | 0 | 0.98955 | 0.0034418 | 0.98955 | 1 | 1 | 1 | 0.014313 | 0.012987 | 0.012987 | 0.012987
| 5e-06 | 0 | 0 | 0.95107 | 0.012269 | 0.95107 | 0.99784 | 1 | 1 | 0.019564 | 0.013258 | 0.012987 | 0.012987
| 1e-05 | 0 | 0 | 0.90765 | 0.02101 | 0.90765 | 0.9854 | 0.99986 | 1 | 0.026184 | 0.014852 | 0.013005 | 0.012987
| 1.5e-05 | 0 | 0 | 0.86833 | 0.028637 | 0.86833 | 0.97126 | 0.99073 | 1 | 0.032813 | 0.016737 | 0.014161 | 0.012987
| 2e-05 | 0 | 0 | 0.83246 | 0.035563 | 0.83246 | 0.95672 | 0.9806 | 1 | 0.039386 | 0.018757 | 0.015483 | 0.012987
| 2.5e-05 | 0 | 0 | 0.79957 | 0.041977 | 0.79957 | 0.94227 | 0.97009 | 1 | 0.045855 | 0.020847 | 0.016897 | 0.012987
| 3e-05 | 0 | 0 | 0.76927 | 0.047988 | 0.76927 | 0.92813 | 0.95952 | 1 | 0.052188 | 0.02297 | 0.018362 | 0.012987
| 5e-05 | 0 | 0 | 0.66853 | 0.069133 | 0.66853 | 0.87615 | 0.91915 | 1 | 0.07582 | 0.031447 | 0.024358 | 0.012987
| 0.0001 | 0 | 0 | 0.50487 | 0.11001 | 0.50487 | 0.77639 | 0.83791 | 1 | 0.12265 | 0.050667 | 0.038355 | 0.012987
| 0.0002 | 0 | 0 | 0.34016 | 0.16657 | 0.34016 | 0.65266 | 0.73253 | 1 | 0.18034 | 0.079904 | 0.060346 | 0.012987
| 0.0003 | 0 | 0 | 0.25701 | 0.2062 | 0.25701 | 0.57582 | 0.66429 | 1 | 0.21349 | 0.10107 | 0.0769 | 0.012987
| 0.0004 | 0 | 0 | 0.20675 | 0.23638 | 0.20675 | 0.52125 | 0.61405 | 1 | 0.23483 | 0.1175 | 0.090251 | 0.012987
| 0.0005 | 0 | 0 | 0.17304 | 0.26046 | 0.17304 | 0.47936 | 0.57421 | 1 | 0.2497 | 0.1309 | 0.10154 | 0.012987
| 0.0006 | 0 | 0 | 0.14886 | 0.28028 | 0.14886 | 0.44561 | 0.54117 | 1 | 0.26064 | 0.14219 | 0.11137 | 0.012987
| 0.0008 | 0 | 0 | 0.11643 | 0.31131 | 0.11643 | 0.39352 | 0.48829 | 1 | 0.27567 | 0.1605 | 0.12798 | 0.012987
| 0.001 | 0 | 0 | 0.095673 | 0.33472 | 0.095673 | 0.35437 | 0.44691 | 1 | 0.2855 | 0.17495 | 0.14175 | 0.012987
| 0.0015 | 0 | 0 | 0.066283 | 0.37464 | 0.066283 | 0.28702 | 0.37213 | 1 | 0.29971 | 0.20122 | 0.16832 | 0.012987
| 0.002 | 0 | 0 | 0.050771 | 0.40026 | 0.050771 | 0.24302 | 0.32073 | 1 | 0.30735 | 0.21933 | 0.18785 | 0.012987
| 0.003 | 0 | 0 | 0.034647 | 0.43187 | 0.034647 | 0.18767 | 0.25317 | 1 | 0.31539 | 0.24319 | 0.21509 | 0.012987
| 0.004 | 0 | 0 | 0.02633 | 0.45098 | 0.02633 | 0.15369 | 0.21009 | 0.93653 | 0.31957 | 0.25843 | 0.23338 | 0.021699
| 0.006 | 0 | 0 | 0.017822 | 0.47341 | 0.017822 | 0.11357 | 0.15767 | 0.7571 | 0.32388 | 0.27701 | 0.25663 | 0.054833
| 0.008 | 0 | 0 | 0.013487 | 0.48638 | 0.013487 | 0.090421 | 0.12667 | 0.63497 | 0.32609 | 0.28801 | 0.27088 | 0.084572
| 0.01 | 0 | 0 | 0.010857 | 0.49495 | 0.010857 | 0.075271 | 0.10608 | 0.54705 | 0.32743 | 0.29533 | 0.28055 | 0.10958
| 0.015 | 0 | 0 | 0.0073114 | 0.50763 | 0.0073114 | 0.053266 | 0.075729 | 0.4073 | 0.32924 | 0.30611 | 0.29511 | 0.15555
| 0.02 | 0 | 0 | 0.0055188 | 0.5147 | 0.0055188 | 0.041335 | 0.059055 | 0.32515 | 0.33016 | 0.31204 | 0.30326 | 0.18613
| 0.03 | 0 | 0 | 0.0037099 | 0.5225 | 0.0037099 | 0.028647 | 0.041149 | 0.23249 | 0.33109 | 0.3184 | 0.31213 | 0.22378
| 0.05 | 0 | 0 | 0.0022475 | 0.52952 | 0.0022475 | 0.017838 | 0.025748 | 0.1489 | 0.33184 | 0.32387 | 0.31987 | 0.26062
| 0.07 | 0 | 0 | 0.001615 | 0.53287 | 0.001615 | 0.012987 | 0.01879 | 0.10987 | 0.33217 | 0.32634 | 0.32339 | 0.27875
| 0.1 | 0 | 0 | 0.0011375 | 0.53559 | 0.0011375 | 0.0092452 | 0.013401 | 0.079074 | 0.33241 | 0.32825 | 0.32613 | 0.29349
| 0.2 | 0 | 0 | 0.00057544 | 0.53914 | 0.00057544 | 0.0047422 | 0.0068908 | 0.04114 | 0.3327 | 0.33056 | 0.32946 | 0.31214
| 0.3 | 0 | 0 | 0.0003862 | 0.54048 | 0.0003862 | 0.0031993 | 0.0046533 | 0.027905 | 0.3328 | 0.33135 | 0.33061 | 0.31878
| 0.4 | 0 | 0 | 0.00029101 | 0.5412 | 0.00029101 | 0.0024176 | 0.003518 | 0.021148 | 0.33285 | 0.33176 | 0.33119 | 0.32219
| 0.6 | 0 | 0 | 0.00019529 | 0.54197 | 0.00019529 | 0.0016273 | 0.0023693 | 0.014279 | 0.3329 | 0.33216 | 0.33178 | 0.32568
| 0.8 | 0 | 0 | 0.00014715 | 0.54239 | 0.00014715 | 0.0012282 | 0.0017887 | 0.010795 | 0.33292 | 0.33237 | 0.33208 | 0.32746
| 1 | 0 | 0 | 0.00011814 | 0.54265 | 0.00011814 | 0.00098709 | 0.0014378 | 0.0086849 | 0.33294 | 0.33249 | 0.33226 | 0.32854
γ0.7 | 0.0068345 | 0 | 0 | 0.015712 | 0.47956 |  |  |  | 0.70082 |  |  |  | 0.067813

## TEL
MATERIAL |  | TEL Formación La Paz
MODELO |  | MOHR - COULOMB
TIPO |  | DRENADO
|  | Propiedad |  | Valor | Unidad | Observaciones | Referencia
CARACTERIZACIÓN | GENERAL | Peso No saturado | γunsat | 24.5 | kN/m3 | Resultado de ensayos. | Tomado de Memorando de Revisión del Diseño Geotécnico de la Presa y Obras Anexas - ISAGEN (2008)
|  | Peso saturado | γsat | 26.5 | kN/m3 | Estimado como (γunsat + 2 kN/m3) | Ninguna
|  | Permeabilidad | Kx / Ky | 0.011 | m/día | Asumido en Informe | Resultados Modelo Numérico de Flujo de aguas Subterráneas de la Presa de Cara de Concreto HIDROSOGAMOSO – ISAGEN (2015).
| ESFUERZO | Cohesión | c' | 2134 | kN/m2 | Calculado mediante RockLab a partir de los valores de ensayos. | Revisión del Diseño Geotécnico de la Presa y Obras Anexas – ISAGEN (2008).
|  | Ángulo de fricción | ø | 29.9 | ° | Calculado mediante RockLab a partir de los valores de ensayos. | Revisión del Diseño Geotécnico de la Presa y Obras Anexas – ISAGEN (2008).
|  | Dilatancia | Ψ | 0 | ° | No se tienen ensayos. Para suelos no cohesivos (arena y gravas) se tiene Ψ = ø - 30° | Ninguna
| RIGIDEZ | Modulo de Elasticidad | E` | 8050000 | kN/m2 | Tomado de ensayos. | Revisión del Diseño Geotécnico de la Presa y Obras Anexas – ISAGEN (2008).1
|  | Módulo de Poisson | ν’ | 0.25 |  | Asumido por el autor. | Ninguno
1

## CCR
MATERIAL |  | CCR
MODELO |  | ELASTICO LINEAL
TIPO |  | NO POROSO
|  | Propiedad |  | Valor | Unidad | Observaciones | Referencia
CARACTERIZACIÓN | GENERAL | Peso No saturado | γunsat | 24.4 | kN/m3 | Tomado de Informes Finales de diseño Geotécnico de la Presa y Obras Anexas – Rev. 0. (2008).
|  | Permeabilidad | Kx / Ky | 0 | m/día | Valor por defecto de Plaxis
| RIGIDEZ | Módulo de elasticidad | E | 16000000 | kN/m2 | Tomado de Informes Finales de diseño Geotécnico de la Presa y Obras Anexas – Rev. 0. (2008). E = 16 GPa.
|  | Módulo de Poisson | ν | 0.2 | kN/m2 | Valor típico para Concretos Compactados con Rodillo (CCR). ν = 0,17 – 0,22.
|  | Módulo cortante | G | 6666666.6667 | kN/m2 | G=E/(2(1+ν))
|  | Módulo edometrico | Eoed | 17777777.7778 | kN/m2 | Eoed = E [(1-ν) / [(1-2ν)(1+ν)]]
| RAYLEIGH | Amortiguación frecuencias bajas | α | 0.01 |  | Asumido
|  | Amortiguación frecuancias altas | β | 0.01 |  | Asumido
1

## Cara de Concreto
MATERIAL | LOSA CONCRETO
MODELO | ELASTICO
TIPO | N/A
| Propiedad |  | Valor | Unidad | Observaciones | Referencia
CARACTERIZACIÓN | Modulo de Elasticidad | E | 20000000 | kN/m2
| Área transversal | A | 143.19 | m2
| Rígidez axial | EA | 2863800000 | kN/m
| Inercia | I | 3.87 | m4
| Rígidez a flexión | EI | 77400000 | kN m2 /m
| Peso | w | 12.6 | kN / m /m
| Módulo de Poisson | ν | 0.2
| Amortiguación frecuencias bajas | α | 0.01 |  | Asumido
| Amortiguación frecuancias altas | β | 0.01 |  | Asumido
1

## Parapeto Vástago
MATERIAL | PARAPETO VÁSTAGO
MODELO | ELASTICO
TIPO | N/A
| Propiedad |  | Valor | Unidad | Observaciones | Referencia
CARACTERIZACIÓN | Modulo de Elasticidad | E | 20000000 | kN/m2
| Área transversal | A | 5.85 | m2
| Rígidez axial | EA | 117000000 | kN/m
| Inercia | I | 0.31 | m4
| Rígidez a flexión | EI | 6200000 | kN m2 /m
| Peso | w | 18.47 | kN / m /m
| Módulo de Poisson | ν | 0.2
| Amortiguación frecuencias bajas | α | 0.01 |  | Asumido
| Amortiguación frecuancias altas | β | 0.01 |  | Asumido
1

## Parapeto Base
MATERIAL | PARAPETO BASE
MODELO | ELASTICO
TIPO | N/A
| Propiedad |  | Valor | Unidad | Observaciones | Referencia
CARACTERIZACIÓN | Modulo de Elasticidad | E | 20000000 | kN/m2
| Área transversal | A | 7 | m2
| Rígidez axial | EA | 140000000 | kN/m
| Inercia | I | 0.58 | m4
| Rígidez a flexión | EI | 11600000 | kN m2 /m
| Peso | w | 24 | kN / m /m
| Módulo de Poisson | ν | 0.2
| Amortiguación frecuencias bajas | α | 0.01 |  | Asumido
| Amortiguación frecuancias altas | β | 0.01 |  | Asumido

## Plinto
MATERIAL | PLINTO
MODELO | ELASTICO
TIPO | N/A
| Propiedad |  | Valor | Unidad | Observaciones | Referencia
CARACTERIZACIÓN | Modulo de Elasticidad | E | 20000000 | kN/m2
| Área transversal | A | 5.75 | m2
| Rígidez axial | EA | 115000000 | kN/m
| Inercia | I | 0.46 | m4
| Rígidez a flexión | EI | 9200000 | kN m2 /m
| Peso | w | 22.26 | kN / m /m
| Módulo de Poisson | ν | 0.2
| Amortiguación frecuencias bajas | α | 0.01 |  | Asumido
| Amortiguación frecuancias altas | β | 0.01 |  | Asumido