## PRESENTACION
MUNICIPIO | MUNICIPIO DE SAN VICENTE DE CHUCURI
DEPENDENCIA
OBJETO DEL CONTRATO | ADECUACION DEL POLIDEPORTIVO ESCUELA EL LEON DEL MUNICIPIO DE SAN VICENTE DE CHUCURI
PLAZO
FECHA | 2025-07-10
VALOR | 40255139.08
PLAZO INICIAL
ELABORO | WILSON ESNEYDER SIERRA MAYORGA
ELABORO | AUXILIAR DE INGENIERIA
APROBO | DIANA MARGARITA CORZO
APROBO | SECRETARIA DE PLANEACION E INFRAESTRUCTURA

## PRESUPUESTO.
MUNICIPIO DE SAN VICENTE DE CHUCURI |  |  | FECHA : | 2025-07-10
0
ADECUACION DEL POLIDEPORTIVO ESCUELA EL LEON DEL MUNICIPIO DE SAN VICENTE DE CHUCURI |  |  | VALOR : | 40255139.08
ITEM | DESCRIPCIÓN | UND | CANT | VALOR UNITARIO | VR. TOTAL
1 | CANCHA | [5 empty] | CANTIDAD | MAQUINARIA | MATERIALES | TRANSPORTE | MANO DE OBRA | AIU | TOTAL
1.01 | DEMOLICIÓN DE PISO EN CONCRETO (50% del total de la placa) | m2 | 234 | 7900 | 1848600 | APUS CAP 1 | 234 | 3896 | 0 | 0 | 38957 | 15427 | 10027602
1.02 | DESCAPOTE Y EXCAVACIONES DEL TERRENO PARA CONSTRUCCIÓN DE CUNETA | m3 | 10.52 | 10929 | 114973.08 |  | 10.52 | 5183 | 0 | 0 | 27826 | 11883 | 347254.68
1.03 | PISO EN CONCRETO 3000 PSI e=0.10 m (50% del total de la placa, incluye refuerzo) | m2 | 234 | 77693 | 18180162 |  | 234 | 8899 | 0 | 0 | 12986 | 7879 | 5121090
1.04 | ADECUACIÓN DE ARCOS MULTIFUNCIONALES (incluye tablero, cesta de basket y pintura) | Und | 2 | 60883 | 121766 |  | 2 | 244 | 27570 | 0 | 2435 | 10890 | 60498
1.05 | ACONDICIONAMIENTO/SUMINISTRO DE CERRAMIENTO (incluye soldaduras y pintura) | Und | 5 | 181266 | 906330 |  | 5 | 71305 | 0 | 0 | 633053 | 253569 | 3521790
1.06 | PINTURA PARA CANCHA | m2 | 468 | 5520 | 2583360
1.07 | CUNETA EN FORMA DE U EN CONCRETO 3000 PSI (incluye refuerzo) | m | 43 | 68836 | 2959948
1.08
| SUB TOTAL |  |  |  | 26715139.08 | [7 empty] | 19078234.68
( A ) | TOTAL COSTO DIRECTO (obra) |  |  |  | 26715139.08
ADMINISTRACION |  |  |  | 31.5% | 8415269 | #REF!
IMPREVISTOS |  |  |  | 0.5% | 2650810
UTILIDADES |  |  |  | 4% | 835005
( B ) | PLAN DE MANEJO AMBIENTAL |  |  |  | 13540000
( D ) | TOTAL PRESUPUESTO DE OBRA + PMA + TRAMITES Y LEGALIZACIONES |  |  |  | 40255139.08
COSTO TOTAL PROYECTO ( D + E ) |  |  |  |  | 40255139.08
DIANA MARGARITA CORZO SANCHEZ
SECRETARIA DE PLANEACIÓN E INFRAESTRUCTURA
TP 68236-126210 STD

## PRESUPUESTO (hidden)
MUNICIPIO DE SAN VICENTE DE CHUCURI |  |  | FECHA : | 2025-07-10
0
ADECUACION DEL POLIDEPORTIVO ESCUELA EL LEON DEL MUNICIPIO DE SAN VICENTE DE CHUCURI |  |  | VALOR : | #REF!
ITEM | DESCRIPCIÓN | UND | CANT | VALOR UNITARIO | VR. TOTAL
1 | PRELIMINARES | [5 empty] | CANTIDAD | MAQUINARIA | MATERIALES | TRANSPORTE | MANO DE OBRA | AIU | TOTAL
1.02 | DESMONTE DE APARATOS SANITARIOS | und | 18 | 58280 | 1049040 | APUS CAP 1 | 18 | 3896 | 0 | 0 | 38957 | 15427 | 771354
1.05 | DESMONTE DE CIELORASOS | m² | 247.15 | 44892 | 11095057.8 |  | 247.15 | 5183 | 0 | 0 | 27826 | 11883 | 8158174.35
1.07 | DEMOLICIÓN DE ENCHAPES | m² | 271.5 | 29764 | 8080926 |  | 271.5 | 8899 | 0 | 0 | 12986 | 7879 | 5941777.5
1.1 | CERRAMIENTO PROVISIONAL EN LONA | m | 203.76 | 41139 | 8382482.64 |  | 203.76 | 244 | 27570 | 0 | 2435 | 10890 | 6163536.24
1.11 | DESMANTELAMIENTO INSTALACIÓN ELECTRICA EXISTENTE | und | 2 | 957927 | 1915854 |  | 2 | 71305 | 0 | 0 | 633053 | 253569 | 1408716
| SUB TOTAL |  |  |  | 30523360.44 | [7 empty] | 22443558.09
2 | MOVIMIENTO DE TIERRA
2.07 | CARGUE Y RETIRO MATERIAL SOBRANTE DE EXCAVACIÓN (INCLUYE DISPOSICIÓN FINAL) | m³ | #REF! | 28753 | #REF! |  | #REF! | 10615 | 0 | 6875 | 3652 | 7611 | #REF!
| SUB TOTAL |  |  |  | #REF! | [7 empty] | #REF!
3 | ESTRUCTURA
| SUB TOTAL |  |  |  | #REF! | [7 empty] | #REF!
4 | ACABADOS
4.02 | FRISO EN MORTERO 1:3 | m² | 107.2 | 61335 | 6575112 | APUS CAP 4 | 107.2 | [5 empty] | 0
4.03 | ESTUCO PLASTICO PARA PARED | m² | 128.64 | 38468 | 4948523.52 |  | 128.64 | [5 empty] | 0
4.04 | PINTURA MUROS INTERIORES EN VINILO TIPO 1 (INCLUYE RESANES) | m² | 540 | 32199 | 17387460 |  | 540 | [5 empty] | 0
4.05 | PINTURA MUROS EXTERIORES (INCLUYE RESANES | m² | 681.8 | 34239 | 23344150.2 |  | 681.8 | [5 empty] | 0
4.06 | FRISO EN MORTERO IMPERMEABILIZADO 1:3 | m² | 268 | 82876 | 22210768 |  | 268 | [5 empty] | 0
4.08 | PINTURA PARA ESTRUCTURA METALICA | m | 350 | 49284 | 17249400 |  | 350 | [5 empty] | 0
| SUB TOTAL |  |  |  | 91715413.72 | [7 empty] | 0
5 | PISOS Y ENCHAPES
5.03 | ENCHAPE DE PARED SEGÚN ARQUITECTURA | m | 70 | 230612 | 16142840 |  | 70 | [5 empty] | 0
5.05 | CIELO RASO EN PVC | m² | 247.15 | 236496 | 58449986.4 |  | 247.15 | [5 empty] | 0
| SUB TOTAL |  |  |  | 74592826.4 | [7 empty] | 0
6 | CARPINTERIA EN ALUMINIO, VIDRIO Y CARPINTERIA EN MADERAGRANITO
6.08 | ESPEJOS | m² | 20 | 208197 | 4163940 |  | 20 | [5 empty] | 0
| SUB TOTAL |  |  |  | 4163940 | [7 empty] | 0
7 | INSTALACIONES HIDROSANITARIAS
7.07 | SUMINISTRO E INSTALACIÓN DE TUBERÍA PVC-P. DIAM= 6" NOVAFORT | m | 165.4 | 147931 | 24467787.4 |  | 165.4 | [5 empty] | 0
7.08 | SUMINISTRO E INSTALACIÓN DE TUBERÍA PVC-P. DIAM= 8"NOVAFORT | m | 30.4 | 181686 | 5523254.4 |  | 30.4 | [5 empty] | 0
| SUB TOTAL |  |  |  | 29991041.8 | [7 empty] | 0
8 | INSTALACIONES ELECTRICAS
8.04 | MANTENIMIENTO CORRECTIVO DE SALIDAS DE TOMAS 127V (INCLUYE ESTADO DE EMPALMES, CAJAS, CABLE, CAMBIO DE TOMACORRIENTE) | und | 60 | 74289.5512 | 4457373.07
8.06 | MANTENIMIENTO CORRECTIVO DE SALIDAS DE ILUMINACION 127V ( ESTADO DE EMPALMES, CAJAS, TAPAS, PRENSA ESTOPAS Y SU REPARACION ) | und | 150 | 67419.5512 | 10112932.68
8.08 | INSTALACION DE LUMINARIA HERMETICA DE 60 W | und | 56 | 193181.7527 | 10818178.15
8.1 | INSTALACION DE LUMINARIA TIPO PANEL DE 24 W | und | 54 | 123271.7527 | 6656674.64
| SUB TOTAL |  |  |  | 32045158.54
( A ) | TOTAL COSTO DIRECTO (obra) |  |  |  | #REF!
ADMINISTRACION |  |  |  | 31.5% | #REF! | #REF!
IMPREVISTOS |  |  |  | 0.5% | #REF!
UTILIDADES |  |  |  | 4% | #REF!
( B ) | PLAN DE MANEJO AMBIENTAL |  |  |  | 13540000
( D ) | TOTAL PRESUPUESTO DE OBRA + PMA + TRAMITES Y LEGALIZACIONES |  |  |  | #REF!
( E ) | INTERVENTORIA |  |  |  | 68475873
COSTO TOTAL PROYECTO ( D + E ) |  |  |  |  | #REF!
HERBERT HERNEY RUEDA MARTINEZ
SECRETARIO DE PLANEACIÓN E INFRAESTRUCTURA
TP 68236-126210 STD
cubierta
bajantes
mantenimieno e inpermeaviizacion de viga canal

## AIU (hidden)
| REPÚBLICA DE COLOMBIA |  |  |  |  | FECHA : | 2023-04-16
MUNICIPIO DE SAN VICENTE DE CHUCURÍ
| SECRETARIA DE PLANEACIÓN E INFRAESTRUCTURA |  |  |  |  | VALOR : | #REF!
MEJORAMIENTO DE LA VÍAS TERCIARIAS MEDIANTE LA CONSTRUCCIÓN DE PLACA HUELLA EN EL MUNICIPIO DE SAN VICENTE DE CHUCURI, SANTANDER, LOTE 1
DESGLOCE DEL AIU
COSTO DIRECTO | [6 empty] | #REF! |  | #REF!
ADMINISTRACIÓN (A) | [6 empty] | 31.5% | #REF!
IMPRESVISTOS (I) | [6 empty] | 0.5% | #REF!
UTILIDAD (U) | [6 empty] | 4% | #REF!
CONCEPTO | [6 empty] | PORCENTUAL
COSTOS Y GASTOS DE LEGALIZACIÓN | [6 empty] | #REF!
Descripción
Legalizacion | [6 empty] | 0.25%
polizas de cumplimiento y responsabilidad civil extracontractual, fic sena | [5 empty] | #REF!
orden nacional | [6 empty] | #REF!
seguridad y vigilancia |  |  |  |  | 5% | #REF!
orden departamental | [6 empty] | #REF!
pro- uis |  |  |  |  | 2% | #REF!
pro- hospitales |  |  |  |  | 2% | #REF!
10 % a estampilla por ordenanza departamental |  |  |  |  | 0.4% | #REF!
orden municipal | [6 empty] | #REF!
Hogar del anciano |  |  |  |  | 4% | #REF!
Pro-fomento deportivo |  |  |  |  | 1.5% | #REF!
Pro- desarrollo |  |  |  |  | 3% | #REF!
Pro-cultura |  |  |  |  | 2% | #REF!
PERSONAL ADMINISTRATIVO DE OBRA
Descripción | Unidad | Sueldo | Prestaciones | Dedicación | Tiempo | Total
Ingeniero director residente de obra | mes | 1800000 | 80% | 75% | 3 | 7290000 | #REF!
OTROS COSTOS DE ADMINISTRACION
Descripcion | Unidad | cantidad |  | Vr. Unitario | Vr. total
Valla informativa 2x2m, incluye soporte en estructura metalica, cimentacion en concreto h: 50 cm, altura minima de 2 m desde el nivel del suelo. | und | 1 |  | 1390000 | 1390000 |  | #REF!
Campamento ( caseta en madera y laminas de zinc localizado en cada tramo para guardar equipos y materiales) | und | 1 |  | 950000 | 950000 |  | #REF!
Papeleria, arriendos, mobiliario y computadores | mes | 3 |  | 300000 | 900000 |  | #REF!
Ensayos control de calidad (resistencia a la compresion simple, (3 ensayos por tramo) | und | 3 |  | 150000 | 450000 |  | #REF!
TOTAL CALCULO ADMINISTRACIÓN (A) | [6 empty] | #REF!
IMPREVISTOS (I) | [6 empty] | 0.5%
UTILIDAD (U) | [6 empty] | 4%
TOTAL AIU | [6 empty] | #REF!
RAFAEL EDUARDO DURAN GUTIERREZ |  |  | ING. HERBERT HERNEY RUEDA MARTINEZ
Profesional de Apoyo |  |  | Secretario de planeacion e infraestructura
Secretaria de Planeacion e Infraestructura

## INTERVENTORIA (hidden)
|  | SECRETARIA DE PLANEACIÓN E INFRAESTRUCTURA |  | FECHA : | 2023-05-02
|  |  |  | VALOR : | 68475873
INTERVENTORIA TECNICA, ADMINISTRATIVA, FINANCIERA Y AMBIENTAL AL CONTRATO CUYO OBJETO ES:
ADECUACION DEL POLIDEPORTIVO ESCUELA EL LEON DEL MUNICIPIO DE SAN VICENTE DE CHUCURI
COSTOS DE LA INTERVENTORIA
PLAZO TOTAL DE LA CONSULTORIA:
CANT. | CARGO / OFICIO | DURACION | SUELDO |  | DEDICACION | VALOR
|  | TOTAL EN | BASICO |  | (h-mes) | PARCIAL ($)
|  | MESES (1) | (2) |  | (3) | (1)*(((2)+(3))*(4)) = (5)
COSTOS PERSONAL
PERSONAL PROFESIONAL EN CAMPO
1 | Director de interventoria | 3 | 3000000 |  | 50% | 4500000
2 | Residente de interventoria | 3 | 2200000 |  | 100% | 6600000
3 | Siso | 3 | 1200000 |  | 50% | 1800000
| SUBTOTAL COSTOS DE PERSONAL |  |  |  |  | 12900000
| FACTOR MULTIPLICADOR PERSONAL |  |  |  |  | 2.2
| SUBTOTAL COSTOS DE PERSONAL |  |  |  |  | 28380000
|  |  |  | COSTO | TIEMPO DE | VALOR
CANT. | CONCEPTO |  | UNIDAD | ($) | UTILIZACIÓN | PARCIAL ($)
|  |  |  | (8) | TOTAL (9) | (8) * (9) = (10)
OTROS COSTOS DIRECTOS
COSTOS DE ALQUILER DE EQUIPOS
4 | Valla Informativa |  | Und | 2000000 | 1 | 2000000
5 | Alquiler de Camioneta |  | Mes | 4000000 | 3 | 12000000
6 | Edicion de informes (papeleria, arriendos oficina, mobiliario y computadores) |  | Mes | 800000 | 3 | 2400000
7 | Ensayos control de calidad reistencia a la compresion simple concreto |  | Und | 145000 | 15 | 2175000
| SUBTOTAL OTROS COSTOS DIRECTOS |  |  |  |  | 18575000
| FACTOR MULTLIPICADOR OTROS |  |  |  |  | 1.57
| SUBTOTAL OTROS COSTOS DIRECTOS |  |  |  |  | 29162750
|  | SUBTOTAL COSTOS BASICOS |  |  |  | 57542750
|  | IVA = 19% |  |  | 19% | 10933123
| HERBERT HERNEY RUEDA MARTINEZ | COSTO TOTAL = (A) + (B) |  |  |  | 68475873
SECRETARIO DE PLANEACIÓN E INFRAESTRUCTURA

## TR MO
ALCALDIA MUNICIPIO DE SAN VICENTE DE CHUCURI
SECRETARIA DE PLANEACION E INFRAESTRUCTURA
POLICIA
LISTADO DE MAQUINARIA, EQUIPOS, HERRAMIENTAS, MATERIALES, TRANSPORTE Y MANO DE OBRA
CODIGO | DESCRIPCION | UNIDAD | VALOR
3000 | TRANSPORTE
3001 | FLETE AGREGADOS | M3/KM | 1800
3002 | FLETE MATERIAL FERRETERIA | KG/KM | 10
3003 | FLETE MATERIAL SOBRANTE | M3/KM | 1250
3004 | FLETE MATERIAL PARA RELLENO | M3/KM | 1250
DISTANCIA DE MATERIALES
3010 | PLANTA PAYOA - SAN VICENTE | KM | 80.9
3011 | SAN VICENTE - BATALLON | KM | 2
3012 | DISTANCIA BOTADERO | KM | 5
3013 | DISTANCIA RECEBO ZONA | KM | 5
MANO DE OBRA
PROP. | DESCRIPCION | PROP/ DIA | VALOR
| SALARIO MINIMO MENSUAL LEGAL VIGENTE | SMMLV | 1423200
| SALARIO MINIMO MENSUAL LEGAL VIGENTE | SMMLV | 1423200
| AUXILIO DE TRANSPORTE |  | 200000
| VALOR TOTAL SALARIO MINIMO |  | 1623200
| JORNAL | DIA | 54107
4001 | TOPOGRAFO | 2 | 108214
4002 | ORNAMENTADOR/CARPINTERO | 1.8 | 97393
4003 | OFICIAL | 1.5 | 81161
4004 | AYUDANTE | 1 | 54107
| DESCRIPCION | %
SALARIOS Y SUBSIDIOS
| Salario Basico | 100%
PRESTACIONES SOCIALES
| Vacaciones | 4.17%
| Primas | 8.33%
| Cesantías | 8.33%
| Intereses a las Cesantías | 1%
| SUBTOTAL | 21.83%
SEGURIDAD SOCIAL
| Administrador de Fondos de Pension | 12%
| Empresa Promotora de Salud | 8.51%
| Riesgos Profesionales (construccion riesgo 5) | 6.96%
| SUBTOTAL | 27.47%
CAJA, ICBF, SENA
| Caja de Compensación Familiar | 4%
| Instituto Colombiano de Bienestar Familiar | 3%
| SENA | 2%
| SUBTOTAL | 9%
OTROS
| Seguro Colectivo | 3%
| Incapacidades no cubiertas por EPS | 5%
| Subsidio Dotación Ropa y seguridad Industrial | 7%
| Dominicales, Festivos, Horas Extras | 5%
| Otros | 1.7%
| SUBTOTAL | 21.7%
| PRESTACIONES SOCIALES PERSONAL DE CAMPO : | 80%

## MC CAP 1 (2)
|  | MUNICIPIO DE SAN VICENTE DE CHUCURI | [11 empty] | PRESUPUESTO
0
|  | ADECUACION DEL POLIDEPORTIVO ESCUELA EL LEON DEL MUNICIPIO DE SAN VICENTE DE CHUCURI | [11 empty] | APUS
MEMORIAS DE CANTIDADES
FECHA |  | 2025-07-10 |  |  |  |  | PRESENTADO: | SECRETARÍA DE PLANEACIÓN E INFRAESTRUCTURA
CAPÍTULO | 1 |  | PRELIMINARES | ITEM | 1.01 | DEMOLICIÓN DE PISO EN CONCRETO (50% del total de la placa) | [5 empty] | UNIDAD | m2
REGISTRO FOTOGRAFICO / IMAGEN REPRESENTATIVA | [5 empty] | Localización |  | Dimensiones |  |  | Cant. Elem. | No Por Elem. | Medida Parcial
[8 empty] | Ancho | Alto/ Area | Long / Perimetro
[6 empty] | Placas de concreto 50% placa total |  | 2.6 |  | 3 | 30 |  | 234
[6 empty] | CANTIDAD TOTAL | [6 empty] | 234
Proyecto: | [8 empty] | Aprobo:
WILSON ESNEYDER SIERRA MAYORGA | [8 empty] | DIANA MARGARITA CORZO
AUXILIAR DE INGENIERIA | [8 empty] | SECRETARIA DE PLANEACION E INFRAESTRUCTURA
|  | MUNICIPIO DE SAN VICENTE DE CHUCURI | [11 empty] | PRESUPUESTO
0
|  | ADECUACION DEL POLIDEPORTIVO ESCUELA EL LEON DEL MUNICIPIO DE SAN VICENTE DE CHUCURI | [11 empty] | APUS
MEMORIAS DE CANTIDADES
FECHA |  | 2025-07-10 |  |  |  |  | PRESENTADO: | SECRETARÍA DE PLANEACIÓN E INFRAESTRUCTURA
CAPÍTULO | 1 |  | PRELIMINARES | ITEM | 1.02 | DESCAPOTE Y EXCAVACIONES DEL TERRENO PARA CONSTRUCCIÓN DE CUNETA | [5 empty] | UNIDAD | m3
REGISTRO FOTOGRAFICO / IMAGEN REPRESENTATIVA | [5 empty] | Localización |  | Dimensiones |  |  | Cant. Elem. | No Por Elem. | Medida Parcial
[8 empty] | Ancho | Alto/Area | Long / Perimetro
[6 empty] | Excavaciones y Adecuaciones |  | 0.8 | 0.4 | 16 |  |  | 5.12
[8 empty] | 0.5 | 0.4 | 27 |  |  | 5.4
[6 empty] | CANTIDAD TOTAL | [6 empty] | 10.52
Proyecto: | [8 empty] | Aprobo:
WILSON ESNEYDER SIERRA MAYORGA | [8 empty] | DIANA MARGARITA CORZO
AUXILIAR DE INGENIERIA | [8 empty] | SECRETARIA DE PLANEACION E INFRAESTRUCTURA
|  | MUNICIPIO DE SAN VICENTE DE CHUCURI | [11 empty] | PRESUPUESTO
0
|  | ADECUACION DEL POLIDEPORTIVO ESCUELA EL LEON DEL MUNICIPIO DE SAN VICENTE DE CHUCURI | [11 empty] | APUS
MEMORIAS DE CANTIDADES
FECHA |  | 2025-07-10 |  |  |  |  | PRESENTADO: | SECRETARÍA DE PLANEACIÓN E INFRAESTRUCTURA
CAPÍTULO | 1 |  | PRELIMINARES | ITEM | 1.03 | PISO EN CONCRETO 3000 PSI e=0.10 m (50% del total de la placa, incluye refuerzo) | [5 empty] | UNIDAD | m2
REGISTRO FOTOGRAFICO / IMAGEN REPRESENTATIVA | [5 empty] | Localización |  | Dimensiones |  |  | Cant. Elem. | No Por Elem. | Medida Parcial
[8 empty] | Ancho | Alto/Area | Long / Perimetro
[6 empty] | Placas de concreto 50% total de la placa |  | 2.6 |  | 3 | 30 |  | 234
[6 empty] | CANTIDAD TOTAL | [6 empty] | 234
Proyecto: | [8 empty] | Aprobo:
WILSON ESNEYDER SIERRA MAYORGA | [8 empty] | DIANA MARGARITA CORZO
AUXILIAR DE INGENIERIA | [8 empty] | SECRETARIA DE PLANEACION E INFRAESTRUCTURA
|  | MUNICIPIO DE SAN VICENTE DE CHUCURI | [11 empty] | PRESUPUESTO
0
|  | ADECUACION DEL POLIDEPORTIVO ESCUELA EL LEON DEL MUNICIPIO DE SAN VICENTE DE CHUCURI | [11 empty] | APUS
MEMORIAS DE CANTIDADES
FECHA |  | 2025-07-10 |  |  |  |  | PRESENTADO: | SECRETARÍA DE PLANEACIÓN E INFRAESTRUCTURA
CAPÍTULO | 1 |  | PRELIMINARES | ITEM | 1.04 | ADECUACIÓN DE ARCOS MULTIFUNCIONALES (incluye tablero, cesta de basket y pintura) | [5 empty] | UNIDAD | Und
REGISTRO FOTOGRAFICO / IMAGEN REPRESENTATIVA | [5 empty] | Localización |  | Dimensiones |  |  | Cant. Elem. | No Por Elem. | Medida Parcial
[8 empty] | Ancho | Alto/Area | Long / Perimetro
[6 empty] | ARCOS | [6 empty] | 2
[6 empty] | CANTIDAD TOTAL | [6 empty] | 2
Proyecto: | [8 empty] | Aprobo:
WILSON ESNEYDER SIERRA MAYORGA | [8 empty] | DIANA MARGARITA CORZO
AUXILIAR DE INGENIERIA | [8 empty] | SECRETARIA DE PLANEACION E INFRAESTRUCTURA
|  | MUNICIPIO DE SAN VICENTE DE CHUCURI | [11 empty] | PRESUPUESTO
0
|  | ADECUACION DEL POLIDEPORTIVO ESCUELA EL LEON DEL MUNICIPIO DE SAN VICENTE DE CHUCURI | [11 empty] | APUS
MEMORIAS DE CANTIDADES
FECHA |  | 2025-07-10 |  |  |  |  | PRESENTADO: | SECRETARÍA DE PLANEACIÓN E INFRAESTRUCTURA
CAPÍTULO | 1 |  | PRELIMINARES | ITEM | 1.05 | ACONDICIONAMIENTO/SUMINISTRO DE CERRAMIENTO (incluye soldaduras y pintura) | [5 empty] | UNIDAD | Und
REGISTRO FOTOGRAFICO / IMAGEN REPRESENTATIVA | [5 empty] | Localización |  | Dimensiones |  |  | Cant. Elem. | No Por Elem. | Medida Parcial
[8 empty] | Ancho | Alto/Area | Long / Perimetro
[6 empty] | Tubos de 3" | [6 empty] | 5
[6 empty] | CANTIDAD TOTAL | [6 empty] | 5
Proyecto: | [8 empty] | Aprobo:
WILSON ESNEYDER SIERRA MAYORGA | [8 empty] | DIANA MARGARITA CORZO
AUXILIAR DE INGENIERIA | [8 empty] | SECRETARIA DE PLANEACION E INFRAESTRUCTURA
|  | MUNICIPIO DE SAN VICENTE DE CHUCURI | [11 empty] | PRESUPUESTO
0
|  | ADECUACION DEL POLIDEPORTIVO ESCUELA EL LEON DEL MUNICIPIO DE SAN VICENTE DE CHUCURI | [11 empty] | APUS
MEMORIAS DE CANTIDADES
FECHA |  | 2025-07-10 |  |  |  |  | PRESENTADO: | SECRETARÍA DE PLANEACIÓN E INFRAESTRUCTURA
CAPÍTULO | 1 |  | PRELIMINARES | ITEM | 1.06 | PINTURA PARA CANCHA | [5 empty] | UNIDAD | m2
REGISTRO FOTOGRAFICO / IMAGEN REPRESENTATIVA | [5 empty] | Localización |  | Dimensiones |  |  | Cant. Elem. | No Por Elem. | Medida Parcial
[8 empty] | Ancho | Alto/Area | Long / Perimetro
[6 empty] | cancha |  | 15.6 |  | 30 |  |  | 468
[6 empty] | CANTIDAD TOTAL | [6 empty] | 468
Proyecto: | [8 empty] | Aprobo:
WILSON ESNEYDER SIERRA MAYORGA | [8 empty] | DIANA MARGARITA CORZO
AUXILIAR DE INGENIERIA | [8 empty] | SECRETARIA DE PLANEACION E INFRAESTRUCTURA
|  | MUNICIPIO DE SAN VICENTE DE CHUCURI | [11 empty] | PRESUPUESTO
0
|  | ADECUACION DEL POLIDEPORTIVO ESCUELA EL LEON DEL MUNICIPIO DE SAN VICENTE DE CHUCURI | [11 empty] | APUS
MEMORIAS DE CANTIDADES
FECHA |  | 2025-07-10 |  |  |  |  | PRESENTADO: | SECRETARÍA DE PLANEACIÓN E INFRAESTRUCTURA
CAPÍTULO | 1 |  | PRELIMINARES | ITEM | 1.07 | CUNETA EN FORMA DE U EN CONCRETO 3000 PSI (incluye refuerzo) | [5 empty] | UNIDAD | m
REGISTRO FOTOGRAFICO / IMAGEN REPRESENTATIVA | [5 empty] | Localización |  | Dimensiones |  |  | Cant. Elem. | No Por Elem. | Medida Parcial
[8 empty] | Ancho | Alto/Area | Long / Perimetro
[6 empty] | semi perimetro de cancha | [6 empty] | 43
[6 empty] | CANTIDAD TOTAL | [6 empty] | 43
Proyecto: | [8 empty] | Aprobo:
WILSON ESNEYDER SIERRA MAYORGA | [8 empty] | DIANA MARGARITA CORZO
AUXILIAR DE INGENIERIA | [8 empty] | SECRETARIA DE PLANEACION E INFRAESTRUCTURA
|  | MUNICIPIO DE SAN VICENTE DE CHUCURI | [11 empty] | PRESUPUESTO
0
|  | ADECUACION DEL POLIDEPORTIVO ESCUELA EL LEON DEL MUNICIPIO DE SAN VICENTE DE CHUCURI | [11 empty] | APUS
MEMORIAS DE CANTIDADES
FECHA |  | 2025-07-10 |  |  |  |  | PRESENTADO: | SECRETARÍA DE PLANEACIÓN E INFRAESTRUCTURA
CAPÍTULO | 1 |  | PRELIMINARES | ITEM | #REF! | #REF! | [5 empty] | UNIDAD | #REF!
REGISTRO FOTOGRAFICO / IMAGEN REPRESENTATIVA | [5 empty] | Localización |  | Dimensiones |  |  | Cant. Elem. | No Por Elem. | Medida Parcial
[8 empty] | Ancho | Alto/Area | Long / Perimetro
[6 empty] | BAÑOS SUBOFICIALES |  |  |  |  | 2 |  | 2
[6 empty] | BAÑOS RECLUTAS SECCION DE DUCHAS |  |  |  |  | 2 |  | 2
[6 empty] | BAÑOS RECLUTAS SECCION DE SANITARIOS |  |  |  |  | 2 |  | 2
[6 empty] | CANTIDAD TOTAL | [6 empty] | 6
Proyecto: | [8 empty] | Aprobo:
WILSON ESNEYDER SIERRA MAYORGA | [8 empty] | DIANA MARGARITA CORZO
AUXILIAR DE INGENIERIA | [8 empty] | SECRETARIA DE PLANEACION E INFRAESTRUCTURA
|  | MUNICIPIO DE SAN VICENTE DE CHUCURI | [11 empty] | PRESUPUESTO
0
|  | ADECUACION DEL POLIDEPORTIVO ESCUELA EL LEON DEL MUNICIPIO DE SAN VICENTE DE CHUCURI | [11 empty] | APUS
MEMORIAS DE CANTIDADES
FECHA |  | 2025-07-10 |  |  |  |  | PRESENTADO: | SECRETARÍA DE PLANEACIÓN E INFRAESTRUCTURA
CAPÍTULO | 1 |  | PRELIMINARES | ITEM | #REF! | #REF! | [5 empty] | UNIDAD | #REF!
REGISTRO FOTOGRAFICO / IMAGEN REPRESENTATIVA | [5 empty] | Localización |  | Dimensiones |  |  | Cant. Elem. | No Por Elem. | Medida Parcial
[8 empty] | Ancho | Alto/Area | Long / Perimetro
[6 empty] | BAÑOS SUBOFICIALES |  | 0.6 | 0.15 | 1.7 | 5 | 2 | 1.53
[6 empty] | BAÑOS SUBOFICIALES PRINCIPAL |  | 0.6 | 0.15 | 15.93 | 1 | 2 | 2.87
[6 empty] | BAÑOS RECLUTAS SECCION DE DUCHAS |  | 0.6 | 0.15 | 2.5 | 16 | 2 | 7.2
[6 empty] | BAÑOS RECLUTAS SECCION DE DUCHAS PRINCIPAL |  | 0.6 | 0.15 | 8.9 | 1 | 2 | 1.6
[6 empty] | BAÑOS RECLUTAS SECCION DE SANITARIOS |  | 0.6 | 0.15 | 3 | 7 | 2 | 3.78
[6 empty] | BAÑOS RECLUTAS SECCION DE SANITARIOS PRINCIPAL |  | 0.6 | 0.15 | 9.34 | 1 | 2 | 1.68
[6 empty] | LAVAMANOS |  | 0.6 | 0.15 | 2.2 | 11 | 2 | 4.36
[6 empty] | LAVAMANOS PRINCIPAL |  | 0.5 | 0.15 | 4.1 | 1 | 2 | 0.62
[6 empty] | LAVADEROS |  | 0.6 | 0.15 | 18.76 | 1 | 1 | 1.69
[6 empty] | CANTIDAD TOTAL | [6 empty] | 25.33
Proyecto: | [8 empty] | Aprobo:
WILSON ESNEYDER SIERRA MAYORGA | [8 empty] | DIANA MARGARITA CORZO
AUXILIAR DE INGENIERIA | [8 empty] | SECRETARIA DE PLANEACION E INFRAESTRUCTURA
|  | MUNICIPIO DE SAN VICENTE DE CHUCURI | [11 empty] | PRESUPUESTO
0
|  | ADECUACION DEL POLIDEPORTIVO ESCUELA EL LEON DEL MUNICIPIO DE SAN VICENTE DE CHUCURI | [11 empty] | APUS
MEMORIAS DE CANTIDADES
FECHA |  | 2025-07-10 |  |  |  |  | PRESENTADO: | SECRETARÍA DE PLANEACIÓN E INFRAESTRUCTURA
CAPÍTULO | 1 |  | PRELIMINARES | ITEM | 1.1 | CERRAMIENTO PROVISIONAL EN LONA | [5 empty] | UNIDAD | m
REGISTRO FOTOGRAFICO / IMAGEN REPRESENTATIVA | [5 empty] | Localización |  | Dimensiones |  |  | Cant. Elem. | No Por Elem. | Medida Parcial
[8 empty] | Ancho | Alto/Area | Long / Perimetro
[6 empty] | PERIMETRO A INTERVENIR LADO CORTO |  |  |  | 45.8 | 2 |  | 91.6
[6 empty] | PERIMETRO A INTERVENIR LADO LARGO |  |  |  | 56.08 | 2 |  | 112.16
[6 empty] | CANTIDAD TOTAL | [6 empty] | 203.76
Proyecto: | [8 empty] | Aprobo:
WILSON ESNEYDER SIERRA MAYORGA | [8 empty] | DIANA MARGARITA CORZO
AUXILIAR DE INGENIERIA | [8 empty] | SECRETARIA DE PLANEACION E INFRAESTRUCTURA
|  | MUNICIPIO DE SAN VICENTE DE CHUCURI | [11 empty] | PRESUPUESTO
0
|  | ADECUACION DEL POLIDEPORTIVO ESCUELA EL LEON DEL MUNICIPIO DE SAN VICENTE DE CHUCURI | [11 empty] | APUS
MEMORIAS DE CANTIDADES
FECHA |  | 2025-07-10 |  |  |  |  | PRESENTADO: | SECRETARÍA DE PLANEACIÓN E INFRAESTRUCTURA
CAPÍTULO | 1 |  | PRELIMINARES | ITEM | 1.11 | DESMANTELAMIENTO INSTALACIÓN ELECTRICA EXISTENTE | [5 empty] | UNIDAD | und
REGISTRO FOTOGRAFICO / IMAGEN REPRESENTATIVA | [5 empty] | Localización |  | Dimensiones |  |  | Cant. Elem. | No Por Elem. | Medida Parcial
[8 empty] | Ancho | Alto/Area | Long / Perimetro
[6 empty] | ZONA DORMITORIOS 01 |  |  |  |  | 1 |  | 1
[6 empty] | ZONA DORMITORIOS 02 |  |  |  |  | 1 |  | 1
[6 empty] | CANTIDAD TOTAL | [6 empty] | 2
Proyecto: | [8 empty] | Aprobo:
WILSON ESNEYDER SIERRA MAYORGA | [8 empty] | DIANA MARGARITA CORZO
AUXILIAR DE INGENIERIA | [8 empty] | SECRETARIA DE PLANEACION E INFRAESTRUCTURA

## MC CAP 1 (hidden)
|  | MUNICIPIO DE SAN VICENTE DE CHUCURI | [11 empty] | PRESUPUESTO
0
|  | ADECUACION DEL POLIDEPORTIVO ESCUELA EL LEON DEL MUNICIPIO DE SAN VICENTE DE CHUCURI | [11 empty] | APUS
MEMORIAS DE CANTIDADES
FECHA |  | 2025-07-10 |  |  |  |  | PRESENTADO: | SECRETARÍA DE PLANEACIÓN E INFRAESTRUCTURA
CAPÍTULO | 1 |  | PRELIMINARES | ITEM | #REF! | #REF! | [5 empty] | UNIDAD | #REF!
REGISTRO FOTOGRAFICO / IMAGEN REPRESENTATIVA | [5 empty] | Localización |  | Dimensiones |  |  | Cant. Elem. | No Por Elem. | Medida Parcial
[8 empty] | Ancho | Alto/ Area | Long / Perimetro
[6 empty] | OFICINAS TIPO 1 |  | 3.88 |  | 4.87 |  |  | 18.9
[6 empty] | OFICINAS TIPO 2 |  | 3.88 |  | 4.87 |  |  | 18.9
[6 empty] | OFICINAS TIPO 3 |  | 3.91 |  | 4.87 |  |  | 19.04
[6 empty] | OFICINAS TIPO 4 |  | 3.93 |  | 4.87 |  |  | 19.14
[6 empty] | ZONA DORMITORIOS 01 |  | 10.12 |  | 39.97 |  |  | 404.5
[6 empty] | ZONA DORMITORIOS 02 |  | 10.04 |  | 39.97 |  |  | 401.3
[6 empty] | ALOJAMIENTOS SUBOFICIALES |  | 6 |  | 10.11 | 2 |  | 121.32
[6 empty] | BAÑOS SUBOFICIALES |  | 5.14 |  | 2.9 | 2 |  | 29.81
[6 empty] | BAÑOS RECLUTAS SECCION DE DUCHAS |  | 7.8 |  | 4.67 | 2 |  | 72.85
[6 empty] | BAÑOS RECLUTAS SECCION DE SANITARIOS |  | 4.75 |  | 6.98 | 2 |  | 66.31
[6 empty] | LAVAMANOS |  | 3.2 |  | 4.38 | 2 |  | 28.03
[6 empty] | LAVADEROS |  | 4.48 |  | 6.15 |  |  | 27.55
[6 empty] | ZONA VERDE |  |  |  | 341.31 |  |  | 341.31
[6 empty] | PASILLOS |  |  |  | 780 |  |  | 780
[6 empty] | AREA DE MUROS, COLUMNAS, ENTRE OTROS |  |  |  | 278.76 |  |  | 278.76
[6 empty] | CANTIDAD TOTAL | [6 empty] | 2627.72
Proyecto: | [8 empty] | Aprobo:
WILSON ESNEYDER SIERRA MAYORGA | [8 empty] | DIANA MARGARITA CORZO
AUXILIAR DE INGENIERIA | [8 empty] | SECRETARIA DE PLANEACION E INFRAESTRUCTURA
|  | MUNICIPIO DE SAN VICENTE DE CHUCURI | [11 empty] | PRESUPUESTO
0
|  | ADECUACION DEL POLIDEPORTIVO ESCUELA EL LEON DEL MUNICIPIO DE SAN VICENTE DE CHUCURI | [11 empty] | APUS
MEMORIAS DE CANTIDADES
FECHA |  | 2025-07-10 |  |  |  |  | PRESENTADO: | SECRETARÍA DE PLANEACIÓN E INFRAESTRUCTURA
CAPÍTULO | 1 |  | PRELIMINARES | ITEM | 1.02 | DESMONTE DE APARATOS SANITARIOS | [5 empty] | UNIDAD | und
REGISTRO FOTOGRAFICO / IMAGEN REPRESENTATIVA | [5 empty] | Localización |  | Dimensiones |  |  | Cant. Elem. | No Por Elem. | Medida Parcial
[8 empty] | Ancho | Alto/Area | Long / Perimetro
[6 empty] | BAÑOS SUBOFICIALES |  |  |  |  | 2 | 2 | 4
[6 empty] | BAÑOS RECLUTAS SECCION DE SANITARIOS |  |  |  |  | 7 | 2 | 14
[6 empty] | CANTIDAD TOTAL | [6 empty] | 18
Proyecto: | [8 empty] | Aprobo:
WILSON ESNEYDER SIERRA MAYORGA | [8 empty] | DIANA MARGARITA CORZO
AUXILIAR DE INGENIERIA | [8 empty] | SECRETARIA DE PLANEACION E INFRAESTRUCTURA
|  | MUNICIPIO DE SAN VICENTE DE CHUCURI | [11 empty] | PRESUPUESTO
0
|  | ADECUACION DEL POLIDEPORTIVO ESCUELA EL LEON DEL MUNICIPIO DE SAN VICENTE DE CHUCURI | [11 empty] | APUS
MEMORIAS DE CANTIDADES
FECHA |  | 2025-07-10 |  |  |  |  | PRESENTADO: | SECRETARÍA DE PLANEACIÓN E INFRAESTRUCTURA
CAPÍTULO | 1 |  | PRELIMINARES | ITEM | #REF! | #REF! | [5 empty] | UNIDAD | #REF!
REGISTRO FOTOGRAFICO / IMAGEN REPRESENTATIVA | [5 empty] | Localización |  | Dimensiones |  |  | Cant. Elem. | No Por Elem. | Medida Parcial
[8 empty] | Ancho | Alto/Area | Long / Perimetro
[6 empty] | OFICINAS TIPO 1 |  |  |  |  | 1 |  | 1
[6 empty] | OFICINAS TIPO 2 |  |  |  |  | 1 |  | 1
[6 empty] | OFICINAS TIPO 3 |  |  |  |  | 1 |  | 1
[6 empty] | OFICINAS TIPO 4 |  |  |  |  | 1 |  | 1
[6 empty] | ZONA DORMITORIOS 01 |  |  |  |  | 3 |  | 3
[6 empty] | ZONA DORMITORIOS 02 |  |  |  |  | 3 |  | 3
[6 empty] | ALOJAMIENTOS SUBOFICIALES |  |  |  |  | 2 |  | 2
[6 empty] | BAÑOS SUBOFICIALES |  |  |  |  | 6 | 2 | 12
[6 empty] | BAÑOS RECLUTAS SECCION DE DUCHAS |  |  |  |  | 15 | 2 | 30
[6 empty] | BAÑOS RECLUTAS SECCION DE SANITARIOS |  |  |  |  | 7 | 2 | 14
[6 empty] | LAVADEROS |  |  |  |  | 2 |  | 2
[6 empty] | CANTIDAD TOTAL | [6 empty] | 70
Proyecto: | [8 empty] | Aprobo:
WILSON ESNEYDER SIERRA MAYORGA | [8 empty] | DIANA MARGARITA CORZO
AUXILIAR DE INGENIERIA | [8 empty] | SECRETARIA DE PLANEACION E INFRAESTRUCTURA
|  | MUNICIPIO DE SAN VICENTE DE CHUCURI | [11 empty] | PRESUPUESTO
0
|  | ADECUACION DEL POLIDEPORTIVO ESCUELA EL LEON DEL MUNICIPIO DE SAN VICENTE DE CHUCURI | [11 empty] | APUS
MEMORIAS DE CANTIDADES
FECHA |  | 2025-07-10 |  |  |  |  | PRESENTADO: | SECRETARÍA DE PLANEACIÓN E INFRAESTRUCTURA
CAPÍTULO | 1 |  | PRELIMINARES | ITEM | #REF! | #REF! | [5 empty] | UNIDAD | #REF!
REGISTRO FOTOGRAFICO / IMAGEN REPRESENTATIVA | [5 empty] | Localización |  | Dimensiones |  |  | Cant. Elem. | No Por Elem. | Medida Parcial
[8 empty] | Ancho | Alto/Area | Long / Perimetro
[6 empty] | OFICINAS TIPO 1 |  |  |  |  | 1 | 2 | 2
[6 empty] | OFICINAS TIPO 2 |  |  |  |  | 1 | 2 | 2
[6 empty] | OFICINAS TIPO 3 |  |  |  |  | 1 | 2 | 2
[6 empty] | OFICINAS TIPO 4 |  |  |  |  | 1 | 2 | 2
[6 empty] | ZONA DORMITORIOS 01 |  |  |  |  | 26 |  | 26
[6 empty] | ZONA DORMITORIOS 02 |  |  |  |  | 26 |  | 26
[6 empty] | ALOJAMIENTOS SUBOFICIALES |  |  |  |  | 1 | 2 | 2
[6 empty] | BAÑOS SUBOFICIALES |  |  |  |  | 2 | 2 | 4
[6 empty] | BAÑOS RECLUTAS SECCION DE DUCHAS |  |  |  |  | 3 | 2 | 6
[6 empty] | BAÑOS RECLUTAS SECCION DE SANITARIOS |  |  |  |  | 5 | 2 | 10
[6 empty] | CANTIDAD TOTAL | [6 empty] | 82
Proyecto: | [8 empty] | Aprobo:
WILSON ESNEYDER SIERRA MAYORGA | [8 empty] | DIANA MARGARITA CORZO
AUXILIAR DE INGENIERIA | [8 empty] | SECRETARIA DE PLANEACION E INFRAESTRUCTURA
|  | MUNICIPIO DE SAN VICENTE DE CHUCURI | [11 empty] | PRESUPUESTO
0
|  | ADECUACION DEL POLIDEPORTIVO ESCUELA EL LEON DEL MUNICIPIO DE SAN VICENTE DE CHUCURI | [11 empty] | APUS
MEMORIAS DE CANTIDADES
FECHA |  | 2025-07-10 |  |  |  |  | PRESENTADO: | SECRETARÍA DE PLANEACIÓN E INFRAESTRUCTURA
CAPÍTULO | 1 |  | PRELIMINARES | ITEM | 1.05 | DESMONTE DE CIELORASOS | [5 empty] | UNIDAD | m²
REGISTRO FOTOGRAFICO / IMAGEN REPRESENTATIVA | [5 empty] | Localización |  | Dimensiones |  |  | Cant. Elem. | No Por Elem. | Medida Parcial
[8 empty] | Ancho | Alto/Area | Long / Perimetro
[6 empty] | OFICINAS TIPO 1 |  | 3.88 |  | 4.87 |  |  | 18.9
[6 empty] | OFICINAS TIPO 2 |  | 3.88 |  | 4.87 |  |  | 18.9
[6 empty] | OFICINAS TIPO 3 |  | 3.91 |  | 4.87 |  |  | 19.04
[6 empty] | OFICINAS TIPO 4 |  | 3.93 |  | 4.87 |  |  | 19.14
[6 empty] | ALOJAMIENTOS SUBOFICIALES |  | 6 |  | 10.11 | 2 |  | 121.32
[6 empty] | BAÑOS SUBOFICIALES |  | 5.14 |  | 2.9 | 2 |  | 29.81
[6 empty] | PASILLOS |  | 5.01 |  | 2 | 2 |  | 20.04
[6 empty] | CANTIDAD TOTAL | [6 empty] | 247.15
Proyecto: | [8 empty] | Aprobo:
WILSON ESNEYDER SIERRA MAYORGA | [8 empty] | DIANA MARGARITA CORZO
AUXILIAR DE INGENIERIA | [8 empty] | SECRETARIA DE PLANEACION E INFRAESTRUCTURA
|  | MUNICIPIO DE SAN VICENTE DE CHUCURI | [11 empty] | PRESUPUESTO
0
|  | ADECUACION DEL POLIDEPORTIVO ESCUELA EL LEON DEL MUNICIPIO DE SAN VICENTE DE CHUCURI | [11 empty] | APUS
MEMORIAS DE CANTIDADES
FECHA |  | 2025-07-10 |  |  |  |  | PRESENTADO: | SECRETARÍA DE PLANEACIÓN E INFRAESTRUCTURA
CAPÍTULO | 1 |  | PRELIMINARES | ITEM | #REF! | #REF! | [5 empty] | UNIDAD | #REF!
REGISTRO FOTOGRAFICO / IMAGEN REPRESENTATIVA | [5 empty] | Localización |  | Dimensiones |  |  | Cant. Elem. | No Por Elem. | Medida Parcial
[8 empty] | Ancho | Alto/Area | Long / Perimetro
[6 empty] | BAÑOS SUBOFICIALES |  | 1.35 | 1.8 |  | 3 | 2 | 14.58
[6 empty] | BAÑOS SUBOFICIALES |  | 1.75 | 1.8 |  | 3 | 2 | 18.9
[6 empty] | BAÑOS RECLUTAS SECCION DE DUCHAS |  | 1.27 | 1.8 |  | 13 | 2 | 59.44
[6 empty] | BAÑOS RECLUTAS SECCION DE SANITARIOS |  | 1.92 | 1.8 |  | 6 | 2 | 41.47
[6 empty] | CANTIDAD TOTAL | [6 empty] | 134.39
Proyecto: | [8 empty] | Aprobo:
WILSON ESNEYDER SIERRA MAYORGA | [8 empty] | DIANA MARGARITA CORZO
AUXILIAR DE INGENIERIA | [8 empty] | SECRETARIA DE PLANEACION E INFRAESTRUCTURA
|  | MUNICIPIO DE SAN VICENTE DE CHUCURI | [11 empty] | PRESUPUESTO
0
|  | ADECUACION DEL POLIDEPORTIVO ESCUELA EL LEON DEL MUNICIPIO DE SAN VICENTE DE CHUCURI | [11 empty] | APUS
MEMORIAS DE CANTIDADES
FECHA |  | 2025-07-10 |  |  |  |  | PRESENTADO: | SECRETARÍA DE PLANEACIÓN E INFRAESTRUCTURA
CAPÍTULO | 1 |  | PRELIMINARES | ITEM | 1.07 | DEMOLICIÓN DE ENCHAPES | [5 empty] | UNIDAD | m²
REGISTRO FOTOGRAFICO / IMAGEN REPRESENTATIVA | [5 empty] | Localización |  | Dimensiones |  |  | Cant. Elem. | No Por Elem. | Medida Parcial
[8 empty] | Ancho | Alto/Area | Long / Perimetro
[6 empty] | BAÑOS SUBOFICIALES |  |  | 1.8 | 16.57 | 2 |  | 59.65
[6 empty] | BAÑOS RECLUTAS SECCION DE DUCHAS |  |  | 1.8 | 24.72 | 2 |  | 88.99
[6 empty] | BAÑOS RECLUTAS SECCION DE SANITARIOS |  |  | 1.8 | 26.65 | 2 |  | 95.94
[6 empty] | LAVAMANOS |  |  | 1 | 13.46 | 2 |  | 26.92
[6 empty] | CANTIDAD TOTAL | [6 empty] | 271.5
Proyecto: | [8 empty] | Aprobo:
WILSON ESNEYDER SIERRA MAYORGA | [8 empty] | DIANA MARGARITA CORZO
AUXILIAR DE INGENIERIA | [8 empty] | SECRETARIA DE PLANEACION E INFRAESTRUCTURA
|  | MUNICIPIO DE SAN VICENTE DE CHUCURI | [11 empty] | PRESUPUESTO
0
|  | ADECUACION DEL POLIDEPORTIVO ESCUELA EL LEON DEL MUNICIPIO DE SAN VICENTE DE CHUCURI | [11 empty] | APUS
MEMORIAS DE CANTIDADES
FECHA |  | 2025-07-10 |  |  |  |  | PRESENTADO: | SECRETARÍA DE PLANEACIÓN E INFRAESTRUCTURA
CAPÍTULO | 1 |  | PRELIMINARES | ITEM | #REF! | #REF! | [5 empty] | UNIDAD | #REF!
REGISTRO FOTOGRAFICO / IMAGEN REPRESENTATIVA | [5 empty] | Localización |  | Dimensiones |  |  | Cant. Elem. | No Por Elem. | Medida Parcial
[8 empty] | Ancho | Alto/Area | Long / Perimetro
[6 empty] | BAÑOS SUBOFICIALES |  |  |  |  | 2 |  | 2
[6 empty] | BAÑOS RECLUTAS SECCION DE DUCHAS |  |  |  |  | 2 |  | 2
[6 empty] | BAÑOS RECLUTAS SECCION DE SANITARIOS |  |  |  |  | 2 |  | 2
[6 empty] | CANTIDAD TOTAL | [6 empty] | 6
Proyecto: | [8 empty] | Aprobo:
WILSON ESNEYDER SIERRA MAYORGA | [8 empty] | DIANA MARGARITA CORZO
AUXILIAR DE INGENIERIA | [8 empty] | SECRETARIA DE PLANEACION E INFRAESTRUCTURA
|  | MUNICIPIO DE SAN VICENTE DE CHUCURI | [11 empty] | PRESUPUESTO
0
|  | ADECUACION DEL POLIDEPORTIVO ESCUELA EL LEON DEL MUNICIPIO DE SAN VICENTE DE CHUCURI | [11 empty] | APUS
MEMORIAS DE CANTIDADES
FECHA |  | 2025-07-10 |  |  |  |  | PRESENTADO: | SECRETARÍA DE PLANEACIÓN E INFRAESTRUCTURA
CAPÍTULO | 1 |  | PRELIMINARES | ITEM | #REF! | #REF! | [5 empty] | UNIDAD | #REF!
REGISTRO FOTOGRAFICO / IMAGEN REPRESENTATIVA | [5 empty] | Localización |  | Dimensiones |  |  | Cant. Elem. | No Por Elem. | Medida Parcial
[8 empty] | Ancho | Alto/Area | Long / Perimetro
[6 empty] | BAÑOS SUBOFICIALES |  | 0.6 | 0.15 | 1.7 | 5 | 2 | 1.53
[6 empty] | BAÑOS SUBOFICIALES PRINCIPAL |  | 0.6 | 0.15 | 15.93 | 1 | 2 | 2.87
[6 empty] | BAÑOS RECLUTAS SECCION DE DUCHAS |  | 0.6 | 0.15 | 2.5 | 16 | 2 | 7.2
[6 empty] | BAÑOS RECLUTAS SECCION DE DUCHAS PRINCIPAL |  | 0.6 | 0.15 | 8.9 | 1 | 2 | 1.6
[6 empty] | BAÑOS RECLUTAS SECCION DE SANITARIOS |  | 0.6 | 0.15 | 3 | 7 | 2 | 3.78
[6 empty] | BAÑOS RECLUTAS SECCION DE SANITARIOS PRINCIPAL |  | 0.6 | 0.15 | 9.34 | 1 | 2 | 1.68
[6 empty] | LAVAMANOS |  | 0.6 | 0.15 | 2.2 | 11 | 2 | 4.36
[6 empty] | LAVAMANOS PRINCIPAL |  | 0.5 | 0.15 | 4.1 | 1 | 2 | 0.62
[6 empty] | LAVADEROS |  | 0.6 | 0.15 | 18.76 | 1 | 1 | 1.69
[6 empty] | CANTIDAD TOTAL | [6 empty] | 25.33
Proyecto: | [8 empty] | Aprobo:
WILSON ESNEYDER SIERRA MAYORGA | [8 empty] | DIANA MARGARITA CORZO
AUXILIAR DE INGENIERIA | [8 empty] | SECRETARIA DE PLANEACION E INFRAESTRUCTURA
|  | MUNICIPIO DE SAN VICENTE DE CHUCURI | [11 empty] | PRESUPUESTO
0
|  | ADECUACION DEL POLIDEPORTIVO ESCUELA EL LEON DEL MUNICIPIO DE SAN VICENTE DE CHUCURI | [11 empty] | APUS
MEMORIAS DE CANTIDADES
FECHA |  | 2025-07-10 |  |  |  |  | PRESENTADO: | SECRETARÍA DE PLANEACIÓN E INFRAESTRUCTURA
CAPÍTULO | 1 |  | PRELIMINARES | ITEM | 1.1 | CERRAMIENTO PROVISIONAL EN LONA | [5 empty] | UNIDAD | m
REGISTRO FOTOGRAFICO / IMAGEN REPRESENTATIVA | [5 empty] | Localización |  | Dimensiones |  |  | Cant. Elem. | No Por Elem. | Medida Parcial
[8 empty] | Ancho | Alto/Area | Long / Perimetro
[6 empty] | PERIMETRO A INTERVENIR LADO CORTO |  |  |  | 45.8 | 2 |  | 91.6
[6 empty] | PERIMETRO A INTERVENIR LADO LARGO |  |  |  | 56.08 | 2 |  | 112.16
[6 empty] | CANTIDAD TOTAL | [6 empty] | 203.76
Proyecto: | [8 empty] | Aprobo:
WILSON ESNEYDER SIERRA MAYORGA | [8 empty] | DIANA MARGARITA CORZO
AUXILIAR DE INGENIERIA | [8 empty] | SECRETARIA DE PLANEACION E INFRAESTRUCTURA
|  | MUNICIPIO DE SAN VICENTE DE CHUCURI | [11 empty] | PRESUPUESTO
0
|  | ADECUACION DEL POLIDEPORTIVO ESCUELA EL LEON DEL MUNICIPIO DE SAN VICENTE DE CHUCURI | [11 empty] | APUS
MEMORIAS DE CANTIDADES
FECHA |  | 2025-07-10 |  |  |  |  | PRESENTADO: | SECRETARÍA DE PLANEACIÓN E INFRAESTRUCTURA
CAPÍTULO | 1 |  | PRELIMINARES | ITEM | 1.11 | DESMANTELAMIENTO INSTALACIÓN ELECTRICA EXISTENTE | [5 empty] | UNIDAD | und
REGISTRO FOTOGRAFICO / IMAGEN REPRESENTATIVA | [5 empty] | Localización |  | Dimensiones |  |  | Cant. Elem. | No Por Elem. | Medida Parcial
[8 empty] | Ancho | Alto/Area | Long / Perimetro
[6 empty] | ZONA DORMITORIOS 01 |  |  |  |  | 1 |  | 1
[6 empty] | ZONA DORMITORIOS 02 |  |  |  |  | 1 |  | 1
[6 empty] | CANTIDAD TOTAL | [6 empty] | 2
Proyecto: | [8 empty] | Aprobo:
WILSON ESNEYDER SIERRA MAYORGA | [8 empty] | DIANA MARGARITA CORZO
AUXILIAR DE INGENIERIA | [8 empty] | SECRETARIA DE PLANEACION E INFRAESTRUCTURA

## MC CAP 2 (hidden)
|  | MUNICIPIO DE SAN VICENTE DE CHUCURI | [11 empty] | PRESUPUESTO
0
|  | ADECUACION DEL POLIDEPORTIVO ESCUELA EL LEON DEL MUNICIPIO DE SAN VICENTE DE CHUCURI | [11 empty] | APUS
MEMORIAS DE CANTIDADES
FECHA |  | 2025-07-10 |  |  |  |  | PRESENTADO: | SECRETARÍA DE PLANEACIÓN E INFRAESTRUCTURA
CAPÍTULO | 1 |  | MOVIMIENTO DE TIERRA | ITEM | #REF! | #REF! | [5 empty] | UNIDAD | #REF!
REGISTRO FOTOGRAFICO / IMAGEN REPRESENTATIVA | [5 empty] | Localización |  | Dimensiones |  |  | Cant. Elem. | No Por Elem./ % | Medida Parcial
[8 empty] | Ancho | Alto/Area | Long.
[6 empty] | BAÑOS SUBOFICIALES - POSO DE INSPECCION |  | 0.6 | 2.5 | 16 | 2 | 0.8 | 38.4
[6 empty] | CANTIDAD TOTAL | [6 empty] | 38.4
Proyecto: | [8 empty] | Aprobo:
WILSON ESNEYDER SIERRA MAYORGA | [8 empty] | DIANA MARGARITA CORZO
AUXILIAR DE INGENIERIA | [8 empty] | SECRETARIA DE PLANEACION E INFRAESTRUCTURA
|  | MUNICIPIO DE SAN VICENTE DE CHUCURI | [11 empty] | PRESUPUESTO
0
|  | ADECUACION DEL POLIDEPORTIVO ESCUELA EL LEON DEL MUNICIPIO DE SAN VICENTE DE CHUCURI | [11 empty] | APUS
MEMORIAS DE CANTIDADES
FECHA |  | 2025-07-10 |  |  |  |  | PRESENTADO: | SECRETARÍA DE PLANEACIÓN E INFRAESTRUCTURA
CAPÍTULO | 1 |  | PRELIMINARES | ITEM | #REF! | #REF! | [5 empty] | UNIDAD | #REF!
REGISTRO FOTOGRAFICO / IMAGEN REPRESENTATIVA | [5 empty] | Localización |  | Dimensiones |  |  | Cant. Elem. | No Por Elem. | Medida Parcial
[8 empty] | Ancho | Alto/Area | Long.
[6 empty] | BAÑOS SUBOFICIALES - POSO DE INSPECCION |  | 0.6 | 2.5 | 16 | 2 | 0.2 | 9.6
[6 empty] | CANTIDAD TOTAL | [6 empty] | 9.6
Proyecto: | [8 empty] | Aprobo:
WILSON ESNEYDER SIERRA MAYORGA | [8 empty] | DIANA MARGARITA CORZO
AUXILIAR DE INGENIERIA | [8 empty] | SECRETARIA DE PLANEACION E INFRAESTRUCTURA
|  | MUNICIPIO DE SAN VICENTE DE CHUCURI | [11 empty] | PRESUPUESTO
0
|  | ADECUACION DEL POLIDEPORTIVO ESCUELA EL LEON DEL MUNICIPIO DE SAN VICENTE DE CHUCURI | [11 empty] | APUS
MEMORIAS DE CANTIDADES
FECHA |  | 2025-07-10 |  |  |  |  | PRESENTADO: | SECRETARÍA DE PLANEACIÓN E INFRAESTRUCTURA
CAPÍTULO | 1 |  | PRELIMINARES | ITEM | #REF! | #REF! | [5 empty] | UNIDAD | #REF!
REGISTRO FOTOGRAFICO / IMAGEN REPRESENTATIVA | [5 empty] | Localización |  | Dimensiones |  |  | Cant. Elem. | No Por Elem. | Medida Parcial
[8 empty] | Ancho | Alto/Area | Long.
[6 empty] | BAÑOS SUBOFICIALES |  | 0.6 | 1 | 1.7 | 5 | 2 | 10.2
[6 empty] | BAÑOS SUBOFICIALES PRINCIPAL |  | 0.6 | 1 | 15.93 | 1 | 2 | 19.12
[6 empty] | BAÑOS RECLUTAS SECCION DE DUCHAS |  | 0.6 | 1 | 2.5 | 16 | 2 | 48
[6 empty] | BAÑOS RECLUTAS SECCION DE DUCHAS PRINCIPAL |  | 0.6 | 1 | 8.9 | 1 | 2 | 10.68
[6 empty] | BAÑOS RECLUTAS SECCION DE SANITARIOS |  | 0.6 | 1 | 3 | 7 | 2 | 25.2
[6 empty] | BAÑOS RECLUTAS SECCION DE SANITARIOS PRINCIPAL |  | 0.6 | 1 | 9.34 | 1 | 2 | 11.21
[6 empty] | LAVAMANOS |  | 0.6 | 1 | 2.2 | 11 | 2 | 29.04
[6 empty] | LAVAMANOS PRINCIPAL |  | 0.5 | 1 | 4.1 | 1 | 2 | 4.1
[6 empty] | LAVADEROS |  | 0.6 | 1 | 18.76 | 1 | 1 | 11.26
[6 empty] | CANTIDAD TOTAL | [6 empty] | 168.81
Proyecto: | [8 empty] | Aprobo:
WILSON ESNEYDER SIERRA MAYORGA | [8 empty] | DIANA MARGARITA CORZO
AUXILIAR DE INGENIERIA | [8 empty] | SECRETARIA DE PLANEACION E INFRAESTRUCTURA
|  | MUNICIPIO DE SAN VICENTE DE CHUCURI | [11 empty] | PRESUPUESTO
0
|  | ADECUACION DEL POLIDEPORTIVO ESCUELA EL LEON DEL MUNICIPIO DE SAN VICENTE DE CHUCURI | [11 empty] | APUS
MEMORIAS DE CANTIDADES
FECHA |  | 2025-07-10 |  |  |  |  | PRESENTADO: | SECRETARÍA DE PLANEACIÓN E INFRAESTRUCTURA
CAPÍTULO | 1 |  | PRELIMINARES | ITEM | #REF! | #REF! | [5 empty] | UNIDAD | #REF!
REGISTRO FOTOGRAFICO / IMAGEN REPRESENTATIVA | [5 empty] | Localización |  | Dimensiones |  |  | Cant. Elem. | No Por Elem. | Medida Parcial
[8 empty] | Ancho | Alto/Area | Long.
[6 empty] | BAÑOS SUBOFICIALES |  | 0.6 | 0.5 | 1.7 | 5 | 2 | 5.1
[6 empty] | BAÑOS SUBOFICIALES PRINCIPAL |  | 0.6 | 0.5 | 15.93 | 1 | 2 | 9.56
[6 empty] | BAÑOS RECLUTAS SECCION DE DUCHAS |  | 0.6 | 0.5 | 2.5 | 16 | 2 | 24
[6 empty] | BAÑOS RECLUTAS SECCION DE DUCHAS PRINCIPAL |  | 0.6 | 0.5 | 8.9 | 1 | 2 | 5.34
[6 empty] | BAÑOS RECLUTAS SECCION DE SANITARIOS |  | 0.6 | 0.5 | 3 | 7 | 2 | 12.6
[6 empty] | BAÑOS RECLUTAS SECCION DE SANITARIOS PRINCIPAL |  | 0.6 | 0.5 | 9.34 | 1 | 2 | 5.6
[6 empty] | LAVAMANOS |  | 0.6 | 0.5 | 2.2 | 11 | 2 | 14.52
[6 empty] | LAVAMANOS PRINCIPAL |  | 0.5 | 0.5 | 4.1 | 1 | 2 | 2.05
[6 empty] | BAÑOS SUBOFICIALES - POSO DE INSPECCION |  | 0.6 | 2 | 16 | 1 | 2 | 38.4
[6 empty] | LAVADEROS |  | 0.6 | 0.5 | 18.76 | 1 | 1 | 5.63
[6 empty] | CANTIDAD TOTAL | [6 empty] | 122.8
Proyecto: | [8 empty] | Aprobo:
WILSON ESNEYDER SIERRA MAYORGA | [8 empty] | DIANA MARGARITA CORZO
AUXILIAR DE INGENIERIA | [8 empty] | SECRETARIA DE PLANEACION E INFRAESTRUCTURA
|  | MUNICIPIO DE SAN VICENTE DE CHUCURI | [11 empty] | PRESUPUESTO
0
|  | ADECUACION DEL POLIDEPORTIVO ESCUELA EL LEON DEL MUNICIPIO DE SAN VICENTE DE CHUCURI | [11 empty] | APUS
MEMORIAS DE CANTIDADES
FECHA |  | 2025-07-10 |  |  |  |  | PRESENTADO: | SECRETARÍA DE PLANEACIÓN E INFRAESTRUCTURA
CAPÍTULO | 1 |  | PRELIMINARES | ITEM | #REF! | #REF! | [5 empty] | UNIDAD | #REF!
REGISTRO FOTOGRAFICO / IMAGEN REPRESENTATIVA | [5 empty] | Localización |  | Dimensiones |  |  | Cant. Elem. | No Por Elem. | Medida Parcial
[8 empty] | Ancho | Alto/Area | Long.
[6 empty] | BAÑOS SUBOFICIALES |  | 0.6 | 0.2 | 1.7 | 5 | 2 | 2.04
[6 empty] | BAÑOS SUBOFICIALES PRINCIPAL |  | 0.6 | 0.2 | 15.93 | 1 | 2 | 3.82
[6 empty] | BAÑOS RECLUTAS SECCION DE DUCHAS |  | 0.6 | 0.2 | 2.5 | 16 | 2 | 9.6
[6 empty] | BAÑOS RECLUTAS SECCION DE DUCHAS PRINCIPAL |  | 0.6 | 0.2 | 8.9 | 1 | 2 | 2.14
[6 empty] | BAÑOS RECLUTAS SECCION DE SANITARIOS |  | 0.6 | 0.2 | 3 | 7 | 2 | 5.04
[6 empty] | BAÑOS RECLUTAS SECCION DE SANITARIOS PRINCIPAL |  | 0.6 | 0.2 | 9.34 | 1 | 2 | 2.24
[6 empty] | LAVAMANOS |  | 0.6 | 0.2 | 2.2 | 11 | 2 | 5.81
[6 empty] | LAVAMANOS PRINCIPAL |  | 0.5 | 0.2 | 4.1 | 1 | 2 | 0.82
[6 empty] | LAVADEROS |  | 0.6 | 0.2 | 18.76 | 1 | 1 | 2.25
[6 empty] | CANTIDAD TOTAL | [6 empty] | 33.76
Proyecto: | [8 empty] | Aprobo:
WILSON ESNEYDER SIERRA MAYORGA | [8 empty] | DIANA MARGARITA CORZO
AUXILIAR DE INGENIERIA | [8 empty] | SECRETARIA DE PLANEACION E INFRAESTRUCTURA
|  | MUNICIPIO DE SAN VICENTE DE CHUCURI | [11 empty] | PRESUPUESTO
0
|  | ADECUACION DEL POLIDEPORTIVO ESCUELA EL LEON DEL MUNICIPIO DE SAN VICENTE DE CHUCURI | [11 empty] | APUS
MEMORIAS DE CANTIDADES
FECHA |  | 2025-07-10 |  |  |  |  | PRESENTADO: | SECRETARÍA DE PLANEACIÓN E INFRAESTRUCTURA
CAPÍTULO | 1 |  | PRELIMINARES | ITEM | #REF! | #REF! | [5 empty] | UNIDAD | #REF!
REGISTRO FOTOGRAFICO / IMAGEN REPRESENTATIVA | [5 empty] | Localización |  | Dimensiones |  |  | Cant. Elem. | No Por Elem. | Medida Parcial
[8 empty] | Ancho | Alto/Area | Long.
[6 empty] | BAÑOS SUBOFICIALES |  | 0.6 | 0.3 | 1.7 | 5 | 2 | 3.06
[6 empty] | BAÑOS SUBOFICIALES PRINCIPAL |  | 0.6 | 0.3 | 15.93 | 1 | 2 | 5.73
[6 empty] | BAÑOS RECLUTAS SECCION DE DUCHAS |  | 0.6 | 0.3 | 2.5 | 16 | 2 | 14.4
[6 empty] | BAÑOS RECLUTAS SECCION DE DUCHAS PRINCIPAL |  | 0.6 | 0.3 | 8.9 | 1 | 2 | 3.2
[6 empty] | BAÑOS RECLUTAS SECCION DE SANITARIOS |  | 0.6 | 0.3 | 3 | 7 | 2 | 7.56
[6 empty] | BAÑOS RECLUTAS SECCION DE SANITARIOS PRINCIPAL |  | 0.6 | 0.3 | 9.34 | 1 | 2 | 3.36
[6 empty] | LAVAMANOS |  | 0.6 | 0.3 | 2.2 | 11 | 2 | 8.71
[6 empty] | LAVAMANOS PRINCIPAL |  | 0.5 | 0.3 | 4.1 | 1 | 2 | 1.23
[6 empty] | BAÑOS SUBOFICIALES - POSO DE INSPECCION |  | 0.6 | 0.4 | 16 | 1 | 2 | 7.68
[6 empty] | LAVADEROS |  | 0.6 | 0.3 | 18.76 | 1 | 1 | 3.38
[6 empty] | CANTIDAD TOTAL | [6 empty] | 58.31
Proyecto: | [8 empty] | Aprobo:
WILSON ESNEYDER SIERRA MAYORGA | [8 empty] | DIANA MARGARITA CORZO
AUXILIAR DE INGENIERIA | [8 empty] | SECRETARIA DE PLANEACION E INFRAESTRUCTURA
|  | MUNICIPIO DE SAN VICENTE DE CHUCURI | [11 empty] | PRESUPUESTO
0
|  | ADECUACION DEL POLIDEPORTIVO ESCUELA EL LEON DEL MUNICIPIO DE SAN VICENTE DE CHUCURI | [11 empty] | APUS
MEMORIAS DE CANTIDADES
FECHA |  | 2025-07-10 |  |  |  |  | PRESENTADO: | SECRETARÍA DE PLANEACIÓN E INFRAESTRUCTURA
CAPÍTULO | 1 |  | PRELIMINARES | ITEM | 2.07 | CARGUE Y RETIRO MATERIAL SOBRANTE DE EXCAVACIÓN (INCLUYE DISPOSICIÓN FINAL) | [5 empty] | UNIDAD | m³
REGISTRO FOTOGRAFICO / IMAGEN REPRESENTATIVA | [5 empty] | Localización |  | Dimensiones |  |  | Cant. Elem. | No Por Elem. | Medida Parcial
[8 empty] | Ancho | Alto/Area | Long.
[6 empty] | #REF! |  | #REF! |  |  | 1.3 |  | #REF!
[6 empty] | #REF! |  | #REF! |  |  | 1.3 |  | #REF!
[6 empty] | #REF! |  | #REF! |  |  | 1.3 |  | #REF!
[6 empty] | OFICINAS TIPO 4 |  | #REF! |  |  | 1.3 |  | #REF!
[6 empty] | CANTIDAD TOTAL | [6 empty] | #REF!
Proyecto: | [8 empty] | Aprobo:
WILSON ESNEYDER SIERRA MAYORGA | [8 empty] | DIANA MARGARITA CORZO
AUXILIAR DE INGENIERIA | [8 empty] | SECRETARIA DE PLANEACION E INFRAESTRUCTURA

## MC CAP 3 (hidden)
|  | MUNICIPIO DE SAN VICENTE DE CHUCURI | [11 empty] | PRESUPUESTO
0
|  | ADECUACION DEL POLIDEPORTIVO ESCUELA EL LEON DEL MUNICIPIO DE SAN VICENTE DE CHUCURI | [11 empty] | APUS
MEMORIAS DE CANTIDADES
FECHA |  | 2025-07-10 |  |  |  |  | PRESENTADO: | SECRETARÍA DE PLANEACIÓN E INFRAESTRUCTURA
CAPÍTULO | 3 |  | ESTRUCTURA | ITEM | #REF! | #REF! | [5 empty] | UNIDAD | #REF!
REGISTRO FOTOGRAFICO / IMAGEN REPRESENTATIVA | [5 empty] | Localización |  | Dimensiones |  |  | Cant. Elem. | No Por Elem. | Medida Parcial
[8 empty] | Ancho | Alto/Area | Long.
[6 empty] | BAÑOS SUBOFICIALES |  | 0.7 | 0.2 | 0.7 | 1 | 2 | 0.2
[6 empty] | BAÑOS SUBOFICIALES PRINCIPAL |  | 0.7 | 0.2 | 0.7 | 1 | 2 | 0.2
[6 empty] | BAÑOS RECLUTAS SECCION DE DUCHAS |  | 0.7 | 0.2 | 0.7 | 1 | 2 | 0.2
[6 empty] | BAÑOS RECLUTAS SECCION DE DUCHAS PRINCIPAL |  | 0.7 | 0.2 | 0.7 | 1 | 2 | 0.2
[6 empty] | BAÑOS RECLUTAS SECCION DE SANITARIOS |  | 0.7 | 0.2 | 0.7 | 1 | 2 | 0.2
[6 empty] | BAÑOS RECLUTAS SECCION DE SANITARIOS PRINCIPAL |  | 0.7 | 0.2 | 0.7 | 1 | 2 | 0.2
[6 empty] | LAVAMANOS |  | 0.7 | 0.2 | 0.7 | 1 | 2 | 0.2
[6 empty] | LAVAMANOS PRINCIPAL |  | 0.7 | 0.2 | 0.7 | 1 | 2 | 0.2
[6 empty] | CANTIDAD TOTAL | [6 empty] | 1.6
Proyecto: | [8 empty] | Aprobo:
WILSON ESNEYDER SIERRA MAYORGA | [8 empty] | DIANA MARGARITA CORZO
AUXILIAR DE INGENIERIA | [8 empty] | SECRETARIA DE PLANEACION E INFRAESTRUCTURA
|  | MUNICIPIO DE SAN VICENTE DE CHUCURI | [11 empty] | PRESUPUESTO
0
|  | ADECUACION DEL POLIDEPORTIVO ESCUELA EL LEON DEL MUNICIPIO DE SAN VICENTE DE CHUCURI | [11 empty] | APUS
MEMORIAS DE CANTIDADES
FECHA |  | 2025-07-10 |  |  |  |  | PRESENTADO: | SECRETARÍA DE PLANEACIÓN E INFRAESTRUCTURA
CAPÍTULO | 3 |  | ESTRUCTURA | ITEM | #REF! | #REF! | [5 empty] | UNIDAD | #REF!
REGISTRO FOTOGRAFICO / IMAGEN REPRESENTATIVA | [5 empty] | Localización |  | Dimensiones |  |  | Cant. Elem. | No Por Elem. | Medida Parcial
[8 empty] | Ancho | Alto/Area | Long.
[6 empty] | BAÑOS SUBOFICIALES |  | 0.6 | 0.2 | 1.7 | 5 | 2 | 2.04
[6 empty] | BAÑOS SUBOFICIALES PRINCIPAL |  | 0.6 | 0.2 | 15.93 | 1 | 2 | 3.82
[6 empty] | BAÑOS RECLUTAS SECCION DE DUCHAS |  | 0.6 | 0.2 | 2.5 | 16 | 2 | 9.6
[6 empty] | BAÑOS RECLUTAS SECCION DE DUCHAS PRINCIPAL |  | 0.6 | 0.2 | 8.9 | 1 | 2 | 2.14
[6 empty] | BAÑOS RECLUTAS SECCION DE SANITARIOS |  | 0.6 | 0.2 | 3 | 7 | 2 | 5.04
[6 empty] | BAÑOS RECLUTAS SECCION DE SANITARIOS PRINCIPAL |  | 0.6 | 0.2 | 9.34 | 1 | 2 | 2.24
[6 empty] | LAVAMANOS |  | 0.6 | 0.2 | 2.2 | 11 | 2 | 5.81
[6 empty] | LAVAMANOS PRINCIPAL |  | 0.5 | 0.2 | 4.1 | 1 | 2 | 0.82
[6 empty] | LAVADEROS |  | 0.6 | 0.2 | 18.76 | 1 | 1 | 2.25
[6 empty] | CANTIDAD TOTAL | [6 empty] | 33.76
Proyecto: | [8 empty] | Aprobo:
WILSON ESNEYDER SIERRA MAYORGA | [8 empty] | DIANA MARGARITA CORZO
AUXILIAR DE INGENIERIA | [8 empty] | SECRETARIA DE PLANEACION E INFRAESTRUCTURA
|  | MUNICIPIO DE SAN VICENTE DE CHUCURI | [11 empty] | PRESUPUESTO
0
|  | ADECUACION DEL POLIDEPORTIVO ESCUELA EL LEON DEL MUNICIPIO DE SAN VICENTE DE CHUCURI | [11 empty] | APUS
MEMORIAS DE CANTIDADES
FECHA |  | 2025-07-10 |  |  |  |  | PRESENTADO: | SECRETARÍA DE PLANEACIÓN E INFRAESTRUCTURA
CAPÍTULO | 3 |  | ESTRUCTURA | ITEM | #REF! | #REF! | [5 empty] | UNIDAD | #REF!
REGISTRO FOTOGRAFICO / IMAGEN REPRESENTATIVA | [5 empty] | Localización |  | Dimensiones |  |  | Cant. Elem. | No Por Elem. | Medida Parcial
[8 empty] | No. | Peso | Long.
[6 empty] | BAÑOS SUBOFICIALES |  | 4 | 0.554 | 0.6 | 12 | 10 | 39.888 | 1.7
[6 empty] | BAÑOS SUBOFICIALES PRINCIPAL |  | 4 | 0.554 | 0.6 | 107 | 2 | 71.1336 | 15.93
[6 empty] | BAÑOS RECLUTAS SECCION DE DUCHAS |  | 4 | 0.554 | 0.6 | 17 | 32 | 180.8256 | 2.5
[6 empty] | BAÑOS RECLUTAS SECCION DE DUCHAS PRINCIPAL |  | 4 | 0.554 | 0.6 | 60 | 2 | 39.888 | 8.9
[6 empty] | BAÑOS RECLUTAS SECCION DE SANITARIOS |  | 4 | 0.554 | 0.6 | 20 | 14 | 93.072 | 3
[6 empty] | BAÑOS RECLUTAS SECCION DE SANITARIOS PRINCIPAL |  | 4 | 0.554 | 0.6 | 63 | 2 | 41.8824 | 9.34
[6 empty] | LAVAMANOS |  | 4 | 0.554 | 0.6 | 15 | 22 | 109.692 | 2.2
[6 empty] | LAVAMANOS PRINCIPAL |  | 4 | 0.554 | 0.5 | 28 | 2 | 15.512 | 4.1
[6 empty] | LAVADEROS |  | 4 | 0.554 | 0.6 | 126 | 1 | 41.8824 | 18.76
[6 empty] | CANTIDAD TOTAL | [6 empty] | 633.78
Proyecto: | [8 empty] | Aprobo:
WILSON ESNEYDER SIERRA MAYORGA | [8 empty] | DIANA MARGARITA CORZO
AUXILIAR DE INGENIERIA | [8 empty] | SECRETARIA DE PLANEACION E INFRAESTRUCTURA

## MC CAP 4 (hidden)
|  | MUNICIPIO DE SAN VICENTE DE CHUCURI | [11 empty] | PRESUPUESTO
0
|  | ADECUACION DEL POLIDEPORTIVO ESCUELA EL LEON DEL MUNICIPIO DE SAN VICENTE DE CHUCURI | [11 empty] | APUS
MEMORIAS DE CANTIDADES
FECHA |  | 2025-07-10 |  |  |  |  | PRESENTADO: | SECRETARÍA DE PLANEACIÓN E INFRAESTRUCTURA
CAPÍTULO | 4 |  | ACABADOS | ITEM | #REF! | #REF! | [5 empty] | UNIDAD | #REF!
REGISTRO FOTOGRAFICO / IMAGEN REPRESENTATIVA | [5 empty] | Localización |  | Dimensiones |  |  | Cant. Elem. | No Por Elem. | Medida Parcial
[8 empty] | Ancho | Alto/Area | Long.
[6 empty] | BAÑOS |  |  | 2.5 | 5 | 2 | 2 | 50
[6 empty] | CANTIDAD TOTAL | [6 empty] | 50
Proyecto: | [8 empty] | Aprobo:
WILSON ESNEYDER SIERRA MAYORGA | [8 empty] | DIANA MARGARITA CORZO
AUXILIAR DE INGENIERIA | [8 empty] | SECRETARIA DE PLANEACION E INFRAESTRUCTURA
|  | MUNICIPIO DE SAN VICENTE DE CHUCURI | [11 empty] | PRESUPUESTO
0
|  | ADECUACION DEL POLIDEPORTIVO ESCUELA EL LEON DEL MUNICIPIO DE SAN VICENTE DE CHUCURI | [11 empty] | APUS
MEMORIAS DE CANTIDADES
FECHA |  | 2025-07-10 |  |  |  |  | PRESENTADO: | SECRETARÍA DE PLANEACIÓN E INFRAESTRUCTURA
CAPÍTULO | 4 |  | ACABADOS | ITEM | 4.02 | FRISO EN MORTERO 1:3 | [5 empty] | UNIDAD | m²
REGISTRO FOTOGRAFICO / IMAGEN REPRESENTATIVA | [5 empty] | Localización |  | Dimensiones |  |  | Cant. Elem. | No Por Elem. | Medida Parcial
[8 empty] | Ancho | Alto/Area | Long.
[6 empty] | GENERAL |  |  | 1 | 53.6 |  | 2 | 107.2
[6 empty] | CANTIDAD TOTAL | [6 empty] | 107.2
Proyecto: | [8 empty] | Aprobo:
WILSON ESNEYDER SIERRA MAYORGA | [8 empty] | DIANA MARGARITA CORZO
AUXILIAR DE INGENIERIA | [8 empty] | SECRETARIA DE PLANEACION E INFRAESTRUCTURA
|  | MUNICIPIO DE SAN VICENTE DE CHUCURI | [11 empty] | PRESUPUESTO
0
|  | ADECUACION DEL POLIDEPORTIVO ESCUELA EL LEON DEL MUNICIPIO DE SAN VICENTE DE CHUCURI | [11 empty] | APUS
MEMORIAS DE CANTIDADES
FECHA |  | 2025-07-10 |  |  |  |  | PRESENTADO: | SECRETARÍA DE PLANEACIÓN E INFRAESTRUCTURA
CAPÍTULO | 4 |  | ACABADOS | ITEM | 4.03 | ESTUCO PLASTICO PARA PARED | [5 empty] | UNIDAD | m²
REGISTRO FOTOGRAFICO / IMAGEN REPRESENTATIVA | [5 empty] | Localización |  | Dimensiones |  |  | Cant. Elem. | No Por Elem. | Medida Parcial
[8 empty] | Ancho | Alto/Area | Long.
[6 empty] | BAÑOS |  |  | 1.2 | 53.6 |  | 2 | 128.64
[6 empty] | CANTIDAD TOTAL | [6 empty] | 128.64
Proyecto: | [8 empty] | Aprobo:
WILSON ESNEYDER SIERRA MAYORGA | [8 empty] | DIANA MARGARITA CORZO
AUXILIAR DE INGENIERIA | [8 empty] | SECRETARIA DE PLANEACION E INFRAESTRUCTURA
|  | MUNICIPIO DE SAN VICENTE DE CHUCURI | [11 empty] | PRESUPUESTO
0
|  | ADECUACION DEL POLIDEPORTIVO ESCUELA EL LEON DEL MUNICIPIO DE SAN VICENTE DE CHUCURI | [11 empty] | APUS
MEMORIAS DE CANTIDADES
FECHA |  | 2025-07-10 |  |  |  |  | PRESENTADO: | SECRETARÍA DE PLANEACIÓN E INFRAESTRUCTURA
CAPÍTULO | 4 |  | ACABADOS | ITEM | 4.04 | PINTURA MUROS INTERIORES EN VINILO TIPO 1 (INCLUYE RESANES) | [5 empty] | UNIDAD | m²
REGISTRO FOTOGRAFICO / IMAGEN REPRESENTATIVA | [5 empty] | Localización |  | Dimensiones |  |  | Cant. Elem. | No Por Elem. | Medida Parcial
[8 empty] | Ancho | Alto/Area | Long.
[6 empty] | OFICINAS TIPO 1 |  |  | 1 | 20 | 2 |  | 40
[6 empty] | OFICINAS TIPO 2 |  |  | 1 | 20 | 2 |  | 40
[6 empty] | OFICINAS TIPO 3 |  |  |  | 25 | 2 |  | 50
[6 empty] | OFICINAS TIPO 4 |  |  |  | 25 | 2 |  | 50
[6 empty] | ZONA DORMITORIOS 01 |  |  |  | 70 | 2 |  | 140
[6 empty] | ZONA DORMITORIOS 02 |  |  |  | 40 | 2 |  | 80
[6 empty] | ALOJAMIENTOS SUBOFICIALES |  |  |  | 40 | 2 |  | 80
[6 empty] | BAÑOS SUBOFICIALES |  |  |  | 10 | 2 |  | 20
[6 empty] | BAÑOS RECLUTAS SECCION DE DUCHAS |  |  |  | 10 | 2 |  | 20
[6 empty] | BAÑOS RECLUTAS SECCION DE SANITARIOS |  |  |  | 10 | 2 |  | 20
[6 empty] | CANTIDAD TOTAL | [6 empty] | 540
Proyecto: | [8 empty] | Aprobo:
WILSON ESNEYDER SIERRA MAYORGA | [8 empty] | DIANA MARGARITA CORZO
AUXILIAR DE INGENIERIA | [8 empty] | SECRETARIA DE PLANEACION E INFRAESTRUCTURA
|  | MUNICIPIO DE SAN VICENTE DE CHUCURI | [11 empty] | PRESUPUESTO
0
|  | ADECUACION DEL POLIDEPORTIVO ESCUELA EL LEON DEL MUNICIPIO DE SAN VICENTE DE CHUCURI | [11 empty] | APUS
MEMORIAS DE CANTIDADES
FECHA |  | 2025-07-10 |  |  |  |  | PRESENTADO: | SECRETARÍA DE PLANEACIÓN E INFRAESTRUCTURA
CAPÍTULO | 4 |  | ACABADOS | ITEM | 4.05 | PINTURA MUROS EXTERIORES (INCLUYE RESANES | [5 empty] | UNIDAD | m²
REGISTRO FOTOGRAFICO / IMAGEN REPRESENTATIVA | [5 empty] | Localización |  | Dimensiones |  |  | Cant. Elem. | No Por Elem. | Medida Parcial
[8 empty] | Ancho | Alto/Area | Long.
[6 empty] | OFICINAS TIPO 1 |  | 50 |  | 4.87 |  |  | 243.5
[6 empty] | OFICINAS TIPO 2 |  | 50 |  | 4.87 |  |  | 243.5
[6 empty] | OFICINAS TIPO 3 |  | 20 |  | 4.87 |  |  | 97.4
[6 empty] | OFICINAS TIPO 4 |  | 20 |  | 4.87 |  |  | 97.4
[6 empty] | CANTIDAD TOTAL | [6 empty] | 681.8
Proyecto: | [8 empty] | Aprobo:
WILSON ESNEYDER SIERRA MAYORGA | [8 empty] | DIANA MARGARITA CORZO
AUXILIAR DE INGENIERIA | [8 empty] | SECRETARIA DE PLANEACION E INFRAESTRUCTURA
|  | MUNICIPIO DE SAN VICENTE DE CHUCURI | [11 empty] | PRESUPUESTO
0
|  | ADECUACION DEL POLIDEPORTIVO ESCUELA EL LEON DEL MUNICIPIO DE SAN VICENTE DE CHUCURI | [11 empty] | APUS
MEMORIAS DE CANTIDADES
FECHA |  | 2025-07-10 |  |  |  |  | PRESENTADO: | SECRETARÍA DE PLANEACIÓN E INFRAESTRUCTURA
CAPÍTULO | 4 |  | ACABADOS | ITEM | 4.06 | FRISO EN MORTERO IMPERMEABILIZADO 1:3 | [5 empty] | UNIDAD | m²
REGISTRO FOTOGRAFICO / IMAGEN REPRESENTATIVA | [5 empty] | Localización |  | Dimensiones |  |  | Cant. Elem. | No Por Elem. | Medida Parcial
[8 empty] | Ancho | Alto/Area | Long.
[6 empty] | BAÑOS |  |  | 2.5 | 53.6 |  | 2 | 268
[6 empty] | CANTIDAD TOTAL | [6 empty] | 268
Proyecto: | [8 empty] | Aprobo:
WILSON ESNEYDER SIERRA MAYORGA | [8 empty] | DIANA MARGARITA CORZO
AUXILIAR DE INGENIERIA | [8 empty] | SECRETARIA DE PLANEACION E INFRAESTRUCTURA
|  | MUNICIPIO DE SAN VICENTE DE CHUCURI | [11 empty] | PRESUPUESTO
0
|  | ADECUACION DEL POLIDEPORTIVO ESCUELA EL LEON DEL MUNICIPIO DE SAN VICENTE DE CHUCURI | [11 empty] | APUS
MEMORIAS DE CANTIDADES
FECHA |  | 2025-07-10 |  |  |  |  | PRESENTADO: | SECRETARÍA DE PLANEACIÓN E INFRAESTRUCTURA
CAPÍTULO | 4 |  | ACABADOS | ITEM | #REF! | #REF! | [5 empty] | UNIDAD | #REF!
REGISTRO FOTOGRAFICO / IMAGEN REPRESENTATIVA | [5 empty] | Localización |  | Dimensiones |  |  | Cant. Elem. | No Por Elem. | Medida Parcial
[8 empty] | Ancho | Alto/Area | Long.
[6 empty] | OFICINAS TIPO 1 |  | 1 |  | 4.87 |  |  | 4.87
[6 empty] | OFICINAS TIPO 2 |  | 1 |  | 4.87 |  |  | 4.87
[6 empty] | OFICINAS TIPO 3 |  | 1 |  | 4.87 |  |  | 4.87
[6 empty] | OFICINAS TIPO 4 |  | 1 |  | 4.87 |  |  | 4.87
[6 empty] | ZONA DORMITORIOS 01 |  | 1 |  | 39.97 |  |  | 39.97
[6 empty] | ZONA DORMITORIOS 02 |  | 1 |  | 39.97 |  |  | 39.97
[6 empty] | ALOJAMIENTOS SUBOFICIALES |  | 1 |  | 10.11 | 2 |  | 20.22
[6 empty] | BAÑOS SUBOFICIALES |  | 1 |  | 2.9 | 2 |  | 5.8
[6 empty] | BAÑOS RECLUTAS SECCION DE DUCHAS |  | 1 |  | 4.67 | 2 |  | 9.34
[6 empty] | BAÑOS RECLUTAS SECCION DE SANITARIOS |  | 1 |  | 6.98 | 2 |  | 13.96
[6 empty] | LAVAMANOS |  | 1 |  | 4.38 | 2 |  | 8.76
[6 empty] | LAVADEROS |  | 1 |  | 6.15 |  |  | 6.15
[6 empty] | CANTIDAD TOTAL | [6 empty] | 163.65
Proyecto: | [8 empty] | Aprobo:
WILSON ESNEYDER SIERRA MAYORGA | [8 empty] | DIANA MARGARITA CORZO
AUXILIAR DE INGENIERIA | [8 empty] | SECRETARIA DE PLANEACION E INFRAESTRUCTURA
|  | MUNICIPIO DE SAN VICENTE DE CHUCURI | [11 empty] | PRESUPUESTO
0
|  | ADECUACION DEL POLIDEPORTIVO ESCUELA EL LEON DEL MUNICIPIO DE SAN VICENTE DE CHUCURI | [11 empty] | APUS
MEMORIAS DE CANTIDADES
FECHA |  | 2025-07-10 |  |  |  |  | PRESENTADO: | SECRETARÍA DE PLANEACIÓN E INFRAESTRUCTURA
CAPÍTULO | 4 |  | ACABADOS | ITEM | 4.08 | PINTURA PARA ESTRUCTURA METALICA | [5 empty] | UNIDAD | m
REGISTRO FOTOGRAFICO / IMAGEN REPRESENTATIVA | [5 empty] | Localización |  | Dimensiones |  |  | Cant. Elem. | No Por Elem. | Medida Parcial
[8 empty] | Ancho | Alto/Area | Long.
[6 empty] | CERCHAS |  |  |  | 10 | 35 |  | 350
[6 empty] | CANTIDAD TOTAL | [6 empty] | 350
Proyecto: | [8 empty] | Aprobo:
WILSON ESNEYDER SIERRA MAYORGA | [8 empty] | DIANA MARGARITA CORZO
AUXILIAR DE INGENIERIA | [8 empty] | SECRETARIA DE PLANEACION E INFRAESTRUCTURA

## MC CAP 5 (hidden)
|  | MUNICIPIO DE SAN VICENTE DE CHUCURI | [11 empty] | PRESUPUESTO
0
|  | ADECUACION DEL POLIDEPORTIVO ESCUELA EL LEON DEL MUNICIPIO DE SAN VICENTE DE CHUCURI | [11 empty] | APUS CAP 5
MEMORIAS DE CANTIDADES
FECHA |  | 2025-07-10 |  |  |  |  | PRESENTADO: | SECRETARÍA DE PLANEACIÓN E INFRAESTRUCTURA
CAPÍTULO | 5 |  | PISOS Y ENCHAPES | ITEM | #REF! | #REF! | [5 empty] | UNIDAD | #REF!
REGISTRO FOTOGRAFICO / IMAGEN REPRESENTATIVA | [5 empty] | Localización |  | Dimensiones |  |  | Cant. Elem. | No Por Elem. | Medida Parcial
[8 empty] | Ancho | Alto/Area | Long.
[6 empty] | OFICINAS TIPO 1 |  | 3.88 |  | 4.87 |  |  | 18.9
[6 empty] | OFICINAS TIPO 2 |  | 3.88 |  | 4.87 |  |  | 18.9
[6 empty] | OFICINAS TIPO 3 |  | 3.91 |  | 4.87 |  |  | 19.04
[6 empty] | OFICINAS TIPO 4 |  | 3.93 |  | 4.87 |  |  | 19.14
[6 empty] | ZONA DORMITORIOS 01 |  | 10.12 |  | 39.97 |  |  | 404.5
[6 empty] | ZONA DORMITORIOS 02 |  | 10.04 |  | 39.97 |  |  | 401.3
[6 empty] | ALOJAMIENTOS SUBOFICIALES |  | 6 |  | 10.11 | 2 |  | 121.32
[6 empty] | BAÑOS SUBOFICIALES |  | 5.14 |  | 2.9 | 2 |  | 29.81
[6 empty] | BAÑOS RECLUTAS SECCION DE DUCHAS |  | 7.8 |  | 4.67 | 2 |  | 72.85
[6 empty] | BAÑOS RECLUTAS SECCION DE SANITARIOS |  | 4.75 |  | 6.98 | 2 |  | 66.31
[6 empty] | LAVAMANOS |  | 3.2 |  | 4.38 | 2 |  | 28.03
[6 empty] | LAVADEROS |  | 4.48 |  | 6.15 |  |  | 27.55
[6 empty] | ZONA VERDE | [6 empty] | 341.31
[6 empty] | PASILLOS | [6 empty] | 780
[6 empty] | AREA DE MUROS, COLUMNAS, ENTRE OTROS | [6 empty] | 278.76
[6 empty] | CANTIDAD TOTAL | [6 empty] | 2627.72
Proyecto: | [8 empty] | Aprobo:
WILSON ESNEYDER SIERRA MAYORGA | [8 empty] | DIANA MARGARITA CORZO
AUXILIAR DE INGENIERIA | [8 empty] | SECRETARIA DE PLANEACION E INFRAESTRUCTURA
|  | MUNICIPIO DE SAN VICENTE DE CHUCURI | [11 empty] | PRESUPUESTO
0
|  | ADECUACION DEL POLIDEPORTIVO ESCUELA EL LEON DEL MUNICIPIO DE SAN VICENTE DE CHUCURI | [11 empty] | APUS CAP 5
MEMORIAS DE CANTIDADES
FECHA |  | 2025-07-10 |  |  |  |  | PRESENTADO: | SECRETARÍA DE PLANEACIÓN E INFRAESTRUCTURA
CAPÍTULO | 5 |  | PISOS Y ENCHAPES | ITEM | #REF! | #REF! | [5 empty] | UNIDAD | #REF!
REGISTRO FOTOGRAFICO / IMAGEN REPRESENTATIVA | [5 empty] | Localización |  | Dimensiones |  |  | Cant. Elem. | No Por Elem. | Medida Parcial
[8 empty] | Ancho | Alto/Area | Long.
[6 empty] | INODOROS |  |  |  |  | 7 | 2 | 14
[6 empty] | ORINALES |  |  |  |  | 6 | 2 | 12
[6 empty] | CANTIDAD TOTAL | [6 empty] | 26
Proyecto: | [8 empty] | Aprobo:
WILSON ESNEYDER SIERRA MAYORGA | [8 empty] | DIANA MARGARITA CORZO
AUXILIAR DE INGENIERIA | [8 empty] | SECRETARIA DE PLANEACION E INFRAESTRUCTURA
|  | MUNICIPIO DE SAN VICENTE DE CHUCURI | [11 empty] | PRESUPUESTO
0
|  | ADECUACION DEL POLIDEPORTIVO ESCUELA EL LEON DEL MUNICIPIO DE SAN VICENTE DE CHUCURI | [11 empty] | APUS CAP 5
MEMORIAS DE CANTIDADES
FECHA |  | 2025-07-10 |  |  |  |  | PRESENTADO: | SECRETARÍA DE PLANEACIÓN E INFRAESTRUCTURA
CAPÍTULO | 5 |  | PISOS Y ENCHAPES | ITEM | 5.03 | ENCHAPE DE PARED SEGÚN ARQUITECTURA | [5 empty] | UNIDAD | m
REGISTRO FOTOGRAFICO / IMAGEN REPRESENTATIVA | [5 empty] | Localización |  | Dimensiones |  |  | Cant. Elem. | No Por Elem. | Medida Parcial
[8 empty] | Ancho | Alto/Area | Long.
[6 empty] | OFICINAS TIPO 1 |  |  |  |  | 1 |  | 1
[6 empty] | OFICINAS TIPO 2 |  |  |  |  | 1 |  | 1
[6 empty] | OFICINAS TIPO 3 |  |  |  |  | 1 |  | 1
[6 empty] | OFICINAS TIPO 4 |  |  |  |  | 1 |  | 1
[6 empty] | ZONA DORMITORIOS 01 |  |  |  |  | 3 |  | 3
[6 empty] | ZONA DORMITORIOS 02 |  |  |  |  | 3 |  | 3
[6 empty] | ALOJAMIENTOS SUBOFICIALES |  |  |  |  | 2 |  | 2
[6 empty] | BAÑOS SUBOFICIALES |  |  |  |  | 6 | 2 | 12
[6 empty] | BAÑOS RECLUTAS SECCION DE DUCHAS |  |  |  |  | 15 | 2 | 30
[6 empty] | BAÑOS RECLUTAS SECCION DE SANITARIOS |  |  |  |  | 7 | 2 | 14
[6 empty] | LAVADEROS |  |  |  |  | 2 |  | 2
[6 empty] | CANTIDAD TOTAL | [6 empty] | 70
Proyecto: | [8 empty] | Aprobo:
WILSON ESNEYDER SIERRA MAYORGA | [8 empty] | DIANA MARGARITA CORZO
AUXILIAR DE INGENIERIA | [8 empty] | SECRETARIA DE PLANEACION E INFRAESTRUCTURA
|  | MUNICIPIO DE SAN VICENTE DE CHUCURI | [11 empty] | PRESUPUESTO
0
|  | ADECUACION DEL POLIDEPORTIVO ESCUELA EL LEON DEL MUNICIPIO DE SAN VICENTE DE CHUCURI | [11 empty] | APUS CAP 5
MEMORIAS DE CANTIDADES
FECHA |  | 2025-07-10 |  |  |  |  | PRESENTADO: | SECRETARÍA DE PLANEACIÓN E INFRAESTRUCTURA
CAPÍTULO | 5 |  | PISOS Y ENCHAPES | ITEM | #REF! | #REF! | [5 empty] | UNIDAD | #REF!
REGISTRO FOTOGRAFICO / IMAGEN REPRESENTATIVA | [5 empty] | Localización |  | Dimensiones |  |  | Cant. Elem. | No Por Elem. | Medida Parcial
[8 empty] | Ancho | Alto/Area | Long.
[6 empty] | OFICINAS TIPO 1 |  |  |  |  | 2 |  | 2
[6 empty] | OFICINAS TIPO 2 |  |  |  |  | 2 |  | 2
[6 empty] | OFICINAS TIPO 3 |  |  |  |  | 2 |  | 2
[6 empty] | OFICINAS TIPO 4 |  |  |  |  | 2 |  | 2
[6 empty] | ZONA DORMITORIOS 01 |  |  |  |  | 26 |  | 26
[6 empty] | ZONA DORMITORIOS 02 |  |  |  |  | 26 |  | 26
[6 empty] | ALOJAMIENTOS SUBOFICIALES |  |  |  |  | 1 | 2 | 2
[6 empty] | BAÑOS SUBOFICIALES |  |  |  |  | 2 | 2 | 4
[6 empty] | BAÑOS RECLUTAS SECCION DE DUCHAS |  |  |  |  | 3 | 2 | 6
[6 empty] | BAÑOS RECLUTAS SECCION DE SANITARIOS |  |  |  |  | 5 | 2 | 10
[6 empty] | CANTIDAD TOTAL | [6 empty] | 82
Proyecto: | [8 empty] | Aprobo:
WILSON ESNEYDER SIERRA MAYORGA | [8 empty] | DIANA MARGARITA CORZO
AUXILIAR DE INGENIERIA | [8 empty] | SECRETARIA DE PLANEACION E INFRAESTRUCTURA
|  | MUNICIPIO DE SAN VICENTE DE CHUCURI | [11 empty] | PRESUPUESTO
0
|  | ADECUACION DEL POLIDEPORTIVO ESCUELA EL LEON DEL MUNICIPIO DE SAN VICENTE DE CHUCURI | [11 empty] | APUS CAP 5
MEMORIAS DE CANTIDADES
FECHA |  | 2025-07-10 |  |  |  |  | PRESENTADO: | SECRETARÍA DE PLANEACIÓN E INFRAESTRUCTURA
CAPÍTULO | 5 |  | PISOS Y ENCHAPES | ITEM | 5.05 | CIELO RASO EN PVC | [5 empty] | UNIDAD | m²
REGISTRO FOTOGRAFICO / IMAGEN REPRESENTATIVA | [5 empty] | Localización |  | Dimensiones |  |  | Cant. Elem. | No Por Elem. | Medida Parcial
[8 empty] | Ancho | Alto/Area | Long.
[6 empty] | OFICINAS TIPO 1 |  | 3.88 |  | 4.87 |  |  | 18.9
[6 empty] | OFICINAS TIPO 2 |  | 3.88 |  | 4.87 |  |  | 18.9
[6 empty] | OFICINAS TIPO 3 |  | 3.91 |  | 4.87 |  |  | 19.04
[6 empty] | OFICINAS TIPO 4 |  | 3.93 |  | 4.87 |  |  | 19.14
[6 empty] | ALOJAMIENTOS SUBOFICIALES |  | 6 |  | 10.11 | 2 |  | 121.32
[6 empty] | BAÑOS SUBOFICIALES |  | 5.14 |  | 2.9 | 2 |  | 29.81
[6 empty] | PASILLOS |  | 5.01 |  | 2 | 2 |  | 20.04
[6 empty] | CANTIDAD TOTAL | [6 empty] | 247.15
Proyecto: | [8 empty] | Aprobo:
WILSON ESNEYDER SIERRA MAYORGA | [8 empty] | DIANA MARGARITA CORZO
AUXILIAR DE INGENIERIA | [8 empty] | SECRETARIA DE PLANEACION E INFRAESTRUCTURA

## MC CAP 6 (hidden)
|  | MUNICIPIO DE SAN VICENTE DE CHUCURI | [11 empty] | PRESUPUESTO
0
|  | ADECUACION DEL POLIDEPORTIVO ESCUELA EL LEON DEL MUNICIPIO DE SAN VICENTE DE CHUCURI | [11 empty] | APUS CAP 6
MEMORIAS DE CANTIDADES
FECHA |  | 2025-07-10 |  |  |  |  | PRESENTADO: | SECRETARÍA DE PLANEACIÓN E INFRAESTRUCTURA
CAPÍTULO | 6 |  | CARPINTERIA EN ALUMINIO, VIDRIO Y CARPINTERIA EN MADERAGRANITO | ITEM | #REF! | #REF! | [5 empty] | UNIDAD | #REF!
REGISTRO FOTOGRAFICO / IMAGEN REPRESENTATIVA | [5 empty] | Localización |  | Dimensiones |  |  | Cant. Elem. | No Por Elem. | Medida Parcial
[8 empty] | Ancho | Alto/Area | Long.
[6 empty] | OFICINAS TIPO 1 |  | 3.88 |  | 4.87 |  |  | 18.9
[6 empty] | OFICINAS TIPO 2 |  | 3.88 |  | 4.87 |  |  | 18.9
[6 empty] | OFICINAS TIPO 3 |  | 3.91 |  | 4.87 |  |  | 19.04
[6 empty] | OFICINAS TIPO 4 |  | 3.93 |  | 4.87 |  |  | 19.14
[6 empty] | ZONA DORMITORIOS 01 |  | 10.12 |  | 39.97 |  |  | 404.5
[6 empty] | ZONA DORMITORIOS 02 |  | 10.04 |  | 39.97 |  |  | 401.3
[6 empty] | ALOJAMIENTOS SUBOFICIALES |  | 6 |  | 10.11 | 2 |  | 121.32
[6 empty] | BAÑOS SUBOFICIALES |  | 5.14 |  | 2.9 | 2 |  | 29.81
[6 empty] | BAÑOS RECLUTAS SECCION DE DUCHAS |  | 7.8 |  | 4.67 | 2 |  | 72.85
[6 empty] | BAÑOS RECLUTAS SECCION DE SANITARIOS |  | 4.75 |  | 6.98 | 2 |  | 66.31
[6 empty] | LAVAMANOS |  | 3.2 |  | 4.38 | 2 |  | 28.03
[6 empty] | LAVADEROS |  | 4.48 |  | 6.15 |  |  | 27.55
[6 empty] | ZONA VERDE | [6 empty] | 341.31
[6 empty] | PASILLOS | [6 empty] | 780
[6 empty] | AREA DE MUROS, COLUMNAS, ENTRE OTROS | [6 empty] | 278.76
[6 empty] | CANTIDAD TOTAL | [6 empty] | 2627.72
Proyecto: | [8 empty] | Aprobo:
WILSON ESNEYDER SIERRA MAYORGA | [8 empty] | DIANA MARGARITA CORZO
AUXILIAR DE INGENIERIA | [8 empty] | SECRETARIA DE PLANEACION E INFRAESTRUCTURA
|  | MUNICIPIO DE SAN VICENTE DE CHUCURI | [11 empty] | PRESUPUESTO
0
|  | ADECUACION DEL POLIDEPORTIVO ESCUELA EL LEON DEL MUNICIPIO DE SAN VICENTE DE CHUCURI | [11 empty] | APUS CAP 6
MEMORIAS DE CANTIDADES
FECHA |  | 2025-07-10 |  |  |  |  | PRESENTADO: | SECRETARÍA DE PLANEACIÓN E INFRAESTRUCTURA
CAPÍTULO | 6 |  | CARPINTERIA EN ALUMINIO, VIDRIO Y CARPINTERIA EN MADERAGRANITO | ITEM | #REF! | #REF! | [5 empty] | UNIDAD | #REF!
REGISTRO FOTOGRAFICO / IMAGEN REPRESENTATIVA | [5 empty] | Localización |  | Dimensiones |  |  | Cant. Elem. | No Por Elem. | Medida Parcial
[8 empty] | Ancho | Alto/Area | Long.
[6 empty] | INODOROS |  |  |  |  | 7 | 2 | 14
[6 empty] | ORINALES |  |  |  |  | 6 | 2 | 12
[6 empty] | CANTIDAD TOTAL | [6 empty] | 26
Proyecto: | [8 empty] | Aprobo:
WILSON ESNEYDER SIERRA MAYORGA | [8 empty] | DIANA MARGARITA CORZO
AUXILIAR DE INGENIERIA | [8 empty] | SECRETARIA DE PLANEACION E INFRAESTRUCTURA
|  | MUNICIPIO DE SAN VICENTE DE CHUCURI | [11 empty] | PRESUPUESTO
0
|  | ADECUACION DEL POLIDEPORTIVO ESCUELA EL LEON DEL MUNICIPIO DE SAN VICENTE DE CHUCURI | [11 empty] | APUS CAP 6
MEMORIAS DE CANTIDADES
FECHA |  | 2025-07-10 |  |  |  |  | PRESENTADO: | SECRETARÍA DE PLANEACIÓN E INFRAESTRUCTURA
CAPÍTULO | 6 |  | CARPINTERIA EN ALUMINIO, VIDRIO Y CARPINTERIA EN MADERAGRANITO | ITEM | #REF! | #REF! | [5 empty] | UNIDAD | #REF!
REGISTRO FOTOGRAFICO / IMAGEN REPRESENTATIVA | [5 empty] | Localización |  | Dimensiones |  |  | Cant. Elem. | No Por Elem. | Medida Parcial
[8 empty] | Ancho | Alto/Area | Long.
[6 empty] | OFICINAS TIPO 1 |  |  |  |  | 1 |  | 1
[6 empty] | OFICINAS TIPO 2 |  |  |  |  | 1 |  | 1
[6 empty] | OFICINAS TIPO 3 |  |  |  |  | 1 |  | 1
[6 empty] | OFICINAS TIPO 4 |  |  |  |  | 1 |  | 1
[6 empty] | ZONA DORMITORIOS 01 |  |  |  |  | 3 |  | 3
[6 empty] | ZONA DORMITORIOS 02 |  |  |  |  | 3 |  | 3
[6 empty] | ALOJAMIENTOS SUBOFICIALES |  |  |  |  | 2 |  | 2
[6 empty] | BAÑOS SUBOFICIALES |  |  |  |  | 6 | 2 | 12
[6 empty] | BAÑOS RECLUTAS SECCION DE DUCHAS |  |  |  |  | 15 | 2 | 30
[6 empty] | BAÑOS RECLUTAS SECCION DE SANITARIOS |  |  |  |  | 7 | 2 | 14
[6 empty] | LAVADEROS |  |  |  |  | 2 |  | 2
[6 empty] | CANTIDAD TOTAL | [6 empty] | 70
Proyecto: | [8 empty] | Aprobo:
WILSON ESNEYDER SIERRA MAYORGA | [8 empty] | DIANA MARGARITA CORZO
AUXILIAR DE INGENIERIA | [8 empty] | SECRETARIA DE PLANEACION E INFRAESTRUCTURA
|  | MUNICIPIO DE SAN VICENTE DE CHUCURI | [11 empty] | PRESUPUESTO
0
|  | ADECUACION DEL POLIDEPORTIVO ESCUELA EL LEON DEL MUNICIPIO DE SAN VICENTE DE CHUCURI | [11 empty] | APUS CAP 6
MEMORIAS DE CANTIDADES
FECHA |  | 2025-07-10 |  |  |  |  | PRESENTADO: | SECRETARÍA DE PLANEACIÓN E INFRAESTRUCTURA
CAPÍTULO | 6 |  | CARPINTERIA EN ALUMINIO, VIDRIO Y CARPINTERIA EN MADERAGRANITO | ITEM | #REF! | #REF! | [5 empty] | UNIDAD | #REF!
REGISTRO FOTOGRAFICO / IMAGEN REPRESENTATIVA | [5 empty] | Localización |  | Dimensiones |  |  | Cant. Elem. | No Por Elem. | Medida Parcial
[8 empty] | Ancho | Alto/Area | Long.
[6 empty] | OFICINAS TIPO 1 |  |  |  |  | 2 |  | 2
[6 empty] | OFICINAS TIPO 2 |  |  |  |  | 2 |  | 2
[6 empty] | OFICINAS TIPO 3 |  |  |  |  | 2 |  | 2
[6 empty] | OFICINAS TIPO 4 |  |  |  |  | 2 |  | 2
[6 empty] | ZONA DORMITORIOS 01 |  |  |  |  | 26 |  | 26
[6 empty] | ZONA DORMITORIOS 02 |  |  |  |  | 26 |  | 26
[6 empty] | ALOJAMIENTOS SUBOFICIALES |  |  |  |  | 1 | 2 | 2
[6 empty] | BAÑOS SUBOFICIALES |  |  |  |  | 2 | 2 | 4
[6 empty] | BAÑOS RECLUTAS SECCION DE DUCHAS |  |  |  |  | 3 | 2 | 6
[6 empty] | BAÑOS RECLUTAS SECCION DE SANITARIOS |  |  |  |  | 5 | 2 | 10
[6 empty] | CANTIDAD TOTAL | [6 empty] | 82
Proyecto: | [8 empty] | Aprobo:
WILSON ESNEYDER SIERRA MAYORGA | [8 empty] | DIANA MARGARITA CORZO
AUXILIAR DE INGENIERIA | [8 empty] | SECRETARIA DE PLANEACION E INFRAESTRUCTURA
|  | MUNICIPIO DE SAN VICENTE DE CHUCURI | [11 empty] | PRESUPUESTO
0
|  | ADECUACION DEL POLIDEPORTIVO ESCUELA EL LEON DEL MUNICIPIO DE SAN VICENTE DE CHUCURI | [11 empty] | APUS CAP 6
MEMORIAS DE CANTIDADES
FECHA |  | 2025-07-10 |  |  |  |  | PRESENTADO: | SECRETARÍA DE PLANEACIÓN E INFRAESTRUCTURA
CAPÍTULO | 6 |  | CARPINTERIA EN ALUMINIO, VIDRIO Y CARPINTERIA EN MADERAGRANITO | ITEM | #REF! | #REF! | [5 empty] | UNIDAD | #REF!
REGISTRO FOTOGRAFICO / IMAGEN REPRESENTATIVA | [5 empty] | Localización |  | Dimensiones |  |  | Cant. Elem. | No Por Elem. | Medida Parcial
[8 empty] | Ancho | Alto/Area | Long.
[6 empty] | OFICINAS TIPO 1 |  | 3.88 |  | 4.87 |  |  | 18.9
[6 empty] | OFICINAS TIPO 2 |  | 3.88 |  | 4.87 |  |  | 18.9
[6 empty] | OFICINAS TIPO 3 |  | 3.91 |  | 4.87 |  |  | 19.04
[6 empty] | OFICINAS TIPO 4 |  | 3.93 |  | 4.87 |  |  | 19.14
[6 empty] | ALOJAMIENTOS SUBOFICIALES |  | 6 |  | 10.11 | 2 |  | 121.32
[6 empty] | BAÑOS SUBOFICIALES |  | 5.14 |  | 2.9 | 2 |  | 29.81
[6 empty] | PASILLOS |  | 5.01 |  | 2 | 2 |  | 20.04
[6 empty] | CANTIDAD TOTAL | [6 empty] | 247.15
Proyecto: | [8 empty] | Aprobo:
WILSON ESNEYDER SIERRA MAYORGA | [8 empty] | DIANA MARGARITA CORZO
AUXILIAR DE INGENIERIA | [8 empty] | SECRETARIA DE PLANEACION E INFRAESTRUCTURA
|  | MUNICIPIO DE SAN VICENTE DE CHUCURI | [11 empty] | PRESUPUESTO
0
|  | ADECUACION DEL POLIDEPORTIVO ESCUELA EL LEON DEL MUNICIPIO DE SAN VICENTE DE CHUCURI | [11 empty] | APUS CAP 6
MEMORIAS DE CANTIDADES
FECHA |  | 2025-07-10 |  |  |  |  | PRESENTADO: | SECRETARÍA DE PLANEACIÓN E INFRAESTRUCTURA
CAPÍTULO | 6 |  | CARPINTERIA EN ALUMINIO, VIDRIO Y CARPINTERIA EN MADERAGRANITO | ITEM | #REF! | #REF! | [5 empty] | UNIDAD | #REF!
REGISTRO FOTOGRAFICO / IMAGEN REPRESENTATIVA | [5 empty] | Localización |  | Dimensiones |  |  | Cant. Elem. | No Por Elem. | Medida Parcial
[8 empty] | Ancho | Alto/Area | Long.
[6 empty] | OFICINAS TIPO 1 |  |  |  |  | 2 | 2 | 4
[6 empty] | OFICINAS TIPO 2 |  |  |  |  | 2 | 2 | 4
[6 empty] | OFICINAS TIPO 3 |  |  |  |  | 2 | 2 | 4
[6 empty] | OFICINAS TIPO 4 |  |  |  |  | 2 | 2 | 4
[6 empty] | ZONA DORMITORIOS 01 |  |  |  |  | 1 | 1 | 1
[6 empty] | ZONA DORMITORIOS 02 |  |  |  |  | 1 | 1 | 1
[6 empty] | CANTIDAD TOTAL | [6 empty] | 18
Proyecto: | [8 empty] | Aprobo:
WILSON ESNEYDER SIERRA MAYORGA | [8 empty] | DIANA MARGARITA CORZO
AUXILIAR DE INGENIERIA | [8 empty] | SECRETARIA DE PLANEACION E INFRAESTRUCTURA
|  | MUNICIPIO DE SAN VICENTE DE CHUCURI | [11 empty] | PRESUPUESTO
0
|  | ADECUACION DEL POLIDEPORTIVO ESCUELA EL LEON DEL MUNICIPIO DE SAN VICENTE DE CHUCURI | [11 empty] | APUS CAP 6
MEMORIAS DE CANTIDADES
FECHA |  | 2025-07-10 |  |  |  |  | PRESENTADO: | SECRETARÍA DE PLANEACIÓN E INFRAESTRUCTURA
CAPÍTULO | 6 |  | CARPINTERIA EN ALUMINIO, VIDRIO Y CARPINTERIA EN MADERAGRANITO | ITEM | #REF! | #REF! | [5 empty] | UNIDAD | #REF!
REGISTRO FOTOGRAFICO / IMAGEN REPRESENTATIVA | [5 empty] | Localización |  | Dimensiones |  |  | Cant. Elem. | No Por Elem. | Medida Parcial
[8 empty] | Ancho | Alto/Area | Long.
[6 empty] | OFICINAS TIPO 1 |  | 3.88 |  | 4.87 |  |  | 18.9
[6 empty] | OFICINAS TIPO 2 |  | 3.88 |  | 4.87 |  |  | 18.9
[6 empty] | OFICINAS TIPO 3 |  | 3.91 |  | 4.87 |  |  | 19.04
[6 empty] | OFICINAS TIPO 4 |  | 3.93 |  | 4.87 |  |  | 19.14
[6 empty] | ZONA DORMITORIOS 01 |  | 10.12 |  | 39.97 |  |  | 404.5
[6 empty] | ZONA DORMITORIOS 02 |  | 10.04 |  | 39.97 |  |  | 401.3
[6 empty] | ALOJAMIENTOS SUBOFICIALES |  | 6 |  | 10.11 | 2 |  | 121.32
[6 empty] | BAÑOS SUBOFICIALES |  | 5.14 |  | 2.9 | 2 |  | 29.81
[6 empty] | BAÑOS RECLUTAS SECCION DE DUCHAS |  | 7.8 |  | 4.67 | 2 |  | 72.85
[6 empty] | BAÑOS RECLUTAS SECCION DE SANITARIOS |  | 4.75 |  | 6.98 | 2 |  | 66.31
[6 empty] | LAVAMANOS |  | 3.2 |  | 4.38 | 2 |  | 28.03
[6 empty] | LAVADEROS |  | 4.48 |  | 6.15 |  |  | 27.55
[6 empty] | ZONA VERDE | [6 empty] | 341.31
[6 empty] | PASILLOS | [6 empty] | 780
[6 empty] | AREA DE MUROS, COLUMNAS, ENTRE OTROS | [6 empty] | 278.76
[6 empty] | CANTIDAD TOTAL | [6 empty] | 2627.72
Proyecto: | [8 empty] | Aprobo:
WILSON ESNEYDER SIERRA MAYORGA | [8 empty] | DIANA MARGARITA CORZO
AUXILIAR DE INGENIERIA | [8 empty] | SECRETARIA DE PLANEACION E INFRAESTRUCTURA
|  | MUNICIPIO DE SAN VICENTE DE CHUCURI | [11 empty] | PRESUPUESTO
0
|  | ADECUACION DEL POLIDEPORTIVO ESCUELA EL LEON DEL MUNICIPIO DE SAN VICENTE DE CHUCURI | [11 empty] | APUS CAP 6
MEMORIAS DE CANTIDADES
FECHA |  | 2025-07-10 |  |  |  |  | PRESENTADO: | SECRETARÍA DE PLANEACIÓN E INFRAESTRUCTURA
CAPÍTULO | 6 |  | CARPINTERIA EN ALUMINIO, VIDRIO Y CARPINTERIA EN MADERAGRANITO | ITEM | 6.08 | ESPEJOS | [5 empty] | UNIDAD | m²
REGISTRO FOTOGRAFICO / IMAGEN REPRESENTATIVA | [5 empty] | Localización |  | Dimensiones |  |  | Cant. Elem. | No Por Elem. | Medida Parcial
[8 empty] | Ancho | Alto/Area | Long.
[6 empty] | OFICINAS TIPO 1 |  | 3.88 |  | 4.87 |  |  | 18.9
[6 empty] | OFICINAS TIPO 2 |  | 3.88 |  | 4.87 |  |  | 18.9
[6 empty] | OFICINAS TIPO 3 |  | 3.91 |  | 4.87 |  |  | 19.04
[6 empty] | OFICINAS TIPO 4 |  | 3.93 |  | 4.87 |  |  | 19.14
[6 empty] | ZONA DORMITORIOS 01 |  | 10.12 |  | 39.97 |  |  | 404.5
[6 empty] | ZONA DORMITORIOS 02 |  | 10.04 |  | 39.97 |  |  | 401.3
[6 empty] | ALOJAMIENTOS SUBOFICIALES |  | 6 |  | 10.11 | 2 |  | 121.32
[6 empty] | BAÑOS SUBOFICIALES |  | 5.14 |  | 2.9 | 2 |  | 29.81
[6 empty] | BAÑOS RECLUTAS SECCION DE DUCHAS |  | 7.8 |  | 4.67 | 2 |  | 72.85
[6 empty] | BAÑOS RECLUTAS SECCION DE SANITARIOS |  | 4.75 |  | 6.98 | 2 |  | 66.31
[6 empty] | LAVAMANOS |  | 3.2 |  | 4.38 | 2 |  | 28.03
[6 empty] | LAVADEROS |  | 4.48 |  | 6.15 |  |  | 27.55
[6 empty] | ZONA VERDE | [6 empty] | 341.31
[6 empty] | PASILLOS | [6 empty] | 780
[6 empty] | AREA DE MUROS, COLUMNAS, ENTRE OTROS | [6 empty] | 278.76
[6 empty] | CANTIDAD TOTAL | [6 empty] | 2627.72
Proyecto: | [8 empty] | Aprobo:
WILSON ESNEYDER SIERRA MAYORGA | [8 empty] | DIANA MARGARITA CORZO
AUXILIAR DE INGENIERIA | [8 empty] | SECRETARIA DE PLANEACION E INFRAESTRUCTURA

## MC CAP 7 (hidden)
|  | MUNICIPIO DE SAN VICENTE DE CHUCURI | [11 empty] | PRESUPUESTO
0
|  | ADECUACION DEL POLIDEPORTIVO ESCUELA EL LEON DEL MUNICIPIO DE SAN VICENTE DE CHUCURI | [11 empty] | APUS CAP 7
MEMORIAS DE CANTIDADES
FECHA |  | 2025-07-10 |  |  |  |  | PRESENTADO: | SECRETARÍA DE PLANEACIÓN E INFRAESTRUCTURA
CAPÍTULO | 7 |  | INSTALACIONES HIDROSANITARIAS | ITEM | #REF! | #REF! | [5 empty] | UNIDAD | #REF!
REGISTRO FOTOGRAFICO / IMAGEN REPRESENTATIVA | [5 empty] | Localización |  | Dimensiones |  |  | Cant. Elem. | No Por Elem. | Medida Parcial
[8 empty] | Ancho | Alto/Area | Long.
[6 empty] | TANQUES - DUCHAS |  |  |  | 2.5 | 16 | 2 | 80
[6 empty] | TANQUES - LAVAMANOS |  |  |  | 1.8 | 10 | 2 | 36
[6 empty] | TANQUES - SUB OFICIALES |  |  |  | 1 | 9 | 2 | 18
[6 empty] | TANQUES - SANITARIOS |  |  |  | 2 | 7 | 2 | 28
[6 empty] | LAVADEROS |  |  |  | 2.5 | 8 |  | 20
[6 empty] | TANQUES - ORINALES |  |  |  | 2.6 | 6 | 2 | 31.2
[6 empty] | CANTIDAD TOTAL | [6 empty] | 213.2
Proyecto: | [8 empty] | Aprobo:
WILSON ESNEYDER SIERRA MAYORGA | [8 empty] | DIANA MARGARITA CORZO
AUXILIAR DE INGENIERIA | [8 empty] | SECRETARIA DE PLANEACION E INFRAESTRUCTURA
|  | MUNICIPIO DE SAN VICENTE DE CHUCURI | [11 empty] | PRESUPUESTO
0
|  | ADECUACION DEL POLIDEPORTIVO ESCUELA EL LEON DEL MUNICIPIO DE SAN VICENTE DE CHUCURI | [11 empty] | APUS CAP 7
MEMORIAS DE CANTIDADES
FECHA |  | 2025-07-10 |  |  |  |  | PRESENTADO: | SECRETARÍA DE PLANEACIÓN E INFRAESTRUCTURA
CAPÍTULO | 7 |  | INSTALACIONES HIDROSANITARIAS | ITEM | #REF! | #REF! | [5 empty] | UNIDAD | #REF!
REGISTRO FOTOGRAFICO / IMAGEN REPRESENTATIVA | [5 empty] | Localización |  | Dimensiones |  |  | Cant. Elem. | No Por Elem. | Medida Parcial
[8 empty] | Ancho | Alto/Area | Long.
[6 empty] | ACOMETIDA - TANQUES |  |  |  | 60 | 1 |  | 60
[6 empty] | TANQUES - DUCHAS |  |  |  | 10.3 | 1 | 2 | 20.6
[6 empty] | TANQUES - LAVAMANOS |  |  |  | 5.5 | 1 | 2 | 11
[6 empty] | TANQUES - SUB OFICIALES |  |  |  | 16.87 | 1 | 2 | 33.74
[6 empty] | TANQUES - SANITARIOS |  |  |  | 10 | 1 | 2 | 20
[6 empty] | LAVADEROS |  |  |  | 7.96 | 1 | 2 | 15.92
[6 empty] | CANTIDAD TOTAL | [6 empty] | 161.26
Proyecto: | [8 empty] | Aprobo:
WILSON ESNEYDER SIERRA MAYORGA | [8 empty] | DIANA MARGARITA CORZO
AUXILIAR DE INGENIERIA | [8 empty] | SECRETARIA DE PLANEACION E INFRAESTRUCTURA
|  | MUNICIPIO DE SAN VICENTE DE CHUCURI | [11 empty] | PRESUPUESTO
0
|  | ADECUACION DEL POLIDEPORTIVO ESCUELA EL LEON DEL MUNICIPIO DE SAN VICENTE DE CHUCURI | [11 empty] | APUS CAP 7
MEMORIAS DE CANTIDADES
FECHA |  | 2025-07-10 |  |  |  |  | PRESENTADO: | SECRETARÍA DE PLANEACIÓN E INFRAESTRUCTURA
CAPÍTULO | 7 |  | INSTALACIONES HIDROSANITARIAS | ITEM | #REF! | #REF! | [5 empty] | UNIDAD | #REF!
REGISTRO FOTOGRAFICO / IMAGEN REPRESENTATIVA | [5 empty] | Localización |  | Dimensiones |  |  | Cant. Elem. | No Por Elem. | Medida Parcial
[8 empty] | Ancho | Alto/Area | Long.
[6 empty] | BAÑOS SUBOFICIALES |  |  |  |  | 9 | 2 | 18
[6 empty] | BAÑOS RECLUTAS SECCION DE DUCHAS |  |  |  |  | 16 | 2 | 32
[6 empty] | BAÑOS RECLUTAS SECCION DE SANITARIOS |  |  |  |  | 13 | 2 | 26
[6 empty] | LAVAMANOS |  |  |  |  | 10 | 2 | 20
[6 empty] | LAVADEROS |  |  |  |  | 10 | 2 | 20
[6 empty] | CANTIDAD TOTAL | [6 empty] | 116
Proyecto: | [8 empty] | Aprobo:
WILSON ESNEYDER SIERRA MAYORGA | [8 empty] | DIANA MARGARITA CORZO
AUXILIAR DE INGENIERIA | [8 empty] | SECRETARIA DE PLANEACION E INFRAESTRUCTURA
|  | MUNICIPIO DE SAN VICENTE DE CHUCURI | [11 empty] | PRESUPUESTO
0
|  | ADECUACION DEL POLIDEPORTIVO ESCUELA EL LEON DEL MUNICIPIO DE SAN VICENTE DE CHUCURI | [11 empty] | APUS CAP 7
MEMORIAS DE CANTIDADES
FECHA |  | 2025-07-10 |  |  |  |  | PRESENTADO: | SECRETARÍA DE PLANEACIÓN E INFRAESTRUCTURA
CAPÍTULO | 7 |  | INSTALACIONES HIDROSANITARIAS | ITEM | #REF! | #REF! | [5 empty] | UNIDAD | #REF!
REGISTRO FOTOGRAFICO / IMAGEN REPRESENTATIVA | [5 empty] | Localización |  | Dimensiones |  |  | Cant. Elem. | No Por Elem. | Medida Parcial
[8 empty] | Ancho | Alto/Area | Long.
[6 empty] | BAÑOS SUBOFICIALES |  |  |  |  | 9 | 2 | 18
[6 empty] | BAÑOS RECLUTAS SECCION DE DUCHAS |  |  |  |  | 16 | 2 | 32
[6 empty] | BAÑOS RECLUTAS SECCION DE SANITARIOS |  |  |  |  | 13 | 2 | 26
[6 empty] | LAVAMANOS |  |  |  |  | 10 | 2 | 20
[6 empty] | LAVADEROS |  |  |  |  | 10 | 2 | 20
[6 empty] | CANTIDAD TOTAL | [6 empty] | 116
Proyecto: | [8 empty] | Aprobo:
WILSON ESNEYDER SIERRA MAYORGA | [8 empty] | DIANA MARGARITA CORZO
AUXILIAR DE INGENIERIA | [8 empty] | SECRETARIA DE PLANEACION E INFRAESTRUCTURA
|  | MUNICIPIO DE SAN VICENTE DE CHUCURI | [11 empty] | PRESUPUESTO
0
|  | ADECUACION DEL POLIDEPORTIVO ESCUELA EL LEON DEL MUNICIPIO DE SAN VICENTE DE CHUCURI | [11 empty] | APUS CAP 7
MEMORIAS DE CANTIDADES
FECHA |  | 2025-07-10 |  |  |  |  | PRESENTADO: | SECRETARÍA DE PLANEACIÓN E INFRAESTRUCTURA
CAPÍTULO | 7 |  | INSTALACIONES HIDROSANITARIAS | ITEM | #REF! | #REF! | [5 empty] | UNIDAD | #REF!
REGISTRO FOTOGRAFICO / IMAGEN REPRESENTATIVA | [5 empty] | Localización |  | Dimensiones |  |  | Cant. Elem. | No Por Elem. | Medida Parcial
[8 empty] | Ancho | Alto/Area | Long.
[6 empty] | BAÑOS SUBOFICIALES |  |  |  | 1.67 | 7 | 2 | 23.38
[6 empty] | BAÑOS RECLUTAS SECCION DE DUCHAS |  |  |  | 2.3 | 16 | 2 | 73.6
[6 empty] | BAÑOS RECLUTAS SECCION DE SANITARIOS |  |  |  | 3.2 | 6 | 2 | 38.4
[6 empty] | LAVAMANOS |  |  |  | 2.5 | 10 | 2 | 50
[6 empty] | LAVADEROS |  |  |  | 1.93 | 10 | 1 | 19.3
[6 empty] | SIFONES |  |  |  | 1.2 | 10 | 2 | 24
[6 empty] | CANTIDAD TOTAL | [6 empty] | 228.68
Proyecto: | [8 empty] | Aprobo:
WILSON ESNEYDER SIERRA MAYORGA | [8 empty] | DIANA MARGARITA CORZO
AUXILIAR DE INGENIERIA | [8 empty] | SECRETARIA DE PLANEACION E INFRAESTRUCTURA
|  | MUNICIPIO DE SAN VICENTE DE CHUCURI | [11 empty] | PRESUPUESTO
0
|  | ADECUACION DEL POLIDEPORTIVO ESCUELA EL LEON DEL MUNICIPIO DE SAN VICENTE DE CHUCURI | [11 empty] | APUS CAP 7
MEMORIAS DE CANTIDADES
FECHA |  | 2025-07-10 |  |  |  |  | PRESENTADO: | SECRETARÍA DE PLANEACIÓN E INFRAESTRUCTURA
CAPÍTULO | 7 |  | INSTALACIONES HIDROSANITARIAS | ITEM | #REF! | #REF! | [5 empty] | UNIDAD | #REF!
REGISTRO FOTOGRAFICO / IMAGEN REPRESENTATIVA | [5 empty] | Localización |  | Dimensiones |  |  | Cant. Elem. | No Por Elem. | Medida Parcial
[8 empty] | Ancho | Alto/Area | Long.
[6 empty] | BAÑOS SUBOFICIALES |  |  |  | 2.2 | 4 | 2 | 17.6
[6 empty] | BAÑOS RECLUTAS SECCION DE SANITARIOS |  |  |  | 3.2 | 7 | 2 | 44.8
[6 empty] | LAVAMANOS |  |  |  | 3.8 | 1 | 2 | 7.6
[6 empty] | LAVADEROS |  |  |  | 2.2 | 1 | 2 | 4.4
[6 empty] | CANTIDAD TOTAL | [6 empty] | 74.4
Proyecto: | [8 empty] | Aprobo:
WILSON ESNEYDER SIERRA MAYORGA | [8 empty] | DIANA MARGARITA CORZO
AUXILIAR DE INGENIERIA | [8 empty] | SECRETARIA DE PLANEACION E INFRAESTRUCTURA
|  | MUNICIPIO DE SAN VICENTE DE CHUCURI | [11 empty] | PRESUPUESTO
0
|  | ADECUACION DEL POLIDEPORTIVO ESCUELA EL LEON DEL MUNICIPIO DE SAN VICENTE DE CHUCURI | [11 empty] | APUS CAP 7
MEMORIAS DE CANTIDADES
FECHA |  | 2025-07-10 |  |  |  |  | PRESENTADO: | SECRETARÍA DE PLANEACIÓN E INFRAESTRUCTURA
CAPÍTULO | 7 |  | INSTALACIONES HIDROSANITARIAS | ITEM | 7.07 | SUMINISTRO E INSTALACIÓN DE TUBERÍA PVC-P. DIAM= 6" NOVAFORT | [5 empty] | UNIDAD | m
REGISTRO FOTOGRAFICO / IMAGEN REPRESENTATIVA | [5 empty] | Localización |  | Dimensiones |  |  | Cant. Elem. | No Por Elem. | Medida Parcial
[8 empty] | Ancho | Alto/Area | Long.
[6 empty] | BAÑOS SUBOFICIALES |  |  |  | 6.5 | 4 | 2 | 52
[6 empty] | BAÑOS RECLUTAS SECCION DE SANITARIOS |  |  |  | 5.3 | 7 | 2 | 74.2
[6 empty] | DUCHAS |  |  |  | 9.2 | 1 | 2 | 18.4
[6 empty] | LAVADEROS |  |  |  | 10.4 | 1 | 2 | 20.8
[6 empty] | CANTIDAD TOTAL | [6 empty] | 165.4
Proyecto: | [8 empty] | Aprobo:
WILSON ESNEYDER SIERRA MAYORGA | [8 empty] | DIANA MARGARITA CORZO
AUXILIAR DE INGENIERIA | [8 empty] | SECRETARIA DE PLANEACION E INFRAESTRUCTURA
|  | MUNICIPIO DE SAN VICENTE DE CHUCURI | [11 empty] | PRESUPUESTO
0
|  | ADECUACION DEL POLIDEPORTIVO ESCUELA EL LEON DEL MUNICIPIO DE SAN VICENTE DE CHUCURI | [11 empty] | APUS CAP 7
MEMORIAS DE CANTIDADES
FECHA |  | 2025-07-10 |  |  |  |  | PRESENTADO: | SECRETARÍA DE PLANEACIÓN E INFRAESTRUCTURA
CAPÍTULO | 7 |  | INSTALACIONES HIDROSANITARIAS | ITEM | 7.08 | SUMINISTRO E INSTALACIÓN DE TUBERÍA PVC-P. DIAM= 8"NOVAFORT | [5 empty] | UNIDAD | m
REGISTRO FOTOGRAFICO / IMAGEN REPRESENTATIVA | [5 empty] | Localización |  | Dimensiones |  |  | Cant. Elem. | No Por Elem. | Medida Parcial
[8 empty] | Ancho | Alto/Area | Long.
[6 empty] | CAJA BAÑOS - POSO DE INSPECCION |  |  |  | 30.4 |  |  | 30.4
[6 empty] | CANTIDAD TOTAL | [6 empty] | 30.4
Proyecto: | [8 empty] | Aprobo:
WILSON ESNEYDER SIERRA MAYORGA | [8 empty] | DIANA MARGARITA CORZO
AUXILIAR DE INGENIERIA | [8 empty] | SECRETARIA DE PLANEACION E INFRAESTRUCTURA
|  | MUNICIPIO DE SAN VICENTE DE CHUCURI | [11 empty] | PRESUPUESTO
0
|  | ADECUACION DEL POLIDEPORTIVO ESCUELA EL LEON DEL MUNICIPIO DE SAN VICENTE DE CHUCURI | [11 empty] | APUS CAP 7
MEMORIAS DE CANTIDADES
FECHA |  | 2025-07-10 |  |  |  |  | PRESENTADO: | SECRETARÍA DE PLANEACIÓN E INFRAESTRUCTURA
CAPÍTULO | 7 |  | INSTALACIONES HIDROSANITARIAS | ITEM | #REF! | #REF! | [5 empty] | UNIDAD | #REF!
REGISTRO FOTOGRAFICO / IMAGEN REPRESENTATIVA | [5 empty] | Localización |  | Dimensiones |  |  | Cant. Elem. | No Por Elem. | Medida Parcial
[8 empty] | Ancho | Alto/Area | Long.
[6 empty] | BAÑOS SUBOFICIALES |  |  |  |  | 7 | 2 | 14
[6 empty] | BAÑOS RECLUTAS SECCION DE DUCHAS |  |  |  |  | 16 | 2 | 32
[6 empty] | BAÑOS RECLUTAS SECCION DE SANITARIOS |  |  |  |  | 6 | 2 | 12
[6 empty] | LAVAMANOS |  |  |  |  | 10 | 2 | 20
[6 empty] | LAVADEROS |  |  |  |  | 10 | 1 | 10
[6 empty] | SIFONES |  |  |  |  | 10 | 2 | 20
[6 empty] | CANTIDAD TOTAL | [6 empty] | 108
Proyecto: | [8 empty] | Aprobo:
WILSON ESNEYDER SIERRA MAYORGA | [8 empty] | DIANA MARGARITA CORZO
AUXILIAR DE INGENIERIA | [8 empty] | SECRETARIA DE PLANEACION E INFRAESTRUCTURA
|  | MUNICIPIO DE SAN VICENTE DE CHUCURI | [11 empty] | PRESUPUESTO
0
|  | ADECUACION DEL POLIDEPORTIVO ESCUELA EL LEON DEL MUNICIPIO DE SAN VICENTE DE CHUCURI | [11 empty] | APUS CAP 7
MEMORIAS DE CANTIDADES
FECHA |  | 2025-07-10 |  |  |  |  | PRESENTADO: | SECRETARÍA DE PLANEACIÓN E INFRAESTRUCTURA
CAPÍTULO | 7 |  | INSTALACIONES HIDROSANITARIAS | ITEM | #REF! | #REF! | [5 empty] | UNIDAD | #REF!
REGISTRO FOTOGRAFICO / IMAGEN REPRESENTATIVA | [5 empty] | Localización |  | Dimensiones |  |  | Cant. Elem. | No Por Elem. | Medida Parcial
[8 empty] | Ancho | Alto/Area | Long.
[6 empty] | BAÑOS SUBOFICIALES |  |  |  |  | 4 | 2 | 8
[6 empty] | BAÑOS RECLUTAS SECCION DE SANITARIOS |  |  |  |  | 7 | 2 | 14
[6 empty] | LAVAMANOS |  |  |  |  | 1 | 2 | 2
[6 empty] | LAVADEROS |  |  |  |  | 1 | 2 | 2
[6 empty] | CANTIDAD TOTAL | [6 empty] | 26
Proyecto: | [8 empty] | Aprobo:
WILSON ESNEYDER SIERRA MAYORGA | [8 empty] | DIANA MARGARITA CORZO
AUXILIAR DE INGENIERIA | [8 empty] | SECRETARIA DE PLANEACION E INFRAESTRUCTURA
|  | MUNICIPIO DE SAN VICENTE DE CHUCURI | [11 empty] | PRESUPUESTO
0
|  | ADECUACION DEL POLIDEPORTIVO ESCUELA EL LEON DEL MUNICIPIO DE SAN VICENTE DE CHUCURI | [11 empty] | APUS CAP 7
MEMORIAS DE CANTIDADES
FECHA |  | 2025-07-10 |  |  |  |  | PRESENTADO: | SECRETARÍA DE PLANEACIÓN E INFRAESTRUCTURA
CAPÍTULO | 7 |  | INSTALACIONES HIDROSANITARIAS | ITEM | #REF! | #REF! | [5 empty] | UNIDAD | #REF!
REGISTRO FOTOGRAFICO / IMAGEN REPRESENTATIVA | [5 empty] | Localización |  | Dimensiones |  |  | Cant. Elem. | No Por Elem. | Medida Parcial
[8 empty] | Ancho | Alto/Area | Long.
[6 empty] | BAÑOS SUBOFICIALES |  |  |  |  | 2 | 2 | 4
[6 empty] | BAÑOS RECLUTAS SECCION DE DUCHAS |  |  |  |  | 2 | 2 | 4
[6 empty] | BAÑOS RECLUTAS SECCION DE SANITARIOS |  |  |  |  | 2 | 2 | 4
[6 empty] | LAVAMANOS |  |  |  |  | 2 | 2 | 4
[6 empty] | LAVADEROS |  |  |  |  | 2 | 2 | 4
[6 empty] | CANTIDAD TOTAL | [6 empty] | 20
Proyecto: | [8 empty] | Aprobo:
WILSON ESNEYDER SIERRA MAYORGA | [8 empty] | DIANA MARGARITA CORZO
AUXILIAR DE INGENIERIA | [8 empty] | SECRETARIA DE PLANEACION E INFRAESTRUCTURA
|  | MUNICIPIO DE SAN VICENTE DE CHUCURI | [11 empty] | PRESUPUESTO
0
|  | ADECUACION DEL POLIDEPORTIVO ESCUELA EL LEON DEL MUNICIPIO DE SAN VICENTE DE CHUCURI | [11 empty] | APUS CAP 7
MEMORIAS DE CANTIDADES
FECHA |  | 2025-07-10 |  |  |  |  | PRESENTADO: | SECRETARÍA DE PLANEACIÓN E INFRAESTRUCTURA
CAPÍTULO | 7 |  | INSTALACIONES HIDROSANITARIAS | ITEM | #REF! | #REF! | [5 empty] | UNIDAD | #REF!
REGISTRO FOTOGRAFICO / IMAGEN REPRESENTATIVA | [5 empty] | Localización |  | Dimensiones |  |  | Cant. Elem. | No Por Elem. | Medida Parcial
[8 empty] | Ancho | Alto/Area | Long.
[6 empty] | TANQUES |  |  |  |  | 2 |  | 2
[6 empty] | CANTIDAD TOTAL | [6 empty] | 2
Proyecto: | [8 empty] | Aprobo:
WILSON ESNEYDER SIERRA MAYORGA | [8 empty] | DIANA MARGARITA CORZO
AUXILIAR DE INGENIERIA | [8 empty] | SECRETARIA DE PLANEACION E INFRAESTRUCTURA
|  | MUNICIPIO DE SAN VICENTE DE CHUCURI | [11 empty] | PRESUPUESTO
0
|  | ADECUACION DEL POLIDEPORTIVO ESCUELA EL LEON DEL MUNICIPIO DE SAN VICENTE DE CHUCURI | [11 empty] | APUS CAP 7
MEMORIAS DE CANTIDADES
FECHA |  | 2025-07-10 |  |  |  |  | PRESENTADO: | SECRETARÍA DE PLANEACIÓN E INFRAESTRUCTURA
CAPÍTULO | 7 |  | INSTALACIONES HIDROSANITARIAS | ITEM | #REF! | #REF! | [5 empty] | UNIDAD | #REF!
REGISTRO FOTOGRAFICO / IMAGEN REPRESENTATIVA | [5 empty] | Localización |  | Dimensiones |  |  | Cant. Elem. | No Por Elem. | Medida Parcial
[8 empty] | Ancho | Alto/Area | Long.
[6 empty] | BAÑOS SUBOFICIALES |  |  |  |  | 1 | 2 | 2
[6 empty] | BAÑOS RECLUTAS SECCION DE DUCHAS |  |  |  |  | 1 | 2 | 2
[6 empty] | BAÑOS RECLUTAS SECCION DE SANITARIOS |  |  |  |  | 1 | 2 | 2
[6 empty] | LAVAMANOS |  |  |  |  | 1 | 2 | 2
[6 empty] | LAVADEROS |  |  |  |  | 1 | 2 | 2
[6 empty] | CANTIDAD TOTAL | [6 empty] | 10
Proyecto: | [8 empty] | Aprobo:
WILSON ESNEYDER SIERRA MAYORGA | [8 empty] | DIANA MARGARITA CORZO
AUXILIAR DE INGENIERIA | [8 empty] | SECRETARIA DE PLANEACION E INFRAESTRUCTURA
|  | MUNICIPIO DE SAN VICENTE DE CHUCURI | [11 empty] | PRESUPUESTO
0
|  | ADECUACION DEL POLIDEPORTIVO ESCUELA EL LEON DEL MUNICIPIO DE SAN VICENTE DE CHUCURI | [11 empty] | APUS CAP 7
MEMORIAS DE CANTIDADES
FECHA |  | 2025-07-10 |  |  |  |  | PRESENTADO: | SECRETARÍA DE PLANEACIÓN E INFRAESTRUCTURA
CAPÍTULO | 7 |  | INSTALACIONES HIDROSANITARIAS | ITEM | #REF! | #REF! | [5 empty] | UNIDAD | #REF!
REGISTRO FOTOGRAFICO / IMAGEN REPRESENTATIVA | [5 empty] | Localización |  | Dimensiones |  |  | Cant. Elem. | No Por Elem. | Medida Parcial
[8 empty] | Ancho | Alto/Area | Long.
[6 empty] | BAÑOS |  |  |  | 2 | 2 |  | 4
[6 empty] | CANTIDAD TOTAL | [6 empty] | 4
Proyecto: | [8 empty] | Aprobo:
WILSON ESNEYDER SIERRA MAYORGA | [8 empty] | DIANA MARGARITA CORZO
AUXILIAR DE INGENIERIA | [8 empty] | SECRETARIA DE PLANEACION E INFRAESTRUCTURA
|  | MUNICIPIO DE SAN VICENTE DE CHUCURI | [11 empty] | PRESUPUESTO
0
|  | ADECUACION DEL POLIDEPORTIVO ESCUELA EL LEON DEL MUNICIPIO DE SAN VICENTE DE CHUCURI | [11 empty] | APUS CAP 7
MEMORIAS DE CANTIDADES
FECHA |  | 2025-07-10 |  |  |  |  | PRESENTADO: | SECRETARÍA DE PLANEACIÓN E INFRAESTRUCTURA
CAPÍTULO | 7 |  | INSTALACIONES HIDROSANITARIAS | ITEM | #REF! | #REF! | [5 empty] | UNIDAD | #REF!
REGISTRO FOTOGRAFICO / IMAGEN REPRESENTATIVA | [5 empty] | Localización |  | Dimensiones |  |  | Cant. Elem. | No Por Elem. | Medida Parcial
[8 empty] | Ancho | Alto/Area | Long.
[6 empty] | BAÑOS SUBOFICIALES |  |  |  |  | 1 | 2 | 2
[6 empty] | BAÑOS RECLUTAS SECCION DE DUCHAS |  |  |  |  | 1 | 2 | 2
[6 empty] | BAÑOS RECLUTAS SECCION DE SANITARIOS |  |  |  |  | 1 | 2 | 2
[6 empty] | LAVAMANOS |  |  |  |  | 1 | 2 | 2
[6 empty] | LAVADEROS |  |  |  |  | 10 | 2 | 20
[6 empty] | CANTIDAD TOTAL | [6 empty] | 28
Proyecto: | [8 empty] | Aprobo:
WILSON ESNEYDER SIERRA MAYORGA | [8 empty] | DIANA MARGARITA CORZO
AUXILIAR DE INGENIERIA | [8 empty] | SECRETARIA DE PLANEACION E INFRAESTRUCTURA
|  | MUNICIPIO DE SAN VICENTE DE CHUCURI | [11 empty] | PRESUPUESTO
0
|  | ADECUACION DEL POLIDEPORTIVO ESCUELA EL LEON DEL MUNICIPIO DE SAN VICENTE DE CHUCURI | [11 empty] | APUS CAP 7
MEMORIAS DE CANTIDADES
FECHA |  | 2025-07-10 |  |  |  |  | PRESENTADO: | SECRETARÍA DE PLANEACIÓN E INFRAESTRUCTURA
CAPÍTULO | 7 |  | INSTALACIONES HIDROSANITARIAS | ITEM | #REF! | #REF! | [5 empty] | UNIDAD | #REF!
REGISTRO FOTOGRAFICO / IMAGEN REPRESENTATIVA | [5 empty] | Localización |  | Dimensiones |  |  | Cant. Elem. | No Por Elem. | Medida Parcial
[8 empty] | Ancho | Alto/Area | Long.
[6 empty] | LAVAMANOS |  |  |  |  | 10 | 2 | 20
[6 empty] | BAÑOS SUBOFICIALES |  |  |  |  | 2 | 2 | 4
[6 empty] | CANTIDAD TOTAL | [6 empty] | 24
Proyecto: | [8 empty] | Aprobo:
WILSON ESNEYDER SIERRA MAYORGA | [8 empty] | DIANA MARGARITA CORZO
AUXILIAR DE INGENIERIA | [8 empty] | SECRETARIA DE PLANEACION E INFRAESTRUCTURA
|  | MUNICIPIO DE SAN VICENTE DE CHUCURI | [11 empty] | PRESUPUESTO
0
|  | ADECUACION DEL POLIDEPORTIVO ESCUELA EL LEON DEL MUNICIPIO DE SAN VICENTE DE CHUCURI | [11 empty] | APUS CAP 7
MEMORIAS DE CANTIDADES
FECHA |  | 2025-07-10 |  |  |  |  | PRESENTADO: | SECRETARÍA DE PLANEACIÓN E INFRAESTRUCTURA
CAPÍTULO | 7 |  | INSTALACIONES HIDROSANITARIAS | ITEM | #REF! | #REF! | [5 empty] | UNIDAD | #REF!
REGISTRO FOTOGRAFICO / IMAGEN REPRESENTATIVA | [5 empty] | Localización |  | Dimensiones |  |  | Cant. Elem. | No Por Elem. | Medida Parcial
[8 empty] | Ancho | Alto/Area | Long.
[6 empty] | BAÑOS RECLUTAS SECCION DE SANITARIOS |  |  |  |  | 7 | 2 | 14
[6 empty] | BAÑOS SUBOFICIALES |  |  |  |  | 3 | 2 | 6
[6 empty] | CANTIDAD TOTAL | [6 empty] | 20
Proyecto: | [8 empty] | Aprobo:
WILSON ESNEYDER SIERRA MAYORGA | [8 empty] | DIANA MARGARITA CORZO
AUXILIAR DE INGENIERIA | [8 empty] | SECRETARIA DE PLANEACION E INFRAESTRUCTURA
|  | MUNICIPIO DE SAN VICENTE DE CHUCURI | [11 empty] | PRESUPUESTO
0
|  | ADECUACION DEL POLIDEPORTIVO ESCUELA EL LEON DEL MUNICIPIO DE SAN VICENTE DE CHUCURI | [11 empty] | APUS CAP 7
MEMORIAS DE CANTIDADES
FECHA |  | 2025-07-10 |  |  |  |  | PRESENTADO: | SECRETARÍA DE PLANEACIÓN E INFRAESTRUCTURA
CAPÍTULO | 7 |  | INSTALACIONES HIDROSANITARIAS | ITEM | #REF! | #REF! | [5 empty] | UNIDAD | #REF!
REGISTRO FOTOGRAFICO / IMAGEN REPRESENTATIVA | [5 empty] | Localización |  | Dimensiones |  |  | Cant. Elem. | No Por Elem. | Medida Parcial
[8 empty] | Ancho | Alto/Area | Long.
[6 empty] | BAÑOS RECLUTAS SECCION DE SANITARIOS |  |  |  |  | 6 | 2 | 12
[6 empty] | BAÑOS SUBOFICIALES |  |  |  |  | 2 | 2 | 4
[6 empty] | CANTIDAD TOTAL | [6 empty] | 16
Proyecto: | [8 empty] | Aprobo:
WILSON ESNEYDER SIERRA MAYORGA | [8 empty] | DIANA MARGARITA CORZO
AUXILIAR DE INGENIERIA | [8 empty] | SECRETARIA DE PLANEACION E INFRAESTRUCTURA
|  | MUNICIPIO DE SAN VICENTE DE CHUCURI | [11 empty] | PRESUPUESTO
0
|  | ADECUACION DEL POLIDEPORTIVO ESCUELA EL LEON DEL MUNICIPIO DE SAN VICENTE DE CHUCURI | [11 empty] | APUS CAP 7
MEMORIAS DE CANTIDADES
FECHA |  | 2025-07-10 |  |  |  |  | PRESENTADO: | SECRETARÍA DE PLANEACIÓN E INFRAESTRUCTURA
CAPÍTULO | 7 |  | INSTALACIONES HIDROSANITARIAS | ITEM | #REF! | #REF! | [5 empty] | UNIDAD | #REF!
REGISTRO FOTOGRAFICO / IMAGEN REPRESENTATIVA | [5 empty] | Localización |  | Dimensiones |  |  | Cant. Elem. | No Por Elem. | Medida Parcial
[8 empty] | Ancho | Alto/Area | Long.
[6 empty] | BAÑOS SUBOFICIALES |  |  |  |  | 1 | 2 | 2
[6 empty] | BAÑOS RECLUTAS SECCION DE DUCHAS |  |  |  |  | 1.5 | 2 | 3
[6 empty] | BAÑOS RECLUTAS SECCION DE SANITARIOS |  |  |  |  | 1.5 | 2 | 3
[6 empty] | LAVAMANOS |  |  |  |  | 3.2 | 2 | 6.4
[6 empty] | LAVADEROS |  |  |  |  | 1.5 | 2 | 3
[6 empty] | CANTIDAD TOTAL | [6 empty] | 17.4
Proyecto: | [8 empty] | Aprobo:
WILSON ESNEYDER SIERRA MAYORGA | [8 empty] | DIANA MARGARITA CORZO
AUXILIAR DE INGENIERIA | [8 empty] | SECRETARIA DE PLANEACION E INFRAESTRUCTURA
|  | MUNICIPIO DE SAN VICENTE DE CHUCURI | [11 empty] | PRESUPUESTO
0
|  | ADECUACION DEL POLIDEPORTIVO ESCUELA EL LEON DEL MUNICIPIO DE SAN VICENTE DE CHUCURI | [11 empty] | APUS CAP 7
MEMORIAS DE CANTIDADES
FECHA |  | 2025-07-10 |  |  |  |  | PRESENTADO: | SECRETARÍA DE PLANEACIÓN E INFRAESTRUCTURA
CAPÍTULO | 7 |  | INSTALACIONES HIDROSANITARIAS | ITEM | #REF! | #REF! | [5 empty] | UNIDAD | #REF!
REGISTRO FOTOGRAFICO / IMAGEN REPRESENTATIVA | [5 empty] | Localización |  | Dimensiones |  |  | Cant. Elem. | No Por Elem. | Medida Parcial
[8 empty] | Ancho | Alto/Area | Long.
[6 empty] | BAÑOS SUBOFICIALES |  |  |  |  | 1 | 2 | 2
[6 empty] | BAÑOS RECLUTAS SECCION DE DUCHAS |  |  |  |  | 1 | 2 | 2
[6 empty] | BAÑOS RECLUTAS SECCION DE SANITARIOS |  |  |  |  | 1 | 2 | 2
[6 empty] | LAVAMANOS |  |  |  |  | 1 | 2 | 2
[6 empty] | LAVADEROS |  |  |  |  | 1 | 2 | 2
[6 empty] | CANTIDAD TOTAL | [6 empty] | 10
Proyecto: | [8 empty] | Aprobo:
WILSON ESNEYDER SIERRA MAYORGA | [8 empty] | DIANA MARGARITA CORZO
AUXILIAR DE INGENIERIA | [8 empty] | SECRETARIA DE PLANEACION E INFRAESTRUCTURA
|  | MUNICIPIO DE SAN VICENTE DE CHUCURI | [11 empty] | PRESUPUESTO
0
|  | ADECUACION DEL POLIDEPORTIVO ESCUELA EL LEON DEL MUNICIPIO DE SAN VICENTE DE CHUCURI | [11 empty] | APUS CAP 7
MEMORIAS DE CANTIDADES
FECHA |  | 2025-07-10 |  |  |  |  | PRESENTADO: | SECRETARÍA DE PLANEACIÓN E INFRAESTRUCTURA
CAPÍTULO | 7 |  | INSTALACIONES HIDROSANITARIAS | ITEM | #REF! | #REF! | [5 empty] | UNIDAD | #REF!
REGISTRO FOTOGRAFICO / IMAGEN REPRESENTATIVA | [5 empty] | Localización |  | Dimensiones |  |  | Cant. Elem. | No Por Elem. | Medida Parcial
[8 empty] | Ancho | Alto/Area | Long.
[6 empty] | OFICINAS TIPO 1 |  | 3.88 |  | 4.87 |  |  | 18.9
[6 empty] | OFICINAS TIPO 2 |  | 3.88 |  | 4.87 |  |  | 18.9
[6 empty] | OFICINAS TIPO 3 |  | 3.91 |  | 4.87 |  |  | 19.04
[6 empty] | OFICINAS TIPO 4 |  | 3.93 |  | 4.87 |  |  | 19.14
[6 empty] | ALOJAMIENTOS SUBOFICIALES |  | 6 |  | 10.11 | 2 |  | 121.32
[6 empty] | BAÑOS SUBOFICIALES |  | 5.14 |  | 2.9 | 2 |  | 29.81
[6 empty] | PASILLOS |  | 5.01 |  | 2 | 2 |  | 20.04
[6 empty] | CANTIDAD TOTAL | [6 empty] | 247.15
Proyecto: | [8 empty] | Aprobo:
WILSON ESNEYDER SIERRA MAYORGA | [8 empty] | DIANA MARGARITA CORZO
AUXILIAR DE INGENIERIA | [8 empty] | SECRETARIA DE PLANEACION E INFRAESTRUCTURA

## APUS CAP 1 (2)
ANALISIS DE PRECIOS UNITARIOS
ENTIDAD: | MUNICIPIO DE SAN VICENTE DE CHUCURI
FECHA: | 2025-07-10
PROYECTO: | ADECUACION DEL POLIDEPORTIVO ESCUELA EL LEON DEL MUNICIPIO DE SAN VICENTE DE CHUCURI | [5 empty] | PRESUPUESTO
CAPITULO | 1 | CANCHA |  |  |  |  | MC 1,01
ITEM: | 1.01 |  |  |  | UNIDAD: | m2
| DEMOLICIÓN DE PISO EN CONCRETO (50% del total de la placa) | [7 empty] | 4433.81 | 6
[9 empty] | 83400 | 2.35
MAQUINARIA, EQUIPO Y HERRAMIENTAS | [8 empty] | 18.81 | 14.1 | 0.7496
CODIGO | DESCRIPCION |  | UNIDAD | RENDIMIENTO | TARIFA | COSTO PARCIAL
1032 | VIBRADOR DE CONCRETO |  | Día | 20 | 76000 | 3800
1019 | HERRAMIENTA MENOR |  | % | 1826 | 0.1 | 183
[5 empty] | SUB TOTAL | 3983
MATERIALES
CODIGO | DESCRIPCION |  | UNIDAD | CANTIDAD | TARIFA | COSTO PARCIAL
[5 empty] | SUB TOTAL | 0
TRANSPORTE
CODIGO | DESCRIPCION | UND | CANT | DISTANCIA | TARIFA | COSTO PARCIAL
[5 empty] | SUB TOTAL | 0
MANO DE OBRA
DESCRIPCION | PRESONAL | CANTIDAD | JORNAL | JORNAL+P.S. | RENDIMIENTO | COSTO PARCIAL
4003 | OFICIAL | 1 | 81161 | 146090 | 80 | 1826
[5 empty] | SUB TOTAL | 1826
|  |  | COSTO DIRECTO REDONDEADO |  |  | 5809
|  |  | COSTO INDIRECTO AIU |  | 36% | 2091
|  |  | COSTO TOTAL |  |  | 7900
Proyecto: |  |  | Aprobo:
WILSON ESNEYDER SIERRA MAYORGA |  |  | DIANA MARGARITA CORZO
AUXILIAR DE INGENIERIA |  |  | SECRETARIA DE PLANEACION E INFRAESTRUCTURA
ANALISIS DE PRECIOS UNITARIOS
ENTIDAD: | MUNICIPIO DE SAN VICENTE DE CHUCURI
FECHA: | 2025-07-10
PROYECTO: | ADECUACION DEL POLIDEPORTIVO ESCUELA EL LEON DEL MUNICIPIO DE SAN VICENTE DE CHUCURI | [5 empty] | PRESUPUESTO
CAPITULO | 1 | CANCHA |  |  |  |  | MC 1,01
ITEM: | 1.02 |  |  |  | UNIDAD: | m3
DESCAPOTE Y EXCAVACIONES DEL TERRENO PARA CONSTRUCCIÓN DE CUNETA
MAQUINARIA, EQUIPO Y HERRAMIENTAS
CODIGO | DESCRIPCION |  | UNIDAD | RENDIMIENTO | TARIFA | COSTO PARCIAL
1019 | HERRAMIENTA MENOR |  | % | 7305 | 0.1 | 731
[5 empty] | SUB TOTAL | 731
MATERIALES
CODIGO | DESCRIPCION |  | UNIDAD | CANTIDAD | TARIFA | COSTO PARCIAL
[5 empty] | SUB TOTAL | 0
TRANSPORTE
CODIGO | DESCRIPCION | UND | CANT | DISTANCIA | TARIFA | COSTO PARCIAL
[5 empty] | SUB TOTAL | 0
MANO DE OBRA
DESCRIPCION | PRESONAL | CANTIDAD | JORNAL | JORNAL+P.S. | RENDIMIENTO | COSTO PARCIAL
4003 | OFICIAL | 1 | 81161 | 146090 | 20 | 7305
[5 empty] | SUB TOTAL | 7305
|  |  | COSTO DIRECTO REDONDEADO |  |  | 8036
|  |  | COSTO INDIRECTO AIU |  | 36% | 2893
|  |  | COSTO TOTAL |  |  | 10929
Proyecto: |  |  | Aprobo:
WILSON ESNEYDER SIERRA MAYORGA |  |  | DIANA MARGARITA CORZO
AUXILIAR DE INGENIERIA |  |  | SECRETARIA DE PLANEACION E INFRAESTRUCTURA
ANALISIS DE PRECIOS UNITARIOS
ENTIDAD: | MUNICIPIO DE SAN VICENTE DE CHUCURI
FECHA: | 2025-07-10
PROYECTO: | ADECUACION DEL POLIDEPORTIVO ESCUELA EL LEON DEL MUNICIPIO DE SAN VICENTE DE CHUCURI | [5 empty] | PRESUPUESTO
CAPITULO | 1 | CANCHA |  |  |  |  | MC 1,01
ITEM: | 1.03 |  |  |  | UNIDAD: | m2
PISO EN CONCRETO 3000 PSI e=0.10 m (50% del total de la placa, incluye refuerzo)
MAQUINARIA, EQUIPO Y HERRAMIENTAS
CODIGO | DESCRIPCION |  | UNIDAD | RENDIMIENTO | TARIFA | COSTO PARCIAL
1021 | MEZCLADOR DE CONCRETO |  | Día | 40 | 100000 | 2500
1015 | FORMALETA METALICA |  | Día | 40 | 105000 | 2625
1019 | HERRAMIENTA MENOR |  | % | 1826 | 0.1 | 183
[5 empty] | SUB TOTAL | 5308
MATERIALES
CODIGO | DESCRIPCION |  | UNIDAD | CANTIDAD | TARIFA | COSTO PARCIAL
2041 | CEMENTO PÓRTLAND |  | Kg | 33 | 800 | 26400
2223 | Malla 15X15Cm 4.0Mm (Xx-084) 6X2.35M |  | m² | 1 | 7200 | 7200
2022 | ARENA |  | m³ | 0.053 | 90000 | 4770
2162 | TRITURADO |  | m³ | 0.1 | 90000 | 9000
2013 | AGUA |  | L | 18 | 100 | 1800
[11 empty] | cemento | arena | grava | agua
[7 empty] | area | 1 | m2 | para 1m3 | 320 | 0.52 | 0.9 | 170
[7 empty] | e | 0.1 | m2 | para 0.1m3 | 32 | 0.052 | 0.09 | 17
[7 empty] | volumen/m2 | 0.1 | m3 | para 0.08m3 | 25.6 | 0.0416 | 0.072 | 13.6
[5 empty] | SUB TOTAL | 49170 |  | 0.08
[11 empty] | 33 | 234
TRANSPORTE | [10 empty] | 7722 | 12.168 | 21.06
CODIGO | DESCRIPCION | UND | CANT | DISTANCIA | TARIFA | COSTO PARCIAL |  |  |  |  | 1101 | 14 | 3.1
3001 | FLETE AGREGADOS | M3/KM | 0.153 | 80 | 1800 | 23 |  |  |  |  | 8823 |  | 24.16
3002 | FLETE MATERIAL FERRETERIA | KG/KM | 37.4 | 80 | 10 | 800 |  |  |  |  | 8911.23
[5 empty] | SUB TOTAL | 823 |  |  |  |  | 50
178.2246
MANO DE OBRA
DESCRIPCION | PRESONAL | CANTIDAD | JORNAL | JORNAL+P.S. | RENDIMIENTO | COSTO PARCIAL
4003 | OFICIAL | 1 | 81161 | 146090 | 80 | 1826
[5 empty] | SUB TOTAL | 1826
|  |  | COSTO DIRECTO REDONDEADO |  |  | 57127
|  |  | COSTO INDIRECTO AIU |  | 36% | 20566
|  |  | COSTO TOTAL |  |  | 77693
Proyecto: |  |  | Aprobo:
WILSON ESNEYDER SIERRA MAYORGA |  |  | DIANA MARGARITA CORZO
AUXILIAR DE INGENIERIA |  |  | SECRETARIA DE PLANEACION E INFRAESTRUCTURA
ANALISIS DE PRECIOS UNITARIOS
ENTIDAD: | MUNICIPIO DE SAN VICENTE DE CHUCURI
FECHA: | 2025-07-10
PROYECTO: | ADECUACION DEL POLIDEPORTIVO ESCUELA EL LEON DEL MUNICIPIO DE SAN VICENTE DE CHUCURI | [5 empty] | PRESUPUESTO
CAPITULO | 1 | CANCHA |  |  |  |  | MC 1,01
ITEM: | 1.04 |  |  |  | UNIDAD: | Und
ADECUACIÓN DE ARCOS MULTIFUNCIONALES (incluye tablero, cesta de basket y pintura)
MAQUINARIA, EQUIPO Y HERRAMIENTAS
CODIGO | DESCRIPCION |  | UNIDAD | RENDIMIENTO | TARIFA | COSTO PARCIAL
1034 | EQUIPO DE PINTURA MENOR |  | UNIDAD | 5 | 20000 | 4000
1019 | HERRAMIENTA MENOR |  | % | 35061 | 0.1 | 3506
[5 empty] | SUB TOTAL | 7506
MATERIALES
CODIGO | DESCRIPCION |  | UNIDAD | CANTIDAD | TARIFA | COSTO PARCIAL
2124 | PINTURA ESMALTE METALICOS Y MADERA |  | Galon | 0.02 | 110000 | 2200
[5 empty] | SUB TOTAL | 2200
TRANSPORTE
CODIGO | DESCRIPCION | UND | CANT | DISTANCIA | TARIFA | COSTO PARCIAL
[5 empty] | SUB TOTAL | 0
MANO DE OBRA
DESCRIPCION | PRESONAL | CANTIDAD | JORNAL | JORNAL+P.S. | RENDIMIENTO | COSTO PARCIAL
4002 | ORNAMENTADOR/CARPINTERO | 1 | 97393 | 175307 | 5 | 35061
[5 empty] | SUB TOTAL | 35061
|  |  | COSTO DIRECTO REDONDEADO |  |  | 44767
|  |  | COSTO INDIRECTO AIU |  | 36% | 16116
|  |  | COSTO TOTAL |  |  | 60883
Proyecto: |  |  | Aprobo:
WILSON ESNEYDER SIERRA MAYORGA |  |  | DIANA MARGARITA CORZO
AUXILIAR DE INGENIERIA |  |  | SECRETARIA DE PLANEACION E INFRAESTRUCTURA
ANALISIS DE PRECIOS UNITARIOS
ENTIDAD: | MUNICIPIO DE SAN VICENTE DE CHUCURI
FECHA: | 2025-07-10
PROYECTO: | ADECUACION DEL POLIDEPORTIVO ESCUELA EL LEON DEL MUNICIPIO DE SAN VICENTE DE CHUCURI | [5 empty] | PRESUPUESTO
CAPITULO | 1 | CANCHA |  |  |  |  | MC 1,01
ITEM: | 1.05 |  |  |  | UNIDAD: | Und
ACONDICIONAMIENTO/SUMINISTRO DE CERRAMIENTO (incluye soldaduras y pintura)
MAQUINARIA, EQUIPO Y HERRAMIENTAS
CODIGO | DESCRIPCION |  | UNIDAD | RENDIMIENTO | TARIFA | COSTO PARCIAL
1034 | EQUIPO DE PINTURA MENOR |  | UNIDAD | 30 | 20000 | 667
1012 | EQUIPO DE SOLDADURA |  | Día | 30 | 100000 | 3333
1019 | HERRAMIENTA MENOR |  | % | 17531 | 0.1 | 1753
[5 empty] | SUB TOTAL | 5753
MATERIALES
CODIGO | DESCRIPCION |  | UNIDAD | CANTIDAD | TARIFA | COSTO PARCIAL
2124 | PINTURA ESMALTE METALICOS Y MADERA |  | Galon | 0.4 | 110000 | 44000
2181 | TUBO GALVANIZADO DE 3 PULG CAL 2,33MM |  | Und | 1 | 60000 | 60000
2148 | SOLDADURA 7018 |  | Kg | 0.2 | 30000 | 6000
[5 empty] | SUB TOTAL | 110000
TRANSPORTE
CODIGO | DESCRIPCION | UND | CANT | DISTANCIA | TARIFA | COSTO PARCIAL
[5 empty] | SUB TOTAL | 0
MANO DE OBRA
DESCRIPCION | PRESONAL | CANTIDAD | JORNAL | JORNAL+P.S. | RENDIMIENTO | COSTO PARCIAL
4002 | ORNAMENTADOR/CARPINTERO | 1 | 97393 | 175307 | 10 | 17531
[5 empty] | SUB TOTAL | 17531
|  |  | COSTO DIRECTO REDONDEADO |  |  | 133284
|  |  | COSTO INDIRECTO AIU |  | 36% | 47982
|  |  | COSTO TOTAL |  |  | 181266
Proyecto: |  |  | Aprobo:
WILSON ESNEYDER SIERRA MAYORGA |  |  | DIANA MARGARITA CORZO
AUXILIAR DE INGENIERIA |  |  | SECRETARIA DE PLANEACION E INFRAESTRUCTURA
ANALISIS DE PRECIOS UNITARIOS
ENTIDAD: | MUNICIPIO DE SAN VICENTE DE CHUCURI
FECHA: | 2025-07-10
PROYECTO: | ADECUACION DEL POLIDEPORTIVO ESCUELA EL LEON DEL MUNICIPIO DE SAN VICENTE DE CHUCURI | [5 empty] | PRESUPUESTO
CAPITULO | 1 | CANCHA |  |  |  |  | MC 1,01
ITEM: | 1.06 |  |  |  | UNIDAD: | m2
PINTURA PARA CANCHA
MAQUINARIA, EQUIPO Y HERRAMIENTAS
CODIGO | DESCRIPCION |  | UNIDAD | RENDIMIENTO | TARIFA | COSTO PARCIAL
1034 | EQUIPO DE PINTURA MENOR |  | UNIDAD | 80 | 20000 | 250
1019 | HERRAMIENTA MENOR |  | % | 1826 | 0.1 | 183
[5 empty] | SUB TOTAL | 433
MATERIALES
CODIGO | DESCRIPCION |  | UNIDAD | CANTIDAD | TARIFA | COSTO PARCIAL
2125 | PINTURA ACRILICA |  | Galon | 0.02 | 90000 | 1800
[5 empty] | SUB TOTAL | 1800
TRANSPORTE
CODIGO | DESCRIPCION | UND | CANT | DISTANCIA | TARIFA | COSTO PARCIAL
[5 empty] | SUB TOTAL | 0
MANO DE OBRA
DESCRIPCION | PRESONAL | CANTIDAD | JORNAL | JORNAL+P.S. | RENDIMIENTO | COSTO PARCIAL
4003 | OFICIAL | 1 | 81161 | 146090 | 80 | 1826
[5 empty] | SUB TOTAL | 1826
|  |  | COSTO DIRECTO REDONDEADO |  |  | 4059
|  |  | COSTO INDIRECTO AIU |  | 36% | 1461
|  |  | COSTO TOTAL |  |  | 5520
Proyecto: |  |  | Aprobo:
WILSON ESNEYDER SIERRA MAYORGA |  |  | DIANA MARGARITA CORZO
AUXILIAR DE INGENIERIA |  |  | SECRETARIA DE PLANEACION E INFRAESTRUCTURA
ANALISIS DE PRECIOS UNITARIOS
ENTIDAD: | MUNICIPIO DE SAN VICENTE DE CHUCURI
FECHA: | 2025-07-10
PROYECTO: | ADECUACION DEL POLIDEPORTIVO ESCUELA EL LEON DEL MUNICIPIO DE SAN VICENTE DE CHUCURI | [5 empty] | PRESUPUESTO
CAPITULO | 1 | CANCHA |  |  |  |  | MC 1,01
ITEM: | 1.07 |  |  |  | UNIDAD: | m
CUNETA EN FORMA DE U EN CONCRETO 3000 PSI (incluye refuerzo)
MAQUINARIA, EQUIPO Y HERRAMIENTAS
CODIGO | DESCRIPCION |  | UNIDAD | RENDIMIENTO | TARIFA | COSTO PARCIAL
1021 | MEZCLADOR DE CONCRETO |  | Día | 70 | 100000 | 1429
1015 | FORMALETA METALICA |  | Día | 70 | 105000 | 1500
1019 | HERRAMIENTA MENOR |  | % | 9739 | 0.1 | 974
[5 empty] | SUB TOTAL | 3903
MATERIALES
CODIGO | DESCRIPCION |  | UNIDAD | CANTIDAD | TARIFA | COSTO PARCIAL |  | Para 1m lineal | 1 |  |  | 0.1
2041 | CEMENTO PÓRTLAND |  | Kg | 26 | 800 | 20800 |  | volumen | esfe2-esfe1
2223 | Malla 15X15Cm 4.0Mm (Xx-084) 6X2.35M |  | m² | 0.5 | 7200 | 3600
2022 | ARENA |  | m³ | 0.042 | 90000 | 3780 |  | A1 esfera/2 | 0.062832
2162 | TRITURADO |  | m³ | 0.073 | 90000 | 6570 |  | A2 esfera/2 | 0.14137
2013 | AGUA |  | L | 14 | 100 | 1400 |  | A concreto | 0.07854
[8 empty] | V Total | 0.07854 | 0.08 | 3.44 | 0.4
2.5
[8 empty] | 25.6 | 0.0416 | 0.072 | 13.6
[8 empty] | 1100.8 | 0.042
43
[9 empty] | 1.806 | 3.096
[5 empty] | SUB TOTAL | 36150 |  |  | 2
TRANSPORTE
CODIGO | DESCRIPCION | UND | CANT | DISTANCIA | TARIFA | COSTO PARCIAL
3001 | FLETE AGREGADOS | M3/KM | 0.115 | 80 | 1800 | 23
3002 | FLETE MATERIAL FERRETERIA | KG/KM | 26 | 80 | 10 | 800
[5 empty] | SUB TOTAL | 823
MANO DE OBRA
DESCRIPCION | PRESONAL | CANTIDAD | JORNAL | JORNAL+P.S. | RENDIMIENTO | COSTO PARCIAL
4003 | OFICIAL | 1 | 81161 | 146090 | 15 | 9739
[5 empty] | SUB TOTAL | 9739
|  |  | COSTO DIRECTO REDONDEADO |  |  | 50615
|  |  | COSTO INDIRECTO AIU |  | 36% | 18221
|  |  | COSTO TOTAL |  |  | 68836
Proyecto: |  |  | Aprobo:
WILSON ESNEYDER SIERRA MAYORGA |  |  | DIANA MARGARITA CORZO
AUXILIAR DE INGENIERIA |  |  | SECRETARIA DE PLANEACION E INFRAESTRUCTURA
ANALISIS DE PRECIOS UNITARIOS
ENTIDAD: | MUNICIPIO DE SAN VICENTE DE CHUCURI
FECHA: | 2025-07-10
PROYECTO: | ADECUACION DEL POLIDEPORTIVO ESCUELA EL LEON DEL MUNICIPIO DE SAN VICENTE DE CHUCURI | [5 empty] | PRESUPUESTO
CAPITULO | 1 | PRELIMINARES |  |  |  |  | MC 1,01
ITEM: | #REF! |  |  |  | UNIDAD: | #REF!
#REF!
MAQUINARIA, EQUIPO Y HERRAMIENTAS
CODIGO | DESCRIPCION |  | UNIDAD | RENDIMIENTO | TARIFA | COSTO PARCIAL
1032 | VIBRADOR DE CONCRETO |  | Día | 10 | 76000 | 7600
1019 | HERRAMIENTA MENOR |  | % | 97393 | 0.1 | 9739
[5 empty] | SUB TOTAL | 17339
MATERIALES
CODIGO | DESCRIPCION |  | UNIDAD | CANTIDAD | TARIFA | COSTO PARCIAL
[5 empty] | SUB TOTAL | 0
TRANSPORTE
CODIGO | DESCRIPCION | UND | CANT | DISTANCIA | TARIFA | COSTO PARCIAL
[5 empty] | SUB TOTAL | 0
MANO DE OBRA
DESCRIPCION | PRESONAL | CANTIDAD | JORNAL | JORNAL+P.S. | RENDIMIENTO | COSTO PARCIAL
4004 | AYUDANTE | 2 | 54107 | 194785 | 2 | 97393
[5 empty] | SUB TOTAL | 97393
|  |  | COSTO DIRECTO REDONDEADO |  |  | 114732
|  |  | COSTO INDIRECTO AIU |  | 36% | 41304
|  |  | COSTO TOTAL |  |  | 156036
Proyecto: |  |  | Aprobo:
WILSON ESNEYDER SIERRA MAYORGA |  |  | DIANA MARGARITA CORZO
AUXILIAR DE INGENIERIA |  |  | SECRETARIA DE PLANEACION E INFRAESTRUCTURA
ANALISIS DE PRECIOS UNITARIOS
ENTIDAD: | MUNICIPIO DE SAN VICENTE DE CHUCURI
FECHA: | 2025-07-10
PROYECTO: | ADECUACION DEL POLIDEPORTIVO ESCUELA EL LEON DEL MUNICIPIO DE SAN VICENTE DE CHUCURI | [5 empty] | PRESUPUESTO
CAPITULO | 1 | PRELIMINARES |  |  |  |  | MC 1,01
ITEM: | #REF! |  |  |  | UNIDAD: | #REF!
#REF!
MAQUINARIA, EQUIPO Y HERRAMIENTAS
CODIGO | DESCRIPCION |  | UNIDAD | RENDIMIENTO | TARIFA | COSTO PARCIAL
1032 | VIBRADOR DE CONCRETO |  | Día | 3 | 76000 | 25333
1008 | DOBLADORA |  | Día | 3 | 35000 | 11667
1019 | HERRAMIENTA MENOR |  | % | 81161 | 0.1 | 8116
[5 empty] | SUB TOTAL | 45116
MATERIALES
CODIGO | DESCRIPCION |  | UNIDAD | CANTIDAD | TARIFA | COSTO PARCIAL
[5 empty] | SUB TOTAL | 0
TRANSPORTE
CODIGO | DESCRIPCION | UND | CANT | DISTANCIA | TARIFA | COSTO PARCIAL
[5 empty] | SUB TOTAL | 0
MANO DE OBRA
DESCRIPCION | PRESONAL | CANTIDAD | JORNAL | JORNAL+P.S. | RENDIMIENTO | COSTO PARCIAL
4004 | AYUDANTE | 1 | 54107 | 97393 | 3 | 32464
4003 | OFICIAL | 1 | 81161 | 146090 | 3 | 48697
[5 empty] | SUB TOTAL | 81161
|  |  | COSTO DIRECTO REDONDEADO |  |  | 126277
|  |  | COSTO INDIRECTO AIU |  | 36% | 45460
|  |  | COSTO TOTAL |  |  | 171737
Proyecto: |  |  | Aprobo:
WILSON ESNEYDER SIERRA MAYORGA |  |  | DIANA MARGARITA CORZO
AUXILIAR DE INGENIERIA |  |  | SECRETARIA DE PLANEACION E INFRAESTRUCTURA
ANALISIS DE PRECIOS UNITARIOS
ENTIDAD: | MUNICIPIO DE SAN VICENTE DE CHUCURI
FECHA: | 2025-07-10
PROYECTO: | ADECUACION DEL POLIDEPORTIVO ESCUELA EL LEON DEL MUNICIPIO DE SAN VICENTE DE CHUCURI | [5 empty] | PRESUPUESTO
CAPITULO | 1 | PRELIMINARES |  |  |  |  | MC 1,01
ITEM: | 1.1 |  |  |  | UNIDAD: | m
CERRAMIENTO PROVISIONAL EN LONA
MAQUINARIA, EQUIPO Y HERRAMIENTAS
CODIGO | DESCRIPCION |  | UNIDAD | RENDIMIENTO | TARIFA | COSTO PARCIAL
1019 | HERRAMIENTA MENOR |  | % | 2435 | 0.1 | 244
[5 empty] | SUB TOTAL | 244
MATERIALES
CODIGO | DESCRIPCION |  | UNIDAD | CANTIDAD | TARIFA | COSTO PARCIAL
2112 | PALOS DE 2" X 2" X 3,00 MTS RUSTICOS |  | UND | 0.5 | 11500 | 5750
2161 | TIRAS DE MADERA DE 1" x 2" X 3,00 MTS |  | UND | 1 | 7620 | 7620
2110 | TELA CERRAMIENTO VERDE 1.90 MTS |  | m | 1 | 14200 | 14200
[5 empty] | SUB TOTAL | 27570
TRANSPORTE
CODIGO | DESCRIPCION | UND | CANT | DISTANCIA | TARIFA | COSTO PARCIAL
[5 empty] | SUB TOTAL | 0
MANO DE OBRA
DESCRIPCION | PRESONAL | CANTIDAD | JORNAL | JORNAL+P.S. | RENDIMIENTO | COSTO PARCIAL
4004 | AYUDANTE | 2 | 54107 | 194785 | 80 | 2435
[5 empty] | SUB TOTAL | 2435
|  |  | COSTO DIRECTO REDONDEADO |  |  | 30249
|  |  | COSTO INDIRECTO AIU |  | 36% | 10890
|  |  | COSTO TOTAL |  |  | 41139
Proyecto: |  |  | Aprobo:
WILSON ESNEYDER SIERRA MAYORGA |  |  | DIANA MARGARITA CORZO
AUXILIAR DE INGENIERIA |  |  | SECRETARIA DE PLANEACION E INFRAESTRUCTURA
ANALISIS DE PRECIOS UNITARIOS
ENTIDAD: | MUNICIPIO DE SAN VICENTE DE CHUCURI
FECHA: | 2025-07-10
PROYECTO: | ADECUACION DEL POLIDEPORTIVO ESCUELA EL LEON DEL MUNICIPIO DE SAN VICENTE DE CHUCURI | [5 empty] | PRESUPUESTO
CAPITULO | 1 | PRELIMINARES |  |  |  |  | MC 1,01
ITEM: | 1.11 |  |  |  | UNIDAD: | und
DESMANTELAMIENTO INSTALACIÓN ELECTRICA EXISTENTE
MAQUINARIA, EQUIPO Y HERRAMIENTAS
CODIGO | DESCRIPCION |  | UNIDAD | RENDIMIENTO | TARIFA | COSTO PARCIAL
1002 | ANDAMIO METALICO TUBULAR |  | Día | 1 | 8000 | 8000
1019 | HERRAMIENTA MENOR |  | % | 633053 | 0.1 | 63305
[5 empty] | SUB TOTAL | 71305
MATERIALES
CODIGO | DESCRIPCION |  | UNIDAD | CANTIDAD | TARIFA | COSTO PARCIAL
[5 empty] | SUB TOTAL | 0
TRANSPORTE
CODIGO | DESCRIPCION | UND | CANT | DISTANCIA | TARIFA | COSTO PARCIAL
[5 empty] | SUB TOTAL | 0
MANO DE OBRA
DESCRIPCION | PRESONAL | CANTIDAD | JORNAL | JORNAL+P.S. | RENDIMIENTO | COSTO PARCIAL
4004 | AYUDANTE | 5 | 54107 | 486963 | 1 | 486963
4003 | OFICIAL | 1 | 81161 | 146090 | 1 | 146090
[5 empty] | SUB TOTAL | 633053
|  |  | COSTO DIRECTO REDONDEADO |  |  | 704358
|  |  | COSTO INDIRECTO AIU |  | 36% | 253569
|  |  | COSTO TOTAL |  |  | 957927
Proyecto: |  |  | Aprobo:
WILSON ESNEYDER SIERRA MAYORGA |  |  | DIANA MARGARITA CORZO
AUXILIAR DE INGENIERIA |  |  | SECRETARIA DE PLANEACION E INFRAESTRUCTURA

## APUS CAP 1 (hidden)
ANALISIS DE PRECIOS UNITARIOS
ENTIDAD: | MUNICIPIO DE SAN VICENTE DE CHUCURI
FECHA: | 2025-07-10
PROYECTO: | ADECUACION DEL POLIDEPORTIVO ESCUELA EL LEON DEL MUNICIPIO DE SAN VICENTE DE CHUCURI | [5 empty] | PRESUPUESTO
CAPITULO | 1 | PRELIMINARES |  |  |  |  | MC 1,01
ITEM: | #REF! |  |  |  | UNIDAD: | #REF!
#REF!
MAQUINARIA, EQUIPO Y HERRAMIENTAS
CODIGO | DESCRIPCION |  | UNIDAD | RENDIMIENTO | TARIFA | COSTO PARCIAL
1017 | GPS - SUBMETRICO |  | Día | 70 | 60000 | 857
1013 | EQUIPO DE TOPOGRAFÍA |  | Día | 70 | 140000 | 2000
1019 | HERRAMIENTA MENOR |  | % | 2783 | 0.1 | 278
[5 empty] | SUB TOTAL | 3135
MATERIALES
CODIGO | DESCRIPCION |  | UNIDAD | CANTIDAD | TARIFA | COSTO PARCIAL
2001 | KIT DE ESTACAS, HILO Y PINTURA |  | Und | 0.5 | 500 | 250
[5 empty] | SUB TOTAL | 250
TRANSPORTE
CODIGO | DESCRIPCION | UND | CANT | DISTANCIA | TARIFA | COSTO PARCIAL
[5 empty] | SUB TOTAL | 0
MANO DE OBRA
DESCRIPCION | PRESONAL | CANTIDAD | JORNAL | JORNAL+P.S. | RENDIMIENTO | COSTO PARCIAL
4001 | TOPOGRAFO | 1 | 108214 | 194785 | 70 | 2783
[5 empty] | SUB TOTAL | 2783
|  |  | COSTO DIRECTO REDONDEADO |  |  | 6168
|  |  | COSTO INDIRECTO AIU |  | 36% | 2220
|  |  | COSTO TOTAL |  |  | 8388
Proyecto: |  |  | Aprobo:
WILSON ESNEYDER SIERRA MAYORGA |  |  | DIANA MARGARITA CORZO
AUXILIAR DE INGENIERIA |  |  | SECRETARIA DE PLANEACION E INFRAESTRUCTURA
ANALISIS DE PRECIOS UNITARIOS
ENTIDAD: | MUNICIPIO DE SAN VICENTE DE CHUCURI
FECHA: | 2025-07-10
PROYECTO: | ADECUACION DEL POLIDEPORTIVO ESCUELA EL LEON DEL MUNICIPIO DE SAN VICENTE DE CHUCURI | [5 empty] | PRESUPUESTO
CAPITULO | 1 | PRELIMINARES |  |  |  |  | MC 1,01
ITEM: | 1.02 |  |  |  | UNIDAD: | und
DESMONTE DE APARATOS SANITARIOS
MAQUINARIA, EQUIPO Y HERRAMIENTAS
CODIGO | DESCRIPCION |  | UNIDAD | RENDIMIENTO | TARIFA | COSTO PARCIAL
1019 | HERRAMIENTA MENOR |  | % | 38957 | 0.1 | 3896
[5 empty] | SUB TOTAL | 3896
MATERIALES
CODIGO | DESCRIPCION |  | UNIDAD | CANTIDAD | TARIFA | COSTO PARCIAL
[5 empty] | SUB TOTAL | 0
TRANSPORTE
CODIGO | DESCRIPCION | UND | CANT | DISTANCIA | TARIFA | COSTO PARCIAL
[5 empty] | SUB TOTAL | 0
MANO DE OBRA
DESCRIPCION | PRESONAL | CANTIDAD | JORNAL | JORNAL+P.S. | RENDIMIENTO | COSTO PARCIAL
4004 | AYUDANTE | 2 | 54107 | 194785 | 5 | 38957
[5 empty] | SUB TOTAL | 38957
|  |  | COSTO DIRECTO REDONDEADO |  |  | 42853
|  |  | COSTO INDIRECTO AIU |  | 36% | 15427
|  |  | COSTO TOTAL |  |  | 58280
Proyecto: |  |  | Aprobo:
WILSON ESNEYDER SIERRA MAYORGA |  |  | DIANA MARGARITA CORZO
AUXILIAR DE INGENIERIA |  |  | SECRETARIA DE PLANEACION E INFRAESTRUCTURA
ANALISIS DE PRECIOS UNITARIOS
ENTIDAD: | MUNICIPIO DE SAN VICENTE DE CHUCURI
FECHA: | 2025-07-10
PROYECTO: | ADECUACION DEL POLIDEPORTIVO ESCUELA EL LEON DEL MUNICIPIO DE SAN VICENTE DE CHUCURI | [5 empty] | PRESUPUESTO
CAPITULO | 1 | PRELIMINARES |  |  |  |  | MC 1,01
ITEM: | #REF! |  |  |  | UNIDAD: | #REF!
#REF!
MAQUINARIA, EQUIPO Y HERRAMIENTAS
CODIGO | DESCRIPCION |  | UNIDAD | RENDIMIENTO | TARIFA | COSTO PARCIAL
1019 | HERRAMIENTA MENOR |  | % | 27826 | 0.1 | 2783
[5 empty] | SUB TOTAL | 2783
MATERIALES
CODIGO | DESCRIPCION |  | UNIDAD | CANTIDAD | TARIFA | COSTO PARCIAL
[5 empty] | SUB TOTAL | 0
TRANSPORTE
CODIGO | DESCRIPCION | UND | CANT | DISTANCIA | TARIFA | COSTO PARCIAL
[5 empty] | SUB TOTAL | 0
MANO DE OBRA
DESCRIPCION | PRESONAL | CANTIDAD | JORNAL | JORNAL+P.S. | RENDIMIENTO | COSTO PARCIAL
4004 | AYUDANTE | 2 | 54107 | 194785 | 7 | 27826
[5 empty] | SUB TOTAL | 27826
|  |  | COSTO DIRECTO REDONDEADO |  |  | 30609
|  |  | COSTO INDIRECTO AIU |  | 36% | 11019
|  |  | COSTO TOTAL |  |  | 41628
Proyecto: |  |  | Aprobo:
WILSON ESNEYDER SIERRA MAYORGA |  |  | DIANA MARGARITA CORZO
AUXILIAR DE INGENIERIA |  |  | SECRETARIA DE PLANEACION E INFRAESTRUCTURA
ANALISIS DE PRECIOS UNITARIOS
ENTIDAD: | MUNICIPIO DE SAN VICENTE DE CHUCURI
FECHA: | 2025-07-10
PROYECTO: | ADECUACION DEL POLIDEPORTIVO ESCUELA EL LEON DEL MUNICIPIO DE SAN VICENTE DE CHUCURI | [5 empty] | PRESUPUESTO
CAPITULO | 1 | PRELIMINARES |  |  |  |  | MC 1,01
ITEM: | #REF! |  |  |  | UNIDAD: | #REF!
#REF!
MAQUINARIA, EQUIPO Y HERRAMIENTAS
CODIGO | DESCRIPCION |  | UNIDAD | RENDIMIENTO | TARIFA | COSTO PARCIAL
1019 | HERRAMIENTA MENOR |  | % | 32464 | 0.1 | 3246
[5 empty] | SUB TOTAL | 3246
MATERIALES
CODIGO | DESCRIPCION |  | UNIDAD | CANTIDAD | TARIFA | COSTO PARCIAL
[5 empty] | SUB TOTAL | 0
TRANSPORTE
CODIGO | DESCRIPCION | UND | CANT | DISTANCIA | TARIFA | COSTO PARCIAL
[5 empty] | SUB TOTAL | 0
MANO DE OBRA
DESCRIPCION | PRESONAL | CANTIDAD | JORNAL | JORNAL+P.S. | RENDIMIENTO | COSTO PARCIAL
4004 | AYUDANTE | 1 | 54107 | 97393 | 3 | 32464
[5 empty] | SUB TOTAL | 32464
|  |  | COSTO DIRECTO REDONDEADO |  |  | 35710
|  |  | COSTO INDIRECTO AIU |  | 36% | 12856
|  |  | COSTO TOTAL |  |  | 48566
Proyecto: |  |  | Aprobo:
WILSON ESNEYDER SIERRA MAYORGA |  |  | DIANA MARGARITA CORZO
AUXILIAR DE INGENIERIA |  |  | SECRETARIA DE PLANEACION E INFRAESTRUCTURA
ANALISIS DE PRECIOS UNITARIOS
ENTIDAD: | MUNICIPIO DE SAN VICENTE DE CHUCURI
FECHA: | 2025-07-10
PROYECTO: | ADECUACION DEL POLIDEPORTIVO ESCUELA EL LEON DEL MUNICIPIO DE SAN VICENTE DE CHUCURI | [5 empty] | PRESUPUESTO
CAPITULO | 1 | PRELIMINARES |  |  |  |  | MC 1,01
ITEM: | 1.05 |  |  |  | UNIDAD: | m²
DESMONTE DE CIELORASOS
MAQUINARIA, EQUIPO Y HERRAMIENTAS
CODIGO | DESCRIPCION |  | UNIDAD | RENDIMIENTO | TARIFA | COSTO PARCIAL
1002 | ANDAMIO METALICO TUBULAR |  | Día | 10 | 8000 | 800
1002 | ANDAMIO METALICO TUBULAR |  | Día | 10 | 8000 | 800
1002 | ANDAMIO METALICO TUBULAR |  | Día | 10 | 8000 | 800
1019 | HERRAMIENTA MENOR |  | % | 27826 | 0.1 | 2783
[5 empty] | SUB TOTAL | 5183
MATERIALES
CODIGO | DESCRIPCION |  | UNIDAD | CANTIDAD | TARIFA | COSTO PARCIAL
[5 empty] | SUB TOTAL | 0
TRANSPORTE
CODIGO | DESCRIPCION | UND | CANT | DISTANCIA | TARIFA | COSTO PARCIAL
[5 empty] | SUB TOTAL | 0
MANO DE OBRA
DESCRIPCION | PRESONAL | CANTIDAD | JORNAL | JORNAL+P.S. | RENDIMIENTO | COSTO PARCIAL
4004 | AYUDANTE | 2 | 54107 | 194785 | 7 | 27826
[5 empty] | SUB TOTAL | 27826
|  |  | COSTO DIRECTO REDONDEADO |  |  | 33009
|  |  | COSTO INDIRECTO AIU |  | 36% | 11883
|  |  | COSTO TOTAL |  |  | 44892
Proyecto: |  |  | Aprobo:
WILSON ESNEYDER SIERRA MAYORGA |  |  | DIANA MARGARITA CORZO
AUXILIAR DE INGENIERIA |  |  | SECRETARIA DE PLANEACION E INFRAESTRUCTURA
ANALISIS DE PRECIOS UNITARIOS
ENTIDAD: | MUNICIPIO DE SAN VICENTE DE CHUCURI
FECHA: | 2025-07-10
PROYECTO: | ADECUACION DEL POLIDEPORTIVO ESCUELA EL LEON DEL MUNICIPIO DE SAN VICENTE DE CHUCURI | [5 empty] | PRESUPUESTO
CAPITULO | 1 | PRELIMINARES |  |  |  |  | MC 1,01
ITEM: | #REF! |  |  |  | UNIDAD: | #REF!
#REF!
MAQUINARIA, EQUIPO Y HERRAMIENTAS
CODIGO | DESCRIPCION |  | UNIDAD | RENDIMIENTO | TARIFA | COSTO PARCIAL
1032 | VIBRADOR DE CONCRETO |  | Día | 12 | 76000 | 6333
1019 | HERRAMIENTA MENOR |  | % | 16232 | 0.1 | 1623
[5 empty] | SUB TOTAL | 7956
MATERIALES
CODIGO | DESCRIPCION |  | UNIDAD | CANTIDAD | TARIFA | COSTO PARCIAL
[5 empty] | SUB TOTAL | 0
TRANSPORTE
CODIGO | DESCRIPCION | UND | CANT | DISTANCIA | TARIFA | COSTO PARCIAL
[5 empty] | SUB TOTAL | 0
MANO DE OBRA
DESCRIPCION | PRESONAL | CANTIDAD | JORNAL | JORNAL+P.S. | RENDIMIENTO | COSTO PARCIAL
4004 | AYUDANTE | 2 | 54107 | 194785 | 12 | 16232
[5 empty] | SUB TOTAL | 16232
|  |  | COSTO DIRECTO REDONDEADO |  |  | 24188
|  |  | COSTO INDIRECTO AIU |  | 36% | 8708
|  |  | COSTO TOTAL |  |  | 32896
Proyecto: |  |  | Aprobo:
WILSON ESNEYDER SIERRA MAYORGA |  |  | DIANA MARGARITA CORZO
AUXILIAR DE INGENIERIA |  |  | SECRETARIA DE PLANEACION E INFRAESTRUCTURA
ANALISIS DE PRECIOS UNITARIOS
ENTIDAD: | MUNICIPIO DE SAN VICENTE DE CHUCURI
FECHA: | 2025-07-10
PROYECTO: | ADECUACION DEL POLIDEPORTIVO ESCUELA EL LEON DEL MUNICIPIO DE SAN VICENTE DE CHUCURI | [5 empty] | PRESUPUESTO
CAPITULO | 1 | PRELIMINARES |  |  |  |  | MC 1,01
ITEM: | 1.07 |  |  |  | UNIDAD: | m²
DEMOLICIÓN DE ENCHAPES
MAQUINARIA, EQUIPO Y HERRAMIENTAS
CODIGO | DESCRIPCION |  | UNIDAD | RENDIMIENTO | TARIFA | COSTO PARCIAL
1032 | VIBRADOR DE CONCRETO |  | Día | 10 | 76000 | 7600
1019 | HERRAMIENTA MENOR |  | % | 12986 | 0.1 | 1299
[5 empty] | SUB TOTAL | 8899
MATERIALES
CODIGO | DESCRIPCION |  | UNIDAD | CANTIDAD | TARIFA | COSTO PARCIAL
[5 empty] | SUB TOTAL | 0
TRANSPORTE
CODIGO | DESCRIPCION | UND | CANT | DISTANCIA | TARIFA | COSTO PARCIAL
[5 empty] | SUB TOTAL | 0
MANO DE OBRA
DESCRIPCION | PRESONAL | CANTIDAD | JORNAL | JORNAL+P.S. | RENDIMIENTO | COSTO PARCIAL
4004 | AYUDANTE | 2 | 54107 | 194785 | 15 | 12986
[5 empty] | SUB TOTAL | 12986
|  |  | COSTO DIRECTO REDONDEADO |  |  | 21885
|  |  | COSTO INDIRECTO AIU |  | 36% | 7879
|  |  | COSTO TOTAL |  |  | 29764
Proyecto: |  |  | Aprobo:
WILSON ESNEYDER SIERRA MAYORGA |  |  | DIANA MARGARITA CORZO
AUXILIAR DE INGENIERIA |  |  | SECRETARIA DE PLANEACION E INFRAESTRUCTURA
ANALISIS DE PRECIOS UNITARIOS
ENTIDAD: | MUNICIPIO DE SAN VICENTE DE CHUCURI
FECHA: | 2025-07-10
PROYECTO: | ADECUACION DEL POLIDEPORTIVO ESCUELA EL LEON DEL MUNICIPIO DE SAN VICENTE DE CHUCURI | [5 empty] | PRESUPUESTO
CAPITULO | 1 | PRELIMINARES |  |  |  |  | MC 1,01
ITEM: | #REF! |  |  |  | UNIDAD: | #REF!
#REF!
MAQUINARIA, EQUIPO Y HERRAMIENTAS
CODIGO | DESCRIPCION |  | UNIDAD | RENDIMIENTO | TARIFA | COSTO PARCIAL
1032 | VIBRADOR DE CONCRETO |  | Día | 10 | 76000 | 7600
1019 | HERRAMIENTA MENOR |  | % | 97393 | 0.1 | 9739
[5 empty] | SUB TOTAL | 17339
MATERIALES
CODIGO | DESCRIPCION |  | UNIDAD | CANTIDAD | TARIFA | COSTO PARCIAL
[5 empty] | SUB TOTAL | 0
TRANSPORTE
CODIGO | DESCRIPCION | UND | CANT | DISTANCIA | TARIFA | COSTO PARCIAL
[5 empty] | SUB TOTAL | 0
MANO DE OBRA
DESCRIPCION | PRESONAL | CANTIDAD | JORNAL | JORNAL+P.S. | RENDIMIENTO | COSTO PARCIAL
4004 | AYUDANTE | 2 | 54107 | 194785 | 2 | 97393
[5 empty] | SUB TOTAL | 97393
|  |  | COSTO DIRECTO REDONDEADO |  |  | 114732
|  |  | COSTO INDIRECTO AIU |  | 36% | 41304
|  |  | COSTO TOTAL |  |  | 156036
Proyecto: |  |  | Aprobo:
WILSON ESNEYDER SIERRA MAYORGA |  |  | DIANA MARGARITA CORZO
AUXILIAR DE INGENIERIA |  |  | SECRETARIA DE PLANEACION E INFRAESTRUCTURA
ANALISIS DE PRECIOS UNITARIOS
ENTIDAD: | MUNICIPIO DE SAN VICENTE DE CHUCURI
FECHA: | 2025-07-10
PROYECTO: | ADECUACION DEL POLIDEPORTIVO ESCUELA EL LEON DEL MUNICIPIO DE SAN VICENTE DE CHUCURI | [5 empty] | PRESUPUESTO
CAPITULO | 1 | PRELIMINARES |  |  |  |  | MC 1,01
ITEM: | #REF! |  |  |  | UNIDAD: | #REF!
#REF!
MAQUINARIA, EQUIPO Y HERRAMIENTAS
CODIGO | DESCRIPCION |  | UNIDAD | RENDIMIENTO | TARIFA | COSTO PARCIAL
1032 | VIBRADOR DE CONCRETO |  | Día | 3 | 76000 | 25333
1008 | DOBLADORA |  | Día | 3 | 35000 | 11667
1019 | HERRAMIENTA MENOR |  | % | 81161 | 0.1 | 8116
[5 empty] | SUB TOTAL | 45116
MATERIALES
CODIGO | DESCRIPCION |  | UNIDAD | CANTIDAD | TARIFA | COSTO PARCIAL
[5 empty] | SUB TOTAL | 0
TRANSPORTE
CODIGO | DESCRIPCION | UND | CANT | DISTANCIA | TARIFA | COSTO PARCIAL
[5 empty] | SUB TOTAL | 0
MANO DE OBRA
DESCRIPCION | PRESONAL | CANTIDAD | JORNAL | JORNAL+P.S. | RENDIMIENTO | COSTO PARCIAL
4004 | AYUDANTE | 1 | 54107 | 97393 | 3 | 32464
4003 | OFICIAL | 1 | 81161 | 146090 | 3 | 48697
[5 empty] | SUB TOTAL | 81161
|  |  | COSTO DIRECTO REDONDEADO |  |  | 126277
|  |  | COSTO INDIRECTO AIU |  | 36% | 45460
|  |  | COSTO TOTAL |  |  | 171737
Proyecto: |  |  | Aprobo:
WILSON ESNEYDER SIERRA MAYORGA |  |  | DIANA MARGARITA CORZO
AUXILIAR DE INGENIERIA |  |  | SECRETARIA DE PLANEACION E INFRAESTRUCTURA
ANALISIS DE PRECIOS UNITARIOS
ENTIDAD: | MUNICIPIO DE SAN VICENTE DE CHUCURI
FECHA: | 2025-07-10
PROYECTO: | ADECUACION DEL POLIDEPORTIVO ESCUELA EL LEON DEL MUNICIPIO DE SAN VICENTE DE CHUCURI | [5 empty] | PRESUPUESTO
CAPITULO | 1 | PRELIMINARES |  |  |  |  | MC 1,01
ITEM: | 1.1 |  |  |  | UNIDAD: | m
CERRAMIENTO PROVISIONAL EN LONA
MAQUINARIA, EQUIPO Y HERRAMIENTAS
CODIGO | DESCRIPCION |  | UNIDAD | RENDIMIENTO | TARIFA | COSTO PARCIAL
1019 | HERRAMIENTA MENOR |  | % | 2435 | 0.1 | 244
[5 empty] | SUB TOTAL | 244
MATERIALES
CODIGO | DESCRIPCION |  | UNIDAD | CANTIDAD | TARIFA | COSTO PARCIAL
2112 | PALOS DE 2" X 2" X 3,00 MTS RUSTICOS |  | UND | 0.5 | 11500 | 5750
2161 | TIRAS DE MADERA DE 1" x 2" X 3,00 MTS |  | UND | 1 | 7620 | 7620
2110 | TELA CERRAMIENTO VERDE 1.90 MTS |  | m | 1 | 14200 | 14200
[5 empty] | SUB TOTAL | 27570
TRANSPORTE
CODIGO | DESCRIPCION | UND | CANT | DISTANCIA | TARIFA | COSTO PARCIAL
[5 empty] | SUB TOTAL | 0
MANO DE OBRA
DESCRIPCION | PRESONAL | CANTIDAD | JORNAL | JORNAL+P.S. | RENDIMIENTO | COSTO PARCIAL
4004 | AYUDANTE | 2 | 54107 | 194785 | 80 | 2435
[5 empty] | SUB TOTAL | 2435
|  |  | COSTO DIRECTO REDONDEADO |  |  | 30249
|  |  | COSTO INDIRECTO AIU |  | 36% | 10890
|  |  | COSTO TOTAL |  |  | 41139
Proyecto: |  |  | Aprobo:
WILSON ESNEYDER SIERRA MAYORGA |  |  | DIANA MARGARITA CORZO
AUXILIAR DE INGENIERIA |  |  | SECRETARIA DE PLANEACION E INFRAESTRUCTURA
ANALISIS DE PRECIOS UNITARIOS
ENTIDAD: | MUNICIPIO DE SAN VICENTE DE CHUCURI
FECHA: | 2025-07-10
PROYECTO: | ADECUACION DEL POLIDEPORTIVO ESCUELA EL LEON DEL MUNICIPIO DE SAN VICENTE DE CHUCURI | [5 empty] | PRESUPUESTO
CAPITULO | 1 | PRELIMINARES |  |  |  |  | MC 1,01
ITEM: | 1.11 |  |  |  | UNIDAD: | und
DESMANTELAMIENTO INSTALACIÓN ELECTRICA EXISTENTE
MAQUINARIA, EQUIPO Y HERRAMIENTAS
CODIGO | DESCRIPCION |  | UNIDAD | RENDIMIENTO | TARIFA | COSTO PARCIAL
1002 | ANDAMIO METALICO TUBULAR |  | Día | 1 | 8000 | 8000
1019 | HERRAMIENTA MENOR |  | % | 633053 | 0.1 | 63305
[5 empty] | SUB TOTAL | 71305
MATERIALES
CODIGO | DESCRIPCION |  | UNIDAD | CANTIDAD | TARIFA | COSTO PARCIAL
[5 empty] | SUB TOTAL | 0
TRANSPORTE
CODIGO | DESCRIPCION | UND | CANT | DISTANCIA | TARIFA | COSTO PARCIAL
[5 empty] | SUB TOTAL | 0
MANO DE OBRA
DESCRIPCION | PRESONAL | CANTIDAD | JORNAL | JORNAL+P.S. | RENDIMIENTO | COSTO PARCIAL
4004 | AYUDANTE | 5 | 54107 | 486963 | 1 | 486963
4003 | OFICIAL | 1 | 81161 | 146090 | 1 | 146090
[5 empty] | SUB TOTAL | 633053
|  |  | COSTO DIRECTO REDONDEADO |  |  | 704358
|  |  | COSTO INDIRECTO AIU |  | 36% | 253569
|  |  | COSTO TOTAL |  |  | 957927
Proyecto: |  |  | Aprobo:
WILSON ESNEYDER SIERRA MAYORGA |  |  | DIANA MARGARITA CORZO
AUXILIAR DE INGENIERIA |  |  | SECRETARIA DE PLANEACION E INFRAESTRUCTURA

## APUS CAP 2 (hidden)
ANALISIS DE PRECIOS UNITARIOS
ENTIDAD: | MUNICIPIO DE SAN VICENTE DE CHUCURI
FECHA: | 2025-07-10
PROYECTO: | ADECUACION DEL POLIDEPORTIVO ESCUELA EL LEON DEL MUNICIPIO DE SAN VICENTE DE CHUCURI | [5 empty] | PRESUPUESTO
CAPITULO | 2 | MOVIMIENTO DE TIERRA |  |  |  |  | MC CAP 2
ITEM: | #REF! |  |  |  | UNIDAD: | #REF!
#REF!
MAQUINARIA, EQUIPO Y HERRAMIENTAS
CODIGO | DESCRIPCION |  | UNIDAD | RENDIMIENTO | TARIFA | COSTO PARCIAL
1019 | HERRAMIENTA MENOR |  | % | 43827 | 0.1 | 4383
[5 empty] | SUB TOTAL | 4383
MATERIALES
CODIGO | DESCRIPCION |  | UNIDAD | CANTIDAD | TARIFA | COSTO PARCIAL
[5 empty] | SUB TOTAL | 0
TRANSPORTE
CODIGO | DESCRIPCION | UND | CANT | DISTANCIA | TARIFA | COSTO PARCIAL
[5 empty] | SUB TOTAL | 0
MANO DE OBRA
DESCRIPCION | PRESONAL | CANTIDAD | JORNAL | JORNAL+P.S. | RENDIMIENTO | COSTO PARCIAL
4004 | AYUDANTE | 3 | 54107 | 292178 | 10 | 29218
4003 | OFICIAL | 1 | 81161 | 146090 | 10 | 14609
[5 empty] | SUB TOTAL | 43827
|  |  | COSTO DIRECTO REDONDEADO |  |  | 48210
|  |  | COSTO INDIRECTO AIU |  | 36% | 17356
|  |  | COSTO TOTAL |  |  | 65566
Proyecto: |  |  | Aprobo:
WILSON ESNEYDER SIERRA MAYORGA |  |  | DIANA MARGARITA CORZO
AUXILIAR DE INGENIERIA |  |  | SECRETARIA DE PLANEACION E INFRAESTRUCTURA
ANALISIS DE PRECIOS UNITARIOS
ENTIDAD: | MUNICIPIO DE SAN VICENTE DE CHUCURI
FECHA: | 2025-07-10
PROYECTO: | ADECUACION DEL POLIDEPORTIVO ESCUELA EL LEON DEL MUNICIPIO DE SAN VICENTE DE CHUCURI | [5 empty] | PRESUPUESTO
CAPITULO | 2 | MOVIMIENTO DE TIERRA |  |  |  |  | MC CAP 2
ITEM: | #REF! |  |  |  | UNIDAD: | #REF!
#REF!
MAQUINARIA, EQUIPO Y HERRAMIENTAS
CODIGO | DESCRIPCION |  | UNIDAD | RENDIMIENTO | TARIFA | COSTO PARCIAL
1007 | COMPRESOR 80 HP CON MARTILLO |  | Día | 8 | 800000 | 100000
1019 | HERRAMIENTA MENOR |  | % | 42609 | 0.1 | 4261
[5 empty] | SUB TOTAL | 104261
MATERIALES
CODIGO | DESCRIPCION |  | UNIDAD | CANTIDAD | TARIFA | COSTO PARCIAL
[5 empty] | SUB TOTAL | 0
TRANSPORTE
CODIGO | DESCRIPCION | UND | CANT | DISTANCIA | TARIFA | COSTO PARCIAL
[5 empty] | SUB TOTAL | 0
MANO DE OBRA
DESCRIPCION | PRESONAL | CANTIDAD | JORNAL | JORNAL+P.S. | RENDIMIENTO | COSTO PARCIAL
4004 | AYUDANTE | 2 | 54107 | 194785 | 8 | 24348
4003 | OFICIAL | 1 | 81161 | 146090 | 8 | 18261
[5 empty] | SUB TOTAL | 42609
|  |  | COSTO DIRECTO REDONDEADO |  |  | 146870
|  |  | COSTO INDIRECTO AIU |  | 36% | 52873
|  |  | COSTO TOTAL |  |  | 199743
Proyecto: |  |  | Aprobo:
WILSON ESNEYDER SIERRA MAYORGA |  |  | DIANA MARGARITA CORZO
AUXILIAR DE INGENIERIA |  |  | SECRETARIA DE PLANEACION E INFRAESTRUCTURA
ANALISIS DE PRECIOS UNITARIOS
ENTIDAD: | MUNICIPIO DE SAN VICENTE DE CHUCURI
FECHA: | 2025-07-10
PROYECTO: | ADECUACION DEL POLIDEPORTIVO ESCUELA EL LEON DEL MUNICIPIO DE SAN VICENTE DE CHUCURI | [5 empty] | PRESUPUESTO
CAPITULO | 2 | MOVIMIENTO DE TIERRA |  |  |  |  | MC CAP 2
ITEM: | #REF! |  |  |  | UNIDAD: | #REF!
#REF!
MAQUINARIA, EQUIPO Y HERRAMIENTAS
CODIGO | DESCRIPCION |  | UNIDAD | RENDIMIENTO | TARIFA | COSTO PARCIAL
1019 | HERRAMIENTA MENOR |  | % | 54783 | 0.1 | 5478
[5 empty] | SUB TOTAL | 5478
MATERIALES
CODIGO | DESCRIPCION |  | UNIDAD | CANTIDAD | TARIFA | COSTO PARCIAL
[5 empty] | SUB TOTAL | 0
TRANSPORTE
CODIGO | DESCRIPCION | UND | CANT | DISTANCIA | TARIFA | COSTO PARCIAL
[5 empty] | SUB TOTAL | 0
MANO DE OBRA
DESCRIPCION | PRESONAL | CANTIDAD | JORNAL | JORNAL+P.S. | RENDIMIENTO | COSTO PARCIAL
4004 | AYUDANTE | 3 | 54107 | 292178 | 8 | 36522
4003 | OFICIAL | 1 | 81161 | 146090 | 8 | 18261
[5 empty] | SUB TOTAL | 54783
|  |  | COSTO DIRECTO REDONDEADO |  |  | 60261
|  |  | COSTO INDIRECTO AIU |  | 36% | 21694
|  |  | COSTO TOTAL |  |  | 81955
Proyecto: |  |  | Aprobo:
WILSON ESNEYDER SIERRA MAYORGA |  |  | DIANA MARGARITA CORZO
AUXILIAR DE INGENIERIA |  |  | SECRETARIA DE PLANEACION E INFRAESTRUCTURA
ANALISIS DE PRECIOS UNITARIOS
ENTIDAD: | MUNICIPIO DE SAN VICENTE DE CHUCURI
FECHA: | 2025-07-10
PROYECTO: | ADECUACION DEL POLIDEPORTIVO ESCUELA EL LEON DEL MUNICIPIO DE SAN VICENTE DE CHUCURI | [5 empty] | PRESUPUESTO
CAPITULO | 2 | MOVIMIENTO DE TIERRA |  |  |  |  | MC CAP 2
ITEM: | #REF! |  |  |  | UNIDAD: | #REF!
#REF!
MAQUINARIA, EQUIPO Y HERRAMIENTAS
CODIGO | DESCRIPCION |  | UNIDAD | RENDIMIENTO | TARIFA | COSTO PARCIAL
1030 | TABLONES DE 3 MTS |  | Día | 10 | 1000 | 100
1019 | HERRAMIENTA MENOR |  | % | 43827 | 0.1 | 4383
[5 empty] | SUB TOTAL | 4483
MATERIALES
CODIGO | DESCRIPCION |  | UNIDAD | CANTIDAD | TARIFA | COSTO PARCIAL
2139 | RECEBO |  | m³ | 1.01 | 85000 | 85850
2013 | AGUA |  | L | 30 | 100 | 3000
[5 empty] | SUB TOTAL | 88850
TRANSPORTE
CODIGO | DESCRIPCION | UND | CANT | DISTANCIA | TARIFA | COSTO PARCIAL
3001 | FLETE AGREGADOS | M3/KM | 1.1 | 5 | 1800 | 9900
[5 empty] | SUB TOTAL | 9900
MANO DE OBRA
DESCRIPCION | PRESONAL | CANTIDAD | JORNAL | JORNAL+P.S. | RENDIMIENTO | COSTO PARCIAL
4004 | AYUDANTE | 3 | 54107 | 292178 | 10 | 29218
4003 | OFICIAL | 1 | 81161 | 146090 | 10 | 14609
[5 empty] | SUB TOTAL | 43827
|  |  | COSTO DIRECTO REDONDEADO |  |  | 147060
|  |  | COSTO INDIRECTO AIU |  | 36% | 52942
|  |  | COSTO TOTAL |  |  | 200002
Proyecto: |  |  | Aprobo:
WILSON ESNEYDER SIERRA MAYORGA |  |  | DIANA MARGARITA CORZO
AUXILIAR DE INGENIERIA |  |  | SECRETARIA DE PLANEACION E INFRAESTRUCTURA
ANALISIS DE PRECIOS UNITARIOS
ENTIDAD: | MUNICIPIO DE SAN VICENTE DE CHUCURI
FECHA: | 2025-07-10
PROYECTO: | ADECUACION DEL POLIDEPORTIVO ESCUELA EL LEON DEL MUNICIPIO DE SAN VICENTE DE CHUCURI | [5 empty] | PRESUPUESTO
CAPITULO | 2 | MOVIMIENTO DE TIERRA |  |  |  |  | MC CAP 2
ITEM: | #REF! |  |  |  | UNIDAD: | #REF!
#REF!
MAQUINARIA, EQUIPO Y HERRAMIENTAS
CODIGO | DESCRIPCION |  | UNIDAD | RENDIMIENTO | TARIFA | COSTO PARCIAL
1030 | TABLONES DE 3 MTS |  | Día | 80 | 1000 | 13
1019 | HERRAMIENTA MENOR |  | % | 5478 | 0.1 | 548
[5 empty] | SUB TOTAL | 561
MATERIALES
CODIGO | DESCRIPCION |  | UNIDAD | CANTIDAD | TARIFA | COSTO PARCIAL
2013 | AGUA |  | L | 50 | 100 | 5000
2151 | SUBBASE GRANULAR |  | m³ | 1.05 | 110000 | 115500
[5 empty] | SUB TOTAL | 120500
TRANSPORTE
CODIGO | DESCRIPCION | UND | CANT | DISTANCIA | TARIFA | COSTO PARCIAL
3001 | FLETE AGREGADOS | M3/KM | 1.1 | 82.9 | 1800 | 164142
[5 empty] | SUB TOTAL | 164142
MANO DE OBRA
DESCRIPCION | PRESONAL | CANTIDAD | JORNAL | JORNAL+P.S. | RENDIMIENTO | COSTO PARCIAL
4004 | AYUDANTE | 3 | 54107 | 292178 | 80 | 3652
4003 | OFICIAL | 1 | 81161 | 146090 | 80 | 1826
[5 empty] | SUB TOTAL | 5478
|  |  | COSTO DIRECTO REDONDEADO |  |  | 290681
|  |  | COSTO INDIRECTO AIU |  | 36% | 104645
|  |  | COSTO TOTAL |  |  | 395326
Proyecto: |  |  | Aprobo:
WILSON ESNEYDER SIERRA MAYORGA |  |  | DIANA MARGARITA CORZO
AUXILIAR DE INGENIERIA |  |  | SECRETARIA DE PLANEACION E INFRAESTRUCTURA
ANALISIS DE PRECIOS UNITARIOS
ENTIDAD: | MUNICIPIO DE SAN VICENTE DE CHUCURI
FECHA: | 2025-07-10
PROYECTO: | ADECUACION DEL POLIDEPORTIVO ESCUELA EL LEON DEL MUNICIPIO DE SAN VICENTE DE CHUCURI | [5 empty] | PRESUPUESTO
CAPITULO | 2 | MOVIMIENTO DE TIERRA |  |  |  |  | MC CAP 2
ITEM: | #REF! |  |  |  | UNIDAD: | #REF!
#REF!
MAQUINARIA, EQUIPO Y HERRAMIENTAS
CODIGO | DESCRIPCION |  | UNIDAD | RENDIMIENTO | TARIFA | COSTO PARCIAL
1019 | HERRAMIENTA MENOR |  | % | 27392 | 0.1 | 2739
[5 empty] | SUB TOTAL | 2739
MATERIALES
CODIGO | DESCRIPCION |  | UNIDAD | CANTIDAD | TARIFA | COSTO PARCIAL
2022 | ARENA |  | m³ | 1.01 | 90000 | 90900
[5 empty] | SUB TOTAL | 90900
TRANSPORTE
CODIGO | DESCRIPCION | UND | CANT | DISTANCIA | TARIFA | COSTO PARCIAL
3001 | FLETE AGREGADOS | M3/KM | 1.1 | 5 | 1800 | 9900
[5 empty] | SUB TOTAL | 9900
MANO DE OBRA
DESCRIPCION | PRESONAL | CANTIDAD | JORNAL | JORNAL+P.S. | RENDIMIENTO | COSTO PARCIAL
4004 | AYUDANTE | 3 | 54107 | 292178 | 16 | 18261 | 138
4003 | OFICIAL | 1 | 81161 | 146090 | 16 | 9131
[5 empty] | SUB TOTAL | 27392
|  |  | COSTO DIRECTO REDONDEADO |  |  | 130931
|  |  | COSTO INDIRECTO AIU |  | 36% | 47135
|  |  | COSTO TOTAL |  |  | 178066
Proyecto: |  |  | Aprobo:
WILSON ESNEYDER SIERRA MAYORGA |  |  | DIANA MARGARITA CORZO
AUXILIAR DE INGENIERIA |  |  | SECRETARIA DE PLANEACION E INFRAESTRUCTURA
ANALISIS DE PRECIOS UNITARIOS
ENTIDAD: | MUNICIPIO DE SAN VICENTE DE CHUCURI
FECHA: | 2025-07-10
PROYECTO: | ADECUACION DEL POLIDEPORTIVO ESCUELA EL LEON DEL MUNICIPIO DE SAN VICENTE DE CHUCURI | [5 empty] | PRESUPUESTO
CAPITULO | 2 | MOVIMIENTO DE TIERRA |  |  |  |  | MC CAP 2
ITEM: | 2.07 |  |  |  | UNIDAD: | m³
CARGUE Y RETIRO MATERIAL SOBRANTE DE EXCAVACIÓN (INCLUYE DISPOSICIÓN FINAL)
MAQUINARIA, EQUIPO Y HERRAMIENTAS
CODIGO | DESCRIPCION |  | UNIDAD | RENDIMIENTO | TARIFA | COSTO PARCIAL
1028 | RETROEXCAVADORA SOBRE LLANTA |  | Día | 80 | 800000 | 10000
1034 | EQUIPO DE PINTURA MENOR |  | UNIDAD | 80 | 20000 | 250
1019 | HERRAMIENTA MENOR |  | % | 3652 | 0.1 | 365
[5 empty] | SUB TOTAL | 10615
MATERIALES
CODIGO | DESCRIPCION |  | UNIDAD | CANTIDAD | TARIFA | COSTO PARCIAL
[5 empty] | SUB TOTAL | 0
TRANSPORTE
CODIGO | DESCRIPCION | UND | CANT | DISTANCIA | TARIFA | COSTO PARCIAL
3003 | FLETE MATERIAL SOBRANTE | M3/KM | 1.1 | 5 | 1250 | 6875
[5 empty] | SUB TOTAL | 6875
MANO DE OBRA
DESCRIPCION | PRESONAL | CANTIDAD | JORNAL | JORNAL+P.S. | RENDIMIENTO | COSTO PARCIAL
4004 | AYUDANTE | 3 | 54107 | 292178 | 80 | 3652
[5 empty] | SUB TOTAL | 3652
|  |  | COSTO DIRECTO REDONDEADO |  |  | 21142
|  |  | COSTO INDIRECTO AIU |  | 36% | 7611
|  |  | COSTO TOTAL |  |  | 28753
Proyecto: |  |  | Aprobo:
WILSON ESNEYDER SIERRA MAYORGA |  |  | DIANA MARGARITA CORZO
AUXILIAR DE INGENIERIA |  |  | SECRETARIA DE PLANEACION E INFRAESTRUCTURA

## APUS CAP 3 (hidden)
ANALISIS DE PRECIOS UNITARIOS
ENTIDAD: | MUNICIPIO DE SAN VICENTE DE CHUCURI
FECHA: | 2025-07-10
PROYECTO: | ADECUACION DEL POLIDEPORTIVO ESCUELA EL LEON DEL MUNICIPIO DE SAN VICENTE DE CHUCURI | [5 empty] | PRESUPUESTO
CAPITULO | 3 | ESTRUCTURA
ITEM: | #REF! |  |  |  | UNIDAD: | #REF!
#REF!
MAQUINARIA, EQUIPO Y HERRAMIENTAS
CODIGO | DESCRIPCION |  | UNIDAD | RENDIMIENTO | TARIFA | COSTO PARCIAL
1021 | MEZCLADOR DE CONCRETO |  | Día | 4 | 100000 | 25000
1033 | VOLQUETA |  | Día | 4 | 640000 | 160000
1019 | HERRAMIENTA MENOR |  | % | 158264 | 0.1 | 15826
[5 empty] | SUB TOTAL | 200826
MATERIALES
CODIGO | DESCRIPCION |  | UNIDAD | CANTIDAD | TARIFA | COSTO PARCIAL
2013 | AGUA |  | L | 170 | 100 | 17000
2041 | CEMENTO PÓRTLAND |  | Kg | 260 | 800 | 208000
2022 | ARENA |  | m³ | 0.63 | 90000 | 56700
2162 | TRITURADO |  | m³ | 0.84 | 90000 | 75600
[5 empty] | SUB TOTAL | 357300
TRANSPORTE
CODIGO | DESCRIPCION | UND | CANT | DISTANCIA | TARIFA | COSTO PARCIAL
3001 | FLETE AGREGADOS | M3/KM | 1.47 | 82.9 | 1800 | 219353
[5 empty] | SUB TOTAL | 219353
MANO DE OBRA
DESCRIPCION | PRESONAL | CANTIDAD | JORNAL | JORNAL+P.S. | RENDIMIENTO | COSTO PARCIAL
4004 | AYUDANTE | 5 | 54107 | 486963 | 4 | 121741
4003 | OFICIAL | 1 | 81161 | 146090 | 4 | 36523
[5 empty] | SUB TOTAL | 158264
|  |  | COSTO DIRECTO REDONDEADO |  |  | 935743
|  |  | COSTO INDIRECTO AIU |  | 36% | 336867
|  |  | COSTO TOTAL |  |  | 1272610
Proyecto: |  |  | Aprobo:
WILSON ESNEYDER SIERRA MAYORGA |  |  | DIANA MARGARITA CORZO
AUXILIAR DE INGENIERIA |  |  | SECRETARIA DE PLANEACION E INFRAESTRUCTURA
ANALISIS DE PRECIOS UNITARIOS
ENTIDAD: | MUNICIPIO DE SAN VICENTE DE CHUCURI
FECHA: | 2025-07-10
PROYECTO: | ADECUACION DEL POLIDEPORTIVO ESCUELA EL LEON DEL MUNICIPIO DE SAN VICENTE DE CHUCURI | [5 empty] | PRESUPUESTO
CAPITULO | 3 | ESTRUCTURA
ITEM: | #REF! |  |  |  | UNIDAD: | #REF!
#REF!
MAQUINARIA, EQUIPO Y HERRAMIENTAS
CODIGO | DESCRIPCION |  | UNIDAD | RENDIMIENTO | TARIFA | COSTO PARCIAL
1021 | MEZCLADOR DE CONCRETO |  | Día | 3 | 100000 | 33333
1033 | VOLQUETA |  | Día | 3 | 640000 | 213333
1019 | HERRAMIENTA MENOR |  | % | 211018 | 0.1 | 21102
[5 empty] | SUB TOTAL | 267768
MATERIALES
CODIGO | DESCRIPCION |  | UNIDAD | CANTIDAD | TARIFA | COSTO PARCIAL
2013 | AGUA |  | L | 180 | 100 | 18000
2041 | CEMENTO PÓRTLAND |  | Kg | 350 | 800 | 280000
2022 | ARENA |  | m³ | 0.56 | 90000 | 50400
2162 | TRITURADO |  | m³ | 0.84 | 90000 | 75600
[5 empty] | SUB TOTAL | 424000
TRANSPORTE
CODIGO | DESCRIPCION | UND | CANT | DISTANCIA | TARIFA | COSTO PARCIAL
3001 | FLETE AGREGADOS | M3/KM | 1.4 | 82.9 | 1800 | 208908
[5 empty] | SUB TOTAL | 208908
MANO DE OBRA
DESCRIPCION | PRESONAL | CANTIDAD | JORNAL | JORNAL+P.S. | RENDIMIENTO | COSTO PARCIAL
4004 | AYUDANTE | 5 | 54107 | 486963 | 3 | 162321
4003 | OFICIAL | 1 | 81161 | 146090 | 3 | 48697
[5 empty] | SUB TOTAL | 211018
|  |  | COSTO DIRECTO REDONDEADO |  |  | 1111694
|  |  | COSTO INDIRECTO AIU |  | 36% | 400210
|  |  | COSTO TOTAL |  |  | 1511904
Proyecto: |  |  | Aprobo:
WILSON ESNEYDER SIERRA MAYORGA |  |  | DIANA MARGARITA CORZO
AUXILIAR DE INGENIERIA |  |  | SECRETARIA DE PLANEACION E INFRAESTRUCTURA
ANALISIS DE PRECIOS UNITARIOS
ENTIDAD: | MUNICIPIO DE SAN VICENTE DE CHUCURI
FECHA: | 2025-07-10
PROYECTO: | ADECUACION DEL POLIDEPORTIVO ESCUELA EL LEON DEL MUNICIPIO DE SAN VICENTE DE CHUCURI | [5 empty] | PRESUPUESTO
CAPITULO | 3 | ESTRUCTURA
ITEM: | #REF! |  |  |  | UNIDAD: | #REF!
#REF!
MAQUINARIA, EQUIPO Y HERRAMIENTAS
CODIGO | DESCRIPCION |  | UNIDAD | RENDIMIENTO | TARIFA | COSTO PARCIAL
1004 | CIZALLA MANUAL DE 90 CM |  | Día | 250 | 12000 | 48
1019 | HERRAMIENTA MENOR |  | % | 1363 | 0.1 | 136
[5 empty] | SUB TOTAL | 184
MATERIALES
CODIGO | DESCRIPCION |  | UNIDAD | CANTIDAD | TARIFA | COSTO PARCIAL
2014 | ALAMBRE NEGRO |  | Kg | 0.05 | 5800 | 290
2009 | ACERO DE REFUERZO 420 Mpa |  | Kg | 1.05 | 5355 | 5623
[5 empty] | SUB TOTAL | 5913
TRANSPORTE
CODIGO | DESCRIPCION | UND | CANT | DISTANCIA | TARIFA | COSTO PARCIAL
[5 empty] | SUB TOTAL | 0
MANO DE OBRA
DESCRIPCION | PRESONAL | CANTIDAD | JORNAL | JORNAL+P.S. | RENDIMIENTO | COSTO PARCIAL
4004 | AYUDANTE | 2 | 54107 | 194785 | 250 | 779
4003 | OFICIAL | 1 | 81161 | 146090 | 250 | 584
[5 empty] | SUB TOTAL | 1363
|  |  | COSTO DIRECTO REDONDEADO |  |  | 7460
|  |  | COSTO INDIRECTO AIU |  | 36% | 2686
|  |  | COSTO TOTAL |  |  | 10146
Proyecto: |  |  | Aprobo:
WILSON ESNEYDER SIERRA MAYORGA |  |  | DIANA MARGARITA CORZO
AUXILIAR DE INGENIERIA |  |  | SECRETARIA DE PLANEACION E INFRAESTRUCTURA

## APUS CAP 4 (hidden)
ANALISIS DE PRECIOS UNITARIOS
ENTIDAD: | MUNICIPIO DE SAN VICENTE DE CHUCURI
FECHA: | 2025-07-10
PROYECTO: | ADECUACION DEL POLIDEPORTIVO ESCUELA EL LEON DEL MUNICIPIO DE SAN VICENTE DE CHUCURI | [5 empty] | PRESUPUESTO
CAPITULO | 4 | ACABADOS |  |  |  |  | MC CAP
ITEM: | #REF! |  |  |  | UNIDAD: | #REF!
#REF!
MAQUINARIA, EQUIPO Y HERRAMIENTAS
CODIGO | DESCRIPCION |  | UNIDAD | RENDIMIENTO | TARIFA | COSTO PARCIAL
1002 | ANDAMIO METALICO TUBULAR |  | Día | 8 | 8000 | 1000
1019 | HERRAMIENTA MENOR |  | % | 54783 | 0.1 | 5478
[5 empty] | SUB TOTAL | 6478
MATERIALES
CODIGO | DESCRIPCION |  | UNIDAD | CANTIDAD | TARIFA | COSTO PARCIAL
2075 | LADRILLO H-10 |  | Und | 15 | 1200 | 18000
2111 | MORTERO 1:3 |  | m³ | 0.02 | 601665 | 12033
[5 empty] | SUB TOTAL | 30033
TRANSPORTE
CODIGO | DESCRIPCION | UND | CANT | DISTANCIA | TARIFA | COSTO PARCIAL
[5 empty] | SUB TOTAL | 0
MANO DE OBRA
DESCRIPCION | PRESONAL | CANTIDAD | JORNAL | JORNAL+P.S. | RENDIMIENTO | COSTO PARCIAL
4004 | AYUDANTE | 3 | 54107 | 292178 | 8 | 36522
4003 | OFICIAL | 1 | 81161 | 146090 | 8 | 18261
[5 empty] | SUB TOTAL | 54783
|  |  | COSTO DIRECTO REDONDEADO |  |  | 91294
|  |  | COSTO INDIRECTO AIU |  | 36% | 32866
|  |  | COSTO TOTAL |  |  | 124160
Proyecto: |  |  | Aprobo:
WILSON ESNEYDER SIERRA MAYORGA |  |  | DIANA MARGARITA CORZO
AUXILIAR DE INGENIERIA |  |  | SECRETARIA DE PLANEACION E INFRAESTRUCTURA
ANALISIS DE PRECIOS UNITARIOS
ENTIDAD: | MUNICIPIO DE SAN VICENTE DE CHUCURI
FECHA: | 2025-07-10
PROYECTO: | ADECUACION DEL POLIDEPORTIVO ESCUELA EL LEON DEL MUNICIPIO DE SAN VICENTE DE CHUCURI | [5 empty] | PRESUPUESTO
CAPITULO | 4 | ACABADOS |  |  |  |  | MC CAP
ITEM: | 4.02 |  |  |  | UNIDAD: | m²
FRISO EN MORTERO 1:3
MAQUINARIA, EQUIPO Y HERRAMIENTAS
CODIGO | DESCRIPCION |  | UNIDAD | RENDIMIENTO | TARIFA | COSTO PARCIAL
1002 | ANDAMIO METALICO TUBULAR |  | Día | 60 | 8000 | 133
1002 | ANDAMIO METALICO TUBULAR |  | Día | 60 | 8000 | 133
1019 | HERRAMIENTA MENOR |  | % | 24348 | 0.1 | 2435
[5 empty] | SUB TOTAL | 2701
MATERIALES
CODIGO | DESCRIPCION |  | UNIDAD | CANTIDAD | TARIFA | COSTO PARCIAL
2111 | MORTERO 1:3 |  | m³ | 0.03 | 601665 | 18050
[5 empty] | SUB TOTAL | 18050
TRANSPORTE
CODIGO | DESCRIPCION | UND | CANT | DISTANCIA | TARIFA | COSTO PARCIAL
[5 empty] | SUB TOTAL | 0
MANO DE OBRA
DESCRIPCION | PRESONAL | CANTIDAD | JORNAL | JORNAL+P.S. | RENDIMIENTO | COSTO PARCIAL
4004 | AYUDANTE | 3 | 54107 | 292178 | 18 | 16232
4003 | OFICIAL | 1 | 81161 | 146090 | 18 | 8116
[5 empty] | SUB TOTAL | 24348
|  |  | COSTO DIRECTO REDONDEADO |  |  | 45099
|  |  | COSTO INDIRECTO AIU |  | 36% | 16236
|  |  | COSTO TOTAL |  |  | 61335
Proyecto: |  |  | Aprobo:
WILSON ESNEYDER SIERRA MAYORGA |  |  | DIANA MARGARITA CORZO
AUXILIAR DE INGENIERIA |  |  | SECRETARIA DE PLANEACION E INFRAESTRUCTURA
ANALISIS DE PRECIOS UNITARIOS
ENTIDAD: | MUNICIPIO DE SAN VICENTE DE CHUCURI
FECHA: | 2025-07-10
PROYECTO: | ADECUACION DEL POLIDEPORTIVO ESCUELA EL LEON DEL MUNICIPIO DE SAN VICENTE DE CHUCURI | [5 empty] | PRESUPUESTO
CAPITULO | 4 | ACABADOS |  |  |  |  | MC CAP
ITEM: | 4.03 |  |  |  | UNIDAD: | m²
ESTUCO PLASTICO PARA PARED
MAQUINARIA, EQUIPO Y HERRAMIENTAS
CODIGO | DESCRIPCION |  | UNIDAD | RENDIMIENTO | TARIFA | COSTO PARCIAL
1002 | ANDAMIO METALICO TUBULAR |  | Día | 20 | 8000 | 400
1002 | ANDAMIO METALICO TUBULAR |  | Día | 20 | 8000 | 400
1019 | HERRAMIENTA MENOR |  | % | 21914 | 0.1 | 2191
[5 empty] | SUB TOTAL | 2991
MATERIALES
CODIGO | DESCRIPCION |  | UNIDAD | CANTIDAD | TARIFA | COSTO PARCIAL
2059 | ESTUCO PLASTICO |  | Galon | 0.2 | 16900 | 3380
[5 empty] | SUB TOTAL | 3380
TRANSPORTE
CODIGO | DESCRIPCION | UND | CANT | DISTANCIA | TARIFA | COSTO PARCIAL
[5 empty] | SUB TOTAL | 0
MANO DE OBRA
DESCRIPCION | PRESONAL | CANTIDAD | JORNAL | JORNAL+P.S. | RENDIMIENTO | COSTO PARCIAL
4004 | AYUDANTE | 3 | 54107 | 292178 | 20 | 14609
4003 | OFICIAL | 1 | 81161 | 146090 | 20 | 7305
[5 empty] | SUB TOTAL | 21914
|  |  | COSTO DIRECTO REDONDEADO |  |  | 28285
|  |  | COSTO INDIRECTO AIU |  | 36% | 10183
|  |  | COSTO TOTAL |  |  | 38468
Proyecto: |  |  | Aprobo:
WILSON ESNEYDER SIERRA MAYORGA |  |  | DIANA MARGARITA CORZO
AUXILIAR DE INGENIERIA |  |  | SECRETARIA DE PLANEACION E INFRAESTRUCTURA
ANALISIS DE PRECIOS UNITARIOS
ENTIDAD: | MUNICIPIO DE SAN VICENTE DE CHUCURI
FECHA: | 2025-07-10
PROYECTO: | ADECUACION DEL POLIDEPORTIVO ESCUELA EL LEON DEL MUNICIPIO DE SAN VICENTE DE CHUCURI | [5 empty] | PRESUPUESTO
CAPITULO | 4 | ACABADOS |  |  |  |  | MC CAP
ITEM: | 4.04 |  |  |  | UNIDAD: | m²
PINTURA MUROS INTERIORES EN VINILO TIPO 1 (INCLUYE RESANES)
MAQUINARIA, EQUIPO Y HERRAMIENTAS
CODIGO | DESCRIPCION |  | UNIDAD | RENDIMIENTO | TARIFA | COSTO PARCIAL
1002 | ANDAMIO METALICO TUBULAR |  | Día | 30 | 8000 | 267
1002 | ANDAMIO METALICO TUBULAR |  | Día | 30 | 8000 | 267
1019 | HERRAMIENTA MENOR |  | % | 17856 | 0.1 | 1786
[5 empty] | SUB TOTAL | 2320
MATERIALES
CODIGO | DESCRIPCION |  | UNIDAD | CANTIDAD | TARIFA | COSTO PARCIAL
2127 | PINTURA TIPO 1 |  | Galon | 0.1 | 35000 | 3500
[5 empty] | SUB TOTAL | 3500
TRANSPORTE
CODIGO | DESCRIPCION | UND | CANT | DISTANCIA | TARIFA | COSTO PARCIAL
[5 empty] | SUB TOTAL | 0
MANO DE OBRA
DESCRIPCION | PRESONAL | CANTIDAD | JORNAL | JORNAL+P.S. | RENDIMIENTO | COSTO PARCIAL
4004 | AYUDANTE | 4 | 54107 | 389570 | 30 | 12986
4003 | OFICIAL | 1 | 81161 | 146090 | 30 | 4870
[5 empty] | SUB TOTAL | 17856
|  |  | COSTO DIRECTO REDONDEADO |  |  | 23676
|  |  | COSTO INDIRECTO AIU |  | 36% | 8523
|  |  | COSTO TOTAL |  |  | 32199
Proyecto: |  |  | Aprobo:
WILSON ESNEYDER SIERRA MAYORGA |  |  | DIANA MARGARITA CORZO
AUXILIAR DE INGENIERIA |  |  | SECRETARIA DE PLANEACION E INFRAESTRUCTURA
ANALISIS DE PRECIOS UNITARIOS
ENTIDAD: | MUNICIPIO DE SAN VICENTE DE CHUCURI
FECHA: | 2025-07-10
PROYECTO: | ADECUACION DEL POLIDEPORTIVO ESCUELA EL LEON DEL MUNICIPIO DE SAN VICENTE DE CHUCURI | [5 empty] | PRESUPUESTO
CAPITULO | 4 | ACABADOS |  |  |  |  | MC CAP
ITEM: | 4.05 |  |  |  | UNIDAD: | m²
PINTURA MUROS EXTERIORES (INCLUYE RESANES
MAQUINARIA, EQUIPO Y HERRAMIENTAS
CODIGO | DESCRIPCION |  | UNIDAD | RENDIMIENTO | TARIFA | COSTO PARCIAL
1002 | ANDAMIO METALICO TUBULAR |  | Día | 30 | 8000 | 267
1002 | ANDAMIO METALICO TUBULAR |  | Día | 30 | 8000 | 267
1019 | HERRAMIENTA MENOR |  | % | 17856 | 0.1 | 1786
[5 empty] | SUB TOTAL | 2320
MATERIALES
CODIGO | DESCRIPCION |  | UNIDAD | CANTIDAD | TARIFA | COSTO PARCIAL
2128 | PINTURA TIPO 1 EXTERIORES |  | Galon | 0.1 | 50000 | 5000
[5 empty] | SUB TOTAL | 5000
TRANSPORTE
CODIGO | DESCRIPCION | UND | CANT | DISTANCIA | TARIFA | COSTO PARCIAL
[5 empty] | SUB TOTAL | 0
MANO DE OBRA
DESCRIPCION | PRESONAL | CANTIDAD | JORNAL | JORNAL+P.S. | RENDIMIENTO | COSTO PARCIAL
4004 | AYUDANTE | 4 | 54107 | 389570 | 30 | 12986
4003 | OFICIAL | 1 | 81161 | 146090 | 30 | 4870
[5 empty] | SUB TOTAL | 17856
|  |  | COSTO DIRECTO REDONDEADO |  |  | 25176
|  |  | COSTO INDIRECTO AIU |  | 36% | 9063
|  |  | COSTO TOTAL |  |  | 34239
Proyecto: |  |  | Aprobo:
WILSON ESNEYDER SIERRA MAYORGA |  |  | DIANA MARGARITA CORZO
AUXILIAR DE INGENIERIA |  |  | SECRETARIA DE PLANEACION E INFRAESTRUCTURA
ANALISIS DE PRECIOS UNITARIOS
ENTIDAD: | MUNICIPIO DE SAN VICENTE DE CHUCURI
FECHA: | 2025-07-10
PROYECTO: | ADECUACION DEL POLIDEPORTIVO ESCUELA EL LEON DEL MUNICIPIO DE SAN VICENTE DE CHUCURI | [5 empty] | PRESUPUESTO
CAPITULO | 4 | ACABADOS |  |  |  |  | MC CAP
ITEM: | 4.06 |  |  |  | UNIDAD: | m²
FRISO EN MORTERO IMPERMEABILIZADO 1:3
MAQUINARIA, EQUIPO Y HERRAMIENTAS
CODIGO | DESCRIPCION |  | UNIDAD | RENDIMIENTO | TARIFA | COSTO PARCIAL
1002 | ANDAMIO METALICO TUBULAR |  | Día | 12 | 8000 | 667
1002 | ANDAMIO METALICO TUBULAR |  | Día | 12 | 8000 | 667
1019 | HERRAMIENTA MENOR |  | % | 36522 | 0.1 | 3652
[5 empty] | SUB TOTAL | 4986
MATERIALES
CODIGO | DESCRIPCION |  | UNIDAD | CANTIDAD | TARIFA | COSTO PARCIAL
2111 | MORTERO 1:3 |  | m³ | 0.03 | 601665 | 18050
2147 | SIKA IMPERMEABILIZANTE O SIMILIAR |  | Kg | 0.06 | 23000 | 1380
[5 empty] | SUB TOTAL | 19430
TRANSPORTE
CODIGO | DESCRIPCION | UND | CANT | DISTANCIA | TARIFA | COSTO PARCIAL
[5 empty] | SUB TOTAL | 0
MANO DE OBRA
DESCRIPCION | PRESONAL | CANTIDAD | JORNAL | JORNAL+P.S. | RENDIMIENTO | COSTO PARCIAL
4004 | AYUDANTE | 3 | 54107 | 292178 | 12 | 24348
4003 | OFICIAL | 1 | 81161 | 146090 | 12 | 12174
[5 empty] | SUB TOTAL | 36522
|  |  | COSTO DIRECTO REDONDEADO |  |  | 60938
|  |  | COSTO INDIRECTO AIU |  | 36% | 21938
|  |  | COSTO TOTAL |  |  | 82876
Proyecto: |  |  | Aprobo:
WILSON ESNEYDER SIERRA MAYORGA |  |  | DIANA MARGARITA CORZO
AUXILIAR DE INGENIERIA |  |  | SECRETARIA DE PLANEACION E INFRAESTRUCTURA
ANALISIS DE PRECIOS UNITARIOS
ENTIDAD: | MUNICIPIO DE SAN VICENTE DE CHUCURI
FECHA: | 2025-07-10
PROYECTO: | ADECUACION DEL POLIDEPORTIVO ESCUELA EL LEON DEL MUNICIPIO DE SAN VICENTE DE CHUCURI | [5 empty] | PRESUPUESTO
CAPITULO | 4 | ACABADOS |  |  |  |  | MC CAP
ITEM: | #REF! |  |  |  | UNIDAD: | #REF!
#REF!
MAQUINARIA, EQUIPO Y HERRAMIENTAS
CODIGO | DESCRIPCION |  | UNIDAD | RENDIMIENTO | TARIFA | COSTO PARCIAL
1002 | ANDAMIO METALICO TUBULAR |  | Día | 13 | 8000 | 615
1019 | HERRAMIENTA MENOR |  | % | 26221 | 0.1 | 2622
[5 empty] | SUB TOTAL | 3237
MATERIALES
CODIGO | DESCRIPCION |  | UNIDAD | CANTIDAD | TARIFA | COSTO PARCIAL
2128 | PINTURA TIPO 1 EXTERIORES |  | Galon | 0.02 | 50000 | 1000
[5 empty] | SUB TOTAL | 1000
TRANSPORTE
CODIGO | DESCRIPCION | UND | CANT | DISTANCIA | TARIFA | COSTO PARCIAL
[5 empty] | SUB TOTAL | 0
MANO DE OBRA
DESCRIPCION | PRESONAL | CANTIDAD | JORNAL | JORNAL+P.S. | RENDIMIENTO | COSTO PARCIAL
4004 | AYUDANTE | 2 | 54107 | 194785 | 13 | 14983
4003 | OFICIAL | 1 | 81161 | 146090 | 13 | 11238
[5 empty] | SUB TOTAL | 26221
|  |  | COSTO DIRECTO REDONDEADO |  |  | 30458
|  |  | COSTO INDIRECTO AIU |  | 36% | 10965
|  |  | COSTO TOTAL |  |  | 41423
Proyecto: |  |  | Aprobo:
WILSON ESNEYDER SIERRA MAYORGA |  |  | DIANA MARGARITA CORZO
AUXILIAR DE INGENIERIA |  |  | SECRETARIA DE PLANEACION E INFRAESTRUCTURA
ANALISIS DE PRECIOS UNITARIOS
ENTIDAD: | MUNICIPIO DE SAN VICENTE DE CHUCURI
FECHA: | 2025-07-10
PROYECTO: | ADECUACION DEL POLIDEPORTIVO ESCUELA EL LEON DEL MUNICIPIO DE SAN VICENTE DE CHUCURI | [5 empty] | PRESUPUESTO
CAPITULO | 4 | ACABADOS |  |  |  |  | MC CAP
ITEM: | 4.08 |  |  |  | UNIDAD: | m
PINTURA PARA ESTRUCTURA METALICA
MAQUINARIA, EQUIPO Y HERRAMIENTAS
CODIGO | DESCRIPCION |  | UNIDAD | RENDIMIENTO | TARIFA | COSTO PARCIAL
1002 | ANDAMIO METALICO TUBULAR |  | Día | 13 | 8000 | 615
1002 | ANDAMIO METALICO TUBULAR |  | Día | 13 | 8000 | 615
1002 | ANDAMIO METALICO TUBULAR |  | Día | 13 | 8000 | 615
1019 | HERRAMIENTA MENOR |  | % | 26221 | 0.1 | 2622
[5 empty] | SUB TOTAL | 4467
MATERIALES
CODIGO | DESCRIPCION |  | UNIDAD | CANTIDAD | TARIFA | COSTO PARCIAL
2124 | PINTURA ESMALTE METALICOS Y MADERA |  | Galon | 0.03 | 110000 | 3300
2018 | ANTICORROSIVO |  | Galon | 0.05 | 45000 | 2250
[5 empty] | SUB TOTAL | 5550
TRANSPORTE
CODIGO | DESCRIPCION | UND | CANT | DISTANCIA | TARIFA | COSTO PARCIAL
[5 empty] | SUB TOTAL | 0
MANO DE OBRA
DESCRIPCION | PRESONAL | CANTIDAD | JORNAL | JORNAL+P.S. | RENDIMIENTO | COSTO PARCIAL
4004 | AYUDANTE | 2 | 54107 | 194785 | 13 | 14983
4003 | OFICIAL | 1 | 81161 | 146090 | 13 | 11238
[5 empty] | SUB TOTAL | 26221
|  |  | COSTO DIRECTO REDONDEADO |  |  | 36238
|  |  | COSTO INDIRECTO AIU |  | 36% | 13046
|  |  | COSTO TOTAL |  |  | 49284
Proyecto: |  |  | Aprobo:
WILSON ESNEYDER SIERRA MAYORGA |  |  | DIANA MARGARITA CORZO
AUXILIAR DE INGENIERIA |  |  | SECRETARIA DE PLANEACION E INFRAESTRUCTURA

## APUS CAP 5 (hidden)
ANALISIS DE PRECIOS UNITARIOS
ENTIDAD: | MUNICIPIO DE SAN VICENTE DE CHUCURI
FECHA: | 2025-07-10
PROYECTO: | ADECUACION DEL POLIDEPORTIVO ESCUELA EL LEON DEL MUNICIPIO DE SAN VICENTE DE CHUCURI | [5 empty] | PRESUPUESTO
CAPITULO | 5 | PISOS Y ENCHAPES |  |  |  |  | MC CAP 5
ITEM: | #REF! |  |  |  | UNIDAD: | #REF!
#REF!
MAQUINARIA, EQUIPO Y HERRAMIENTAS
CODIGO | DESCRIPCION |  | UNIDAD | RENDIMIENTO | TARIFA | COSTO PARCIAL
1019 | HERRAMIENTA MENOR |  | % | 34088 | 0.1 | 3409
[5 empty] | SUB TOTAL | 3409
MATERIALES
CODIGO | DESCRIPCION |  | UNIDAD | CANTIDAD | TARIFA | COSTO PARCIAL
2111 | MORTERO 1:3 |  | m³ | 0.03 | 601665 | 18050
[5 empty] | SUB TOTAL | 18050
TRANSPORTE
CODIGO | DESCRIPCION | UND | CANT | DISTANCIA | TARIFA | COSTO PARCIAL
[5 empty] | SUB TOTAL | 0
MANO DE OBRA
DESCRIPCION | PRESONAL | CANTIDAD | JORNAL | JORNAL+P.S. | RENDIMIENTO | COSTO PARCIAL
4004 | AYUDANTE | 2 | 54107 | 194785 | 10 | 19479
4003 | OFICIAL | 1 | 81161 | 146090 | 10 | 14609
[5 empty] | SUB TOTAL | 34088
|  |  | COSTO DIRECTO REDONDEADO |  |  | 55547
|  |  | COSTO INDIRECTO AIU |  | 36% | 19997
|  |  | COSTO TOTAL |  |  | 75544
Proyecto: |  |  | Aprobo:
WILSON ESNEYDER SIERRA MAYORGA |  |  | DIANA MARGARITA CORZO
AUXILIAR DE INGENIERIA |  |  | SECRETARIA DE PLANEACION E INFRAESTRUCTURA
ANALISIS DE PRECIOS UNITARIOS
ENTIDAD: | MUNICIPIO DE SAN VICENTE DE CHUCURI
FECHA: | 2025-07-10
PROYECTO: | ADECUACION DEL POLIDEPORTIVO ESCUELA EL LEON DEL MUNICIPIO DE SAN VICENTE DE CHUCURI | [5 empty] | PRESUPUESTO
CAPITULO | 5 | PISOS Y ENCHAPES |  |  |  |  | MC CAP 5
ITEM: | #REF! |  |  |  | UNIDAD: | #REF!
#REF!
MAQUINARIA, EQUIPO Y HERRAMIENTAS
CODIGO | DESCRIPCION |  | UNIDAD | RENDIMIENTO | TARIFA | COSTO PARCIAL
1019 | HERRAMIENTA MENOR |  | % | 28406 | 0.1 | 2841
[5 empty] | SUB TOTAL | 2841
MATERIALES
CODIGO | DESCRIPCION |  | UNIDAD | CANTIDAD | TARIFA | COSTO PARCIAL
2042 | CERAMICA |  | m² | 0.01 | 142000 | 1420
2054 | DILATACIONES |  | und | 2 | 1100 | 2200
2117 | PEGANTE CERAMICA |  | Kg | 1 | 3000 | 3000
[5 empty] | SUB TOTAL | 6620
TRANSPORTE
CODIGO | DESCRIPCION | UND | CANT | DISTANCIA | TARIFA | COSTO PARCIAL
[5 empty] | SUB TOTAL | 0
MANO DE OBRA
DESCRIPCION | PRESONAL | CANTIDAD | JORNAL | JORNAL+P.S. | RENDIMIENTO | COSTO PARCIAL
4004 | AYUDANTE | 2 | 54107 | 194785 | 12 | 16232
4003 | OFICIAL | 1 | 81161 | 146090 | 12 | 12174
[5 empty] | SUB TOTAL | 28406
|  |  | COSTO DIRECTO REDONDEADO |  |  | 37867
|  |  | COSTO INDIRECTO AIU |  | 36% | 13632
|  |  | COSTO TOTAL |  |  | 51499
Proyecto: |  |  | Aprobo:
WILSON ESNEYDER SIERRA MAYORGA |  |  | DIANA MARGARITA CORZO
AUXILIAR DE INGENIERIA |  |  | SECRETARIA DE PLANEACION E INFRAESTRUCTURA
ANALISIS DE PRECIOS UNITARIOS
ENTIDAD: | MUNICIPIO DE SAN VICENTE DE CHUCURI
FECHA: | 2025-07-10
PROYECTO: | ADECUACION DEL POLIDEPORTIVO ESCUELA EL LEON DEL MUNICIPIO DE SAN VICENTE DE CHUCURI | [5 empty] | PRESUPUESTO
CAPITULO | 5 | PISOS Y ENCHAPES |  |  |  |  | MC CAP 5
ITEM: | 5.03 |  |  |  | UNIDAD: | m
ENCHAPE DE PARED SEGÚN ARQUITECTURA
MAQUINARIA, EQUIPO Y HERRAMIENTAS
CODIGO | DESCRIPCION |  | UNIDAD | RENDIMIENTO | TARIFA | COSTO PARCIAL
1019 | HERRAMIENTA MENOR |  | % | 17044 | 0.1 | 1704
[5 empty] | SUB TOTAL | 1704
MATERIALES
CODIGO | DESCRIPCION |  | UNIDAD | CANTIDAD | TARIFA | COSTO PARCIAL
2042 | CERAMICA |  | m² | 1.01 | 142000 | 143420
2054 | DILATACIONES |  | und | 4 | 1100 | 4400
2117 | PEGANTE CERAMICA |  | Kg | 1 | 3000 | 3000
[5 empty] | SUB TOTAL | 150820
TRANSPORTE
CODIGO | DESCRIPCION | UND | CANT | DISTANCIA | TARIFA | COSTO PARCIAL
[5 empty] | SUB TOTAL | 0
MANO DE OBRA
DESCRIPCION | PRESONAL | CANTIDAD | JORNAL | JORNAL+P.S. | RENDIMIENTO | COSTO PARCIAL
4004 | AYUDANTE | 2 | 54107 | 194785 | 20 | 9739
4003 | OFICIAL | 1 | 81161 | 146090 | 20 | 7305
[5 empty] | SUB TOTAL | 17044
|  |  | COSTO DIRECTO REDONDEADO |  |  | 169568
|  |  | COSTO INDIRECTO AIU |  | 36% | 61044
|  |  | COSTO TOTAL |  |  | 230612
Proyecto: |  |  | Aprobo:
WILSON ESNEYDER SIERRA MAYORGA |  |  | DIANA MARGARITA CORZO
AUXILIAR DE INGENIERIA |  |  | SECRETARIA DE PLANEACION E INFRAESTRUCTURA
ANALISIS DE PRECIOS UNITARIOS
ENTIDAD: | MUNICIPIO DE SAN VICENTE DE CHUCURI
FECHA: | 2025-07-10
PROYECTO: | ADECUACION DEL POLIDEPORTIVO ESCUELA EL LEON DEL MUNICIPIO DE SAN VICENTE DE CHUCURI | [5 empty] | PRESUPUESTO
CAPITULO | 5 | PISOS Y ENCHAPES |  |  |  |  | MC CAP 5
ITEM: | #REF! |  |  |  | UNIDAD: | #REF!
#REF!
MAQUINARIA, EQUIPO Y HERRAMIENTAS
CODIGO | DESCRIPCION |  | UNIDAD | RENDIMIENTO | TARIFA | COSTO PARCIAL
1019 | HERRAMIENTA MENOR |  | % | 17044 | 0.1 | 1704
[5 empty] | SUB TOTAL | 1704
MATERIALES
CODIGO | DESCRIPCION |  | UNIDAD | CANTIDAD | TARIFA | COSTO PARCIAL
2043 | CERAMICA ANTIDESLISANTE |  | m² | 1 | 110000 | 110000
2054 | DILATACIONES |  | und | 4 | 1100 | 4400
2117 | PEGANTE CERAMICA |  | Kg | 1 | 3000 | 3000
[5 empty] | SUB TOTAL | 117400
TRANSPORTE
CODIGO | DESCRIPCION | UND | CANT | DISTANCIA | TARIFA | COSTO PARCIAL
[5 empty] | SUB TOTAL | 0
MANO DE OBRA
DESCRIPCION | PRESONAL | CANTIDAD | JORNAL | JORNAL+P.S. | RENDIMIENTO | COSTO PARCIAL
4004 | AYUDANTE | 2 | 54107 | 194785 | 20 | 9739
4003 | OFICIAL | 1 | 81161 | 146090 | 20 | 7305
[5 empty] | SUB TOTAL | 17044
|  |  | COSTO DIRECTO REDONDEADO |  |  | 136148
|  |  | COSTO INDIRECTO AIU |  | 36% | 49013
|  |  | COSTO TOTAL |  |  | 185161
Proyecto: |  |  | Aprobo:
WILSON ESNEYDER SIERRA MAYORGA |  |  | DIANA MARGARITA CORZO
AUXILIAR DE INGENIERIA |  |  | SECRETARIA DE PLANEACION E INFRAESTRUCTURA
ANALISIS DE PRECIOS UNITARIOS
ENTIDAD: | MUNICIPIO DE SAN VICENTE DE CHUCURI
FECHA: | 2025-07-10
PROYECTO: | ADECUACION DEL POLIDEPORTIVO ESCUELA EL LEON DEL MUNICIPIO DE SAN VICENTE DE CHUCURI | [5 empty] | PRESUPUESTO
CAPITULO | 5 | PISOS Y ENCHAPES |  |  |  |  | MC CAP 5
ITEM: | 5.05 |  |  |  | UNIDAD: | m²
CIELO RASO EN PVC
MAQUINARIA, EQUIPO Y HERRAMIENTAS
CODIGO | DESCRIPCION |  | UNIDAD | RENDIMIENTO | TARIFA | COSTO PARCIAL
1002 | ANDAMIO METALICO TUBULAR |  | Día | 10 | 8000 | 800
1020 | LINEA DE VIDA- ARNES |  | Día | 10 | 9000 | 900
1008 | DOBLADORA |  | Día | 10 | 35000 | 3500
1019 | HERRAMIENTA MENOR |  | % | 54783 | 0.1 | 5478
[5 empty] | SUB TOTAL | 10678
MATERIALES
CODIGO | DESCRIPCION |  | UNIDAD | CANTIDAD | TARIFA | COSTO PARCIAL
2017 | ANGULO GALV. 0,2*0,25 CAL 26 |  | m | 1.02 | 1500 | 1530
2039 | CARTUCHO DE MASILLA DE SILICONA NEUTRA. |  | Und | 4 | 11000 | 44000
2108 | TORNILLO 1-1/4" PUNTA BROCA ALETA |  | Und | 4 | 200 | 800
2109 | TORNILLO 8*12" PUNTA BROCA |  | Und | 9 | 50 | 450
2119 | PERNO 1" CLAVO NORMAL |  | Und | 4 | 200 | 800
2079 | LAMINAS DE PVC |  | m² | 1.01 | 50300 | 50803
2194 | VIGUETA BASE 4 CAL 26 |  | Und | 1.37 | 3000 | 4110
2118 | PERFILERIA OMEGAS CAL26 |  | m | 1.98 | 3000 | 5940
[5 empty] | SUB TOTAL | 108433
TRANSPORTE
CODIGO | DESCRIPCION | UND | CANT | DISTANCIA | TARIFA | COSTO PARCIAL
[5 empty] | SUB TOTAL | 0
MANO DE OBRA
DESCRIPCION | PRESONAL | CANTIDAD | JORNAL | JORNAL+P.S. | RENDIMIENTO | COSTO PARCIAL
4004 | AYUDANTE | 3 | 54107 | 292178 | 8 | 36522
4003 | OFICIAL | 1 | 81161 | 146090 | 8 | 18261
[5 empty] | SUB TOTAL | 54783
|  |  | COSTO DIRECTO REDONDEADO |  |  | 173894
|  |  | COSTO INDIRECTO AIU |  | 36% | 62602
|  |  | COSTO TOTAL |  |  | 236496
Proyecto: |  |  | Aprobo:
WILSON ESNEYDER SIERRA MAYORGA |  |  | DIANA MARGARITA CORZO
AUXILIAR DE INGENIERIA |  |  | SECRETARIA DE PLANEACION E INFRAESTRUCTURA

## APUS CAP 6 (hidden)
ANALISIS DE PRECIOS UNITARIOS
ENTIDAD: | MUNICIPIO DE SAN VICENTE DE CHUCURI
FECHA: | 2025-07-10
PROYECTO: | ADECUACION DEL POLIDEPORTIVO ESCUELA EL LEON DEL MUNICIPIO DE SAN VICENTE DE CHUCURI
CAPITULO | 6 | CARPINTERIA EN ALUMINIO, VIDRIO Y CARPINTERIA EN MADERAGRANITO
ITEM: | #REF! |  |  |  | UNIDAD: | #REF!
#REF!
MAQUINARIA, EQUIPO Y HERRAMIENTAS
CODIGO | DESCRIPCION |  | UNIDAD | RENDIMIENTO | TARIFA | COSTO PARCIAL
1012 | EQUIPO DE SOLDADURA |  | Día | 2 | 100000 | 50000
1019 | HERRAMIENTA MENOR |  | % | 535662 | 0.1 | 53566
[5 empty] | SUB TOTAL | 103566
MATERIALES
CODIGO | DESCRIPCION |  | UNIDAD | CANTIDAD | TARIFA | COSTO PARCIAL
2137 | PUERTA PRINCIPAL DE ALUMINIO TERMOLACADO, BLOCK DE SEGURIDAD,ACABADO EN COLOR BLANCO CON ESTAMPACIÓN A UNA CARA, CERRADURA CON UN PUNTO DE CIERRE, Y ACCESORIOS. |  | m² | 1 | 620000 | 620000
2135 | PREMARCO DE ACERO GALVANIZADO, PARA PUERTA PRINCIPAL DE ALUMINIO DE UNA HOJA, CON GARRAS DE ANCLAJE A OBRA. |  | m² | 1 | 97500 | 97500
2039 | CARTUCHO DE MASILLA DE SILICONA NEUTRA. |  | Und | 0.3 | 11000 | 3300
[5 empty] | SUB TOTAL | 720800
TRANSPORTE
CODIGO | DESCRIPCION | UND | CANT | DISTANCIA | TARIFA | COSTO PARCIAL
[5 empty] | SUB TOTAL | 0
MANO DE OBRA
DESCRIPCION | PRESONAL | CANTIDAD | JORNAL | JORNAL+P.S. | RENDIMIENTO | COSTO PARCIAL
4002 | ORNAMENTADOR/CARPINTERO | 2 | 97393 | 350615 | 1.2 | 292179
4003 | OFICIAL | 2 | 81161 | 292180 | 1.2 | 243483
[5 empty] | SUB TOTAL | 535662
|  |  | COSTO DIRECTO REDONDEADO |  |  | 1360028
|  |  | COSTO INDIRECTO AIU |  | 36% | 489610
|  |  | COSTO TOTAL |  |  | 1849638
Proyecto: |  |  | Aprobo:
WILSON ESNEYDER SIERRA MAYORGA |  |  | DIANA MARGARITA CORZO
AUXILIAR DE INGENIERIA |  |  | SECRETARIA DE PLANEACION E INFRAESTRUCTURA
ANALISIS DE PRECIOS UNITARIOS
ENTIDAD: | MUNICIPIO DE SAN VICENTE DE CHUCURI
FECHA: | 2025-07-10
PROYECTO: | ADECUACION DEL POLIDEPORTIVO ESCUELA EL LEON DEL MUNICIPIO DE SAN VICENTE DE CHUCURI
CAPITULO | 6 | ESTRUCTURA
ITEM: | #REF! |  |  |  | UNIDAD: | #REF!
#REF!
MAQUINARIA, EQUIPO Y HERRAMIENTAS
CODIGO | DESCRIPCION |  | UNIDAD | RENDIMIENTO | TARIFA | COSTO PARCIAL
1012 | EQUIPO DE SOLDADURA |  | Día | 2 | 100000 | 50000
1019 | HERRAMIENTA MENOR |  | % | 321398 | 0.1 | 32140
[5 empty] | SUB TOTAL | 82140
MATERIALES
CODIGO | DESCRIPCION |  | UNIDAD | CANTIDAD | TARIFA | COSTO PARCIAL
2195 | PUERTA PRINCIPAL DE ALUMINIO PARA BAÑOS |  | m² | 1 | 420000 | 420000
2135 | PREMARCO DE ACERO GALVANIZADO, PARA PUERTA PRINCIPAL DE ALUMINIO DE UNA HOJA, CON GARRAS DE ANCLAJE A OBRA. |  | m² | 1 | 97500 | 97500
2039 | CARTUCHO DE MASILLA DE SILICONA NEUTRA. |  | Und | 0.2 | 11000 | 2200
[5 empty] | SUB TOTAL | 519700
TRANSPORTE
CODIGO | DESCRIPCION | UND | CANT | DISTANCIA | TARIFA | COSTO PARCIAL
[5 empty] | SUB TOTAL | 0
MANO DE OBRA
DESCRIPCION | PRESONAL | CANTIDAD | JORNAL | JORNAL+P.S. | RENDIMIENTO | COSTO PARCIAL
4002 | ORNAMENTADOR/CARPINTERO | 2 | 97393 | 350615 | 2 | 175308
4003 | OFICIAL | 2 | 81161 | 292180 | 2 | 146090
[5 empty] | SUB TOTAL | 321398
|  |  | COSTO DIRECTO REDONDEADO |  |  | 923238
|  |  | COSTO INDIRECTO AIU |  | 36% | 332366
|  |  | COSTO TOTAL |  |  | 1255604
Proyecto: |  |  | Aprobo:
WILSON ESNEYDER SIERRA MAYORGA |  |  | DIANA MARGARITA CORZO
AUXILIAR DE INGENIERIA |  |  | SECRETARIA DE PLANEACION E INFRAESTRUCTURA
ANALISIS DE PRECIOS UNITARIOS
ENTIDAD: | MUNICIPIO DE SAN VICENTE DE CHUCURI
FECHA: | 2025-07-10
PROYECTO: | ADECUACION DEL POLIDEPORTIVO ESCUELA EL LEON DEL MUNICIPIO DE SAN VICENTE DE CHUCURI
CAPITULO | 6 | ESTRUCTURA
ITEM: | #REF! |  |  |  | UNIDAD: | #REF!
#REF!
MAQUINARIA, EQUIPO Y HERRAMIENTAS
CODIGO | DESCRIPCION |  | UNIDAD | RENDIMIENTO | TARIFA | COSTO PARCIAL
1012 | EQUIPO DE SOLDADURA |  | Día | 2 | 100000 | 50000
1019 | HERRAMIENTA MENOR |  | % |  | 0.1
[5 empty] | SUB TOTAL | 50000
MATERIALES
CODIGO | DESCRIPCION |  | UNIDAD | CANTIDAD | TARIFA | COSTO PARCIAL
2196 | TUBO CUADRADO 1 X 1PG X 1.2MM C18 |  | m | 2 | 9150 | 18300
2013 | AGUA |  | L | 0.06 | 100 | 6
2111 | MORTERO 1:3 |  | m³ | 0.01 | 601665 | 6017
2197 | TUBO CUADRADO 3/4 X 3/4PG X 1.1MM C18 |  | m | 5.5 | 4800 | 26400
[5 empty] | SUB TOTAL | 50723
TRANSPORTE
CODIGO | DESCRIPCION | UND | CANT | DISTANCIA | TARIFA | COSTO PARCIAL
[5 empty] | SUB TOTAL | 0
MANO DE OBRA
DESCRIPCION | PRESONAL | CANTIDAD | JORNAL | JORNAL+P.S. | RENDIMIENTO | COSTO PARCIAL
4004 | AYUDANTE | 2 | 54107 | 194785 | 2 | 97393
4003 | OFICIAL | 2 | 81161 | 292180 | 2 | 146090
[5 empty] | SUB TOTAL | 243483
|  |  | COSTO DIRECTO REDONDEADO |  |  | 344206
|  |  | COSTO INDIRECTO AIU |  | 36% | 123914
|  |  | COSTO TOTAL |  |  | 468120
Proyecto: |  |  | Aprobo:
WILSON ESNEYDER SIERRA MAYORGA |  |  | DIANA MARGARITA CORZO
AUXILIAR DE INGENIERIA |  |  | SECRETARIA DE PLANEACION E INFRAESTRUCTURA
ANALISIS DE PRECIOS UNITARIOS
ENTIDAD: | MUNICIPIO DE SAN VICENTE DE CHUCURI
FECHA: | 2025-07-10
PROYECTO: | ADECUACION DEL POLIDEPORTIVO ESCUELA EL LEON DEL MUNICIPIO DE SAN VICENTE DE CHUCURI
CAPITULO | 6 | PISOS Y ENCHAPES
ITEM: | #REF! |  |  |  | UNIDAD: | #REF!
#REF!
MAQUINARIA, EQUIPO Y HERRAMIENTAS
CODIGO | DESCRIPCION |  | UNIDAD | RENDIMIENTO | TARIFA | COSTO PARCIAL
1012 | EQUIPO DE SOLDADURA |  | Día | 5 | 100000 | 20000
1019 | HERRAMIENTA MENOR |  | % |  | 0.1
[5 empty] | SUB TOTAL | 20000
MATERIALES
CODIGO | DESCRIPCION |  | UNIDAD | CANTIDAD | TARIFA | COSTO PARCIAL
2198 | PREMARCO DE ALUMINIO DE 30X20X1,5 MM, ENSAMBLADO MEDIANTE ESCUADRAS Y PROVISTO DE PATILLAS PARA LA FIJACIÓN DEL MISMO A LA OBRA. |  | m | 7 | 13500 | 94500
2199 | PERFIL DE ALUMINIO ANODIZADO NATURAL, PARA CONFORMADO DE MARCO DE VENTANA, GAMA BÁSICA, INCLUSO JUNTA CENTRAL DE ESTANQUEIDAD, CON EL CERTIFICADO DE CALIDAD EWAA-EURAS (QUALANOD). |  | m | 7 | 22040 | 154280
2200 | PERFIL DE ALUMINIO ANODIZADO NATURAL, PARA CONFORMADO DE HOJA DE VENTANA, GAMA BÁSICA, INCLUSO JUNTAS DE ESTANQUEIDAD DE LA HOJA Y JUNTA EXTERIOR DEL ACRISTALAMIENTO, CON EL CERTIFICADO DE CALIDAD EWAA-EURAS (QUALANOD). |  | m | 9.5 | 31587 | 300077
2201 | PERFIL DE ALUMINIO ANODIZADO NATURAL, PARA CONFORMADO DE JUNQUILLO, GAMA BÁSICA, INCLUSO JUNTA INTERIOR DEL CRISTAL Y PARTE PROPORCIONAL DE GRAPAS, CON EL CERTIFICADO DE CALIDAD EWAA-EURAS (QUALANOD). |  | m | 6.3 | 10250 | 64575
2202 | PERFIL DE ALUMINIO ANODIZADO NATURAL, PARA CONFORMADO DE INVERSORA, GAMA BÁSICA, INCLUSO JUNTA CENTRAL DE ESTANQUEIDAD, CON EL CERTIFICADO DE CALIDAD EWAA-EURAS (QUALANOD). |  | m | 1.5 | 23884 | 35826
2203 | CARTUCHO DE MASILLA DE SILICONA NEUTRA. |  | Und | 0.2 | 22837.525 | 4568
2204 | KIT COMPUESTO POR ESCUADRAS, TAPAS DE CONDENSACIÓN Y SALIDA DE AGUA, Y HERRAJES DE VENTANA PRACTICABLE DE APERTURA HACIA EL INTERIOR DE DOS HOJAS. |  | Und | 1 | 98400 | 98400
2205 | VIDRIO DE SILICATO SODOCÁLCICO TEMPLADO, INCOLORO, DE 5 MM DE ESPESOR. |  | m² | 3 | 120000 | 360000
2206 | CARTUCHO DE 310 ML DE SILICONA NEUTRA, INCOLORA, DUREZA SHORE A APROXIMADA DE 23, SEGÚN ISO 868 Y RECUPERACIÓN ELÁSTICA >=80%, SEGÚN ISO 7389. |  | Und | 3 | 15248 | 45744
2207 | MATERIAL AUXILIAR PARA LA COLOCACIÓN DE VIDRIOS. |  | Und | 1 | 8245 | 8245
[5 empty] | SUB TOTAL | 1166215
TRANSPORTE
CODIGO | DESCRIPCION | UND | CANT | DISTANCIA | TARIFA | COSTO PARCIAL
[5 empty] | SUB TOTAL | 0
MANO DE OBRA
DESCRIPCION | PRESONAL | CANTIDAD | JORNAL | JORNAL+P.S. | RENDIMIENTO | COSTO PARCIAL
4004 | AYUDANTE | 1 | 54107 | 97393 | 5 | 19479
4003 | OFICIAL | 1 | 81161 | 146090 | 5 | 29218
[5 empty] | SUB TOTAL | 48697
|  |  | COSTO DIRECTO REDONDEADO |  |  | 1234912
|  |  | COSTO INDIRECTO AIU |  | 36% | 444568
|  |  | COSTO TOTAL |  |  | 1679480
Proyecto: |  |  | Aprobo:
WILSON ESNEYDER SIERRA MAYORGA |  |  | DIANA MARGARITA CORZO
AUXILIAR DE INGENIERIA |  |  | SECRETARIA DE PLANEACION E INFRAESTRUCTURA
ANALISIS DE PRECIOS UNITARIOS
ENTIDAD: | MUNICIPIO DE SAN VICENTE DE CHUCURI
FECHA: | 2025-07-10
PROYECTO: | ADECUACION DEL POLIDEPORTIVO ESCUELA EL LEON DEL MUNICIPIO DE SAN VICENTE DE CHUCURI
CAPITULO | 6 | PISOS Y ENCHAPES
ITEM: | #REF! |  |  |  | UNIDAD: | #REF!
#REF!
MAQUINARIA, EQUIPO Y HERRAMIENTAS
CODIGO | DESCRIPCION |  | UNIDAD | RENDIMIENTO | TARIFA | COSTO PARCIAL
1012 | EQUIPO DE SOLDADURA |  | Día | 5 | 100000 | 20000
1019 | HERRAMIENTA MENOR |  | % |  | 0.1
[5 empty] | SUB TOTAL | 20000
MATERIALES
CODIGO | DESCRIPCION |  | UNIDAD | CANTIDAD | TARIFA | COSTO PARCIAL
2198 | PREMARCO DE ALUMINIO DE 30X20X1,5 MM, ENSAMBLADO MEDIANTE ESCUADRAS Y PROVISTO DE PATILLAS PARA LA FIJACIÓN DEL MISMO A LA OBRA. |  | m | 9 | 13500 | 121500
2199 | PERFIL DE ALUMINIO ANODIZADO NATURAL, PARA CONFORMADO DE MARCO DE VENTANA, GAMA BÁSICA, INCLUSO JUNTA CENTRAL DE ESTANQUEIDAD, CON EL CERTIFICADO DE CALIDAD EWAA-EURAS (QUALANOD). |  | m | 9 | 22040 | 198360
2200 | PERFIL DE ALUMINIO ANODIZADO NATURAL, PARA CONFORMADO DE HOJA DE VENTANA, GAMA BÁSICA, INCLUSO JUNTAS DE ESTANQUEIDAD DE LA HOJA Y JUNTA EXTERIOR DEL ACRISTALAMIENTO, CON EL CERTIFICADO DE CALIDAD EWAA-EURAS (QUALANOD). |  | m | 11.5 | 31587 | 363251
2201 | PERFIL DE ALUMINIO ANODIZADO NATURAL, PARA CONFORMADO DE JUNQUILLO, GAMA BÁSICA, INCLUSO JUNTA INTERIOR DEL CRISTAL Y PARTE PROPORCIONAL DE GRAPAS, CON EL CERTIFICADO DE CALIDAD EWAA-EURAS (QUALANOD). |  | m | 6.3 | 10250 | 64575
2202 | PERFIL DE ALUMINIO ANODIZADO NATURAL, PARA CONFORMADO DE INVERSORA, GAMA BÁSICA, INCLUSO JUNTA CENTRAL DE ESTANQUEIDAD, CON EL CERTIFICADO DE CALIDAD EWAA-EURAS (QUALANOD). |  | m | 1.5 | 23884 | 35826
2203 | CARTUCHO DE MASILLA DE SILICONA NEUTRA. |  | Und | 0.2 | 22837.525 | 4568
2204 | KIT COMPUESTO POR ESCUADRAS, TAPAS DE CONDENSACIÓN Y SALIDA DE AGUA, Y HERRAJES DE VENTANA PRACTICABLE DE APERTURA HACIA EL INTERIOR DE DOS HOJAS. |  | Und | 1 | 98400 | 98400
2205 | VIDRIO DE SILICATO SODOCÁLCICO TEMPLADO, INCOLORO, DE 5 MM DE ESPESOR. |  | m² | 4.5 | 120000 | 540000
2206 | CARTUCHO DE 310 ML DE SILICONA NEUTRA, INCOLORA, DUREZA SHORE A APROXIMADA DE 23, SEGÚN ISO 868 Y RECUPERACIÓN ELÁSTICA >=80%, SEGÚN ISO 7389. |  | Und | 3 | 15248 | 45744
2207 | MATERIAL AUXILIAR PARA LA COLOCACIÓN DE VIDRIOS. |  | Und | 1 | 8245 | 8245
[5 empty] | SUB TOTAL | 1480469
TRANSPORTE
CODIGO | DESCRIPCION | UND | CANT | DISTANCIA | TARIFA | COSTO PARCIAL
[5 empty] | SUB TOTAL | 0
MANO DE OBRA
DESCRIPCION | PRESONAL | CANTIDAD | JORNAL | JORNAL+P.S. | RENDIMIENTO | COSTO PARCIAL
4004 | AYUDANTE | 1 | 54107 | 97393 | 5 | 19479
4003 | OFICIAL | 1 | 81161 | 146090 | 5 | 29218
[5 empty] | SUB TOTAL | 48697
|  |  | COSTO DIRECTO REDONDEADO |  |  | 1549166
|  |  | COSTO INDIRECTO AIU |  | 36% | 557700
|  |  | COSTO TOTAL |  |  | 2106866
Proyecto: |  |  | Aprobo:
WILSON ESNEYDER SIERRA MAYORGA |  |  | DIANA MARGARITA CORZO
AUXILIAR DE INGENIERIA |  |  | SECRETARIA DE PLANEACION E INFRAESTRUCTURA
ANALISIS DE PRECIOS UNITARIOS
ENTIDAD: | MUNICIPIO DE SAN VICENTE DE CHUCURI
FECHA: | 2025-07-10
PROYECTO: | ADECUACION DEL POLIDEPORTIVO ESCUELA EL LEON DEL MUNICIPIO DE SAN VICENTE DE CHUCURI
CAPITULO | 6 | PISOS Y ENCHAPES
ITEM: | #REF! |  |  |  | UNIDAD: | #REF!
#REF!
MAQUINARIA, EQUIPO Y HERRAMIENTAS
CODIGO | DESCRIPCION |  | UNIDAD | RENDIMIENTO | TARIFA | COSTO PARCIAL
1012 | EQUIPO DE SOLDADURA |  | Día | 4 | 100000 | 25000
1019 | HERRAMIENTA MENOR |  | % |  | 0.1
[5 empty] | SUB TOTAL | 25000
MATERIALES
CODIGO | DESCRIPCION |  | UNIDAD | CANTIDAD | TARIFA | COSTO PARCIAL
2198 | PREMARCO DE ALUMINIO DE 30X20X1,5 MM, ENSAMBLADO MEDIANTE ESCUADRAS Y PROVISTO DE PATILLAS PARA LA FIJACIÓN DEL MISMO A LA OBRA. |  | m | 10 | 13500 | 135000
2199 | PERFIL DE ALUMINIO ANODIZADO NATURAL, PARA CONFORMADO DE MARCO DE VENTANA, GAMA BÁSICA, INCLUSO JUNTA CENTRAL DE ESTANQUEIDAD, CON EL CERTIFICADO DE CALIDAD EWAA-EURAS (QUALANOD). |  | m | 10 | 22040 | 220400
2200 | PERFIL DE ALUMINIO ANODIZADO NATURAL, PARA CONFORMADO DE HOJA DE VENTANA, GAMA BÁSICA, INCLUSO JUNTAS DE ESTANQUEIDAD DE LA HOJA Y JUNTA EXTERIOR DEL ACRISTALAMIENTO, CON EL CERTIFICADO DE CALIDAD EWAA-EURAS (QUALANOD). |  | m | 12.5 | 31587 | 394838
2201 | PERFIL DE ALUMINIO ANODIZADO NATURAL, PARA CONFORMADO DE JUNQUILLO, GAMA BÁSICA, INCLUSO JUNTA INTERIOR DEL CRISTAL Y PARTE PROPORCIONAL DE GRAPAS, CON EL CERTIFICADO DE CALIDAD EWAA-EURAS (QUALANOD). |  | m | 6.3 | 10250 | 64575
2202 | PERFIL DE ALUMINIO ANODIZADO NATURAL, PARA CONFORMADO DE INVERSORA, GAMA BÁSICA, INCLUSO JUNTA CENTRAL DE ESTANQUEIDAD, CON EL CERTIFICADO DE CALIDAD EWAA-EURAS (QUALANOD). |  | m | 1.5 | 23884 | 35826
2203 | CARTUCHO DE MASILLA DE SILICONA NEUTRA. |  | Und | 0.2 | 22837.525 | 4568
2204 | KIT COMPUESTO POR ESCUADRAS, TAPAS DE CONDENSACIÓN Y SALIDA DE AGUA, Y HERRAJES DE VENTANA PRACTICABLE DE APERTURA HACIA EL INTERIOR DE DOS HOJAS. |  | Und | 1 | 98400 | 98400
2205 | VIDRIO DE SILICATO SODOCÁLCICO TEMPLADO, INCOLORO, DE 5 MM DE ESPESOR. |  | m² | 5.25 | 120000 | 630000
2206 | CARTUCHO DE 310 ML DE SILICONA NEUTRA, INCOLORA, DUREZA SHORE A APROXIMADA DE 23, SEGÚN ISO 868 Y RECUPERACIÓN ELÁSTICA >=80%, SEGÚN ISO 7389. |  | Und | 3 | 15248 | 45744
2207 | MATERIAL AUXILIAR PARA LA COLOCACIÓN DE VIDRIOS. |  | Und | 1 | 8245 | 8245
[5 empty] | SUB TOTAL | 1637596
TRANSPORTE
CODIGO | DESCRIPCION | UND | CANT | DISTANCIA | TARIFA | COSTO PARCIAL
[5 empty] | SUB TOTAL | 0
MANO DE OBRA
DESCRIPCION | PRESONAL | CANTIDAD | JORNAL | JORNAL+P.S. | RENDIMIENTO | COSTO PARCIAL
4004 | AYUDANTE | 1 | 54107 | 97393 | 4 | 24348
4003 | OFICIAL | 1 | 81161 | 146090 | 4 | 36523
[5 empty] | SUB TOTAL | 60871
|  |  | COSTO DIRECTO REDONDEADO |  |  | 1723467
|  |  | COSTO INDIRECTO AIU |  | 36% | 620448
|  |  | COSTO TOTAL |  |  | 2343915
Proyecto: |  |  | Aprobo:
WILSON ESNEYDER SIERRA MAYORGA |  |  | DIANA MARGARITA CORZO
AUXILIAR DE INGENIERIA |  |  | SECRETARIA DE PLANEACION E INFRAESTRUCTURA
ANALISIS DE PRECIOS UNITARIOS
ENTIDAD: | MUNICIPIO DE SAN VICENTE DE CHUCURI
FECHA: | 2025-07-10
PROYECTO: | ADECUACION DEL POLIDEPORTIVO ESCUELA EL LEON DEL MUNICIPIO DE SAN VICENTE DE CHUCURI
CAPITULO | 6 | ESTRUCTURA
ITEM: | #REF! |  |  |  | UNIDAD: | #REF!
#REF!
MAQUINARIA, EQUIPO Y HERRAMIENTAS
CODIGO | DESCRIPCION |  | UNIDAD | RENDIMIENTO | TARIFA | COSTO PARCIAL
1019 | HERRAMIENTA MENOR |  | % |  | 0.1
[5 empty] | SUB TOTAL | 0
MATERIALES
CODIGO | DESCRIPCION |  | UNIDAD | CANTIDAD | TARIFA | COSTO PARCIAL
2208 | REPERCUSIÓN, POR M² DE REJA, DE ELEMENTOS DE FIJACIÓN SOBRE OBRA DE MAMPOSTERÍA: CHAZOS Y TORNILLOS DE ACERO. |  | Und | 1 | 6200 | 6200
2209 | CELOSÍA FIJA, "CORTIZO", FORMADA POR UNA ESTRUCTURA PORTANTE DE MONTANTES DE ALUMINIO SOBRE LA QUE SE FIJAN, MEDIANTE ANCLAJES ESPECIALES, LAMAS ORIENTABLES DE ALUMINIO, DE 120 MM DE ANCHO, ACABADO LACADO. |  | m² | 1 | 685000 | 685000
[5 empty] | SUB TOTAL | 691200
TRANSPORTE
CODIGO | DESCRIPCION | UND | CANT | DISTANCIA | TARIFA | COSTO PARCIAL
[5 empty] | SUB TOTAL | 0
MANO DE OBRA
DESCRIPCION | PRESONAL | CANTIDAD | JORNAL | JORNAL+P.S. | RENDIMIENTO | COSTO PARCIAL
4004 | AYUDANTE | 1 | 54107 | 97393 | 2 | 48697
4003 | OFICIAL | 1 | 81161 | 146090 | 2 | 73045
[5 empty] | SUB TOTAL | 121742
|  |  | COSTO DIRECTO REDONDEADO |  |  | 812942
|  |  | COSTO INDIRECTO AIU |  | 36% | 292659
|  |  | COSTO TOTAL |  |  | 1105601
Proyecto: |  |  | Aprobo:
WILSON ESNEYDER SIERRA MAYORGA |  |  | DIANA MARGARITA CORZO
AUXILIAR DE INGENIERIA |  |  | SECRETARIA DE PLANEACION E INFRAESTRUCTURA
ANALISIS DE PRECIOS UNITARIOS
ENTIDAD: | MUNICIPIO DE SAN VICENTE DE CHUCURI
FECHA: | 2025-07-10
PROYECTO: | ADECUACION DEL POLIDEPORTIVO ESCUELA EL LEON DEL MUNICIPIO DE SAN VICENTE DE CHUCURI
CAPITULO | 6 | PISOS Y ENCHAPES
ITEM: | 6.08 |  |  |  | UNIDAD: | m²
ESPEJOS
MAQUINARIA, EQUIPO Y HERRAMIENTAS
CODIGO | DESCRIPCION |  | UNIDAD | RENDIMIENTO | TARIFA | COSTO PARCIAL
1019 | HERRAMIENTA MENOR |  | % | 24348 | 0.1 | 2435
[5 empty] | SUB TOTAL | 2435
MATERIALES
CODIGO | DESCRIPCION |  | UNIDAD | CANTIDAD | TARIFA | COSTO PARCIAL
2210 | ESPEJO INCOLORO PLATEADO, 3 MM. |  | m² | 1 | 90500 | 90500
2211 | CANTEADO DE ESPEJO. |  | m | 4 | 6850 | 27400
2212 | MASILLA DE APLICACIÓN CON PISTOLA, DE BASE NEUTRA MONOCOMPONENTE |  | l | 0.15 | 56020 | 8403
[5 empty] | SUB TOTAL | 126303
TRANSPORTE
CODIGO | DESCRIPCION | UND | CANT | DISTANCIA | TARIFA | COSTO PARCIAL
[5 empty] | SUB TOTAL | 0
MANO DE OBRA
DESCRIPCION | PRESONAL | CANTIDAD | JORNAL | JORNAL+P.S. | RENDIMIENTO | COSTO PARCIAL
4004 | AYUDANTE | 1 | 54107 | 97393 | 10 | 9739
4003 | OFICIAL | 1 | 81161 | 146090 | 10 | 14609
[5 empty] | SUB TOTAL | 24348
|  |  | COSTO DIRECTO REDONDEADO |  |  | 153086
|  |  | COSTO INDIRECTO AIU |  | 36% | 55111
|  |  | COSTO TOTAL |  |  | 208197
Proyecto: |  |  | Aprobo:
WILSON ESNEYDER SIERRA MAYORGA |  |  | DIANA MARGARITA CORZO
AUXILIAR DE INGENIERIA |  |  | SECRETARIA DE PLANEACION E INFRAESTRUCTURA

## APUS CAP 7 (hidden)
ANALISIS DE PRECIOS UNITARIOS
ENTIDAD: | MUNICIPIO DE SAN VICENTE DE CHUCURI
FECHA: | 2025-07-10
PROYECTO: | ADECUACION DEL POLIDEPORTIVO ESCUELA EL LEON DEL MUNICIPIO DE SAN VICENTE DE CHUCURI
CAPITULO | 7 | INSTALACIONES HIDROSANITARIAS
ITEM: | #REF! |  |  |  | UNIDAD: | #REF!
#REF!
MAQUINARIA, EQUIPO Y HERRAMIENTAS
CODIGO | DESCRIPCION |  | UNIDAD | RENDIMIENTO | TARIFA | COSTO PARCIAL
1019 | HERRAMIENTA MENOR |  | % | 18937 | 0.1 | 1894
[5 empty] | SUB TOTAL | 1894
MATERIALES
CODIGO | DESCRIPCION |  | UNIDAD | CANTIDAD | TARIFA | COSTO PARCIAL
2085 | LIMPIADOR PVC |  | 1/4 Galon | 0.01 | 53550 | 536
2150 | SOLDADURA LIQUIDA PVC |  | 1/4 Galon | 0.01 | 113050 | 1131
2178 | TUBERIA PVC 1/2 POTABLE RDE 9 |  | m | 1 | 5500 | 5500
2213 | CODO 90 GRADOS 1/2 PRESION |  | Und | 1 | 700 | 700
2214 | TEE 1/2 |  | Und | 1 | 900 | 900
[5 empty] | SUB TOTAL | 8767
TRANSPORTE
CODIGO | DESCRIPCION | UND | CANT | DISTANCIA | TARIFA | COSTO PARCIAL
[5 empty] | SUB TOTAL | 0
MANO DE OBRA
DESCRIPCION | PRESONAL | CANTIDAD | JORNAL | JORNAL+P.S. | RENDIMIENTO | COSTO PARCIAL
4004 | AYUDANTE | 2 | 54107 | 194785 | 18 | 10821
4003 | OFICIAL | 1 | 81161 | 146090 | 18 | 8116
[5 empty] | SUB TOTAL | 18937
|  |  | COSTO DIRECTO REDONDEADO |  |  | 29598
|  |  | COSTO INDIRECTO AIU |  | 36% | 10655
|  |  | COSTO TOTAL |  |  | 40253
Proyecto: |  |  | Aprobo:
WILSON ESNEYDER SIERRA MAYORGA |  |  | DIANA MARGARITA CORZO
AUXILIAR DE INGENIERIA |  |  | SECRETARIA DE PLANEACION E INFRAESTRUCTURA
ANALISIS DE PRECIOS UNITARIOS
ENTIDAD: | MUNICIPIO DE SAN VICENTE DE CHUCURI
FECHA: | 2025-07-10
PROYECTO: | ADECUACION DEL POLIDEPORTIVO ESCUELA EL LEON DEL MUNICIPIO DE SAN VICENTE DE CHUCURI
CAPITULO | 7 | INSTALACIONES HIDROSANITARIAS
ITEM: | #REF! |  |  |  | UNIDAD: | #REF!
#REF!
MAQUINARIA, EQUIPO Y HERRAMIENTAS
CODIGO | DESCRIPCION |  | UNIDAD | RENDIMIENTO | TARIFA | COSTO PARCIAL
1019 | HERRAMIENTA MENOR |  | % | 18937 | 0.1 | 1894
[5 empty] | SUB TOTAL | 1894
MATERIALES
CODIGO | DESCRIPCION |  | UNIDAD | CANTIDAD | TARIFA | COSTO PARCIAL
2085 | LIMPIADOR PVC |  | 1/4 Galon | 0.015 | 53550 | 803
2150 | SOLDADURA LIQUIDA PVC |  | 1/4 Galon | 0.015 | 113050 | 1696
2177 | TUBERIA PVC 1 POTABLE RDE 13.5 |  | m | 1 | 7950 | 7950
2215 | CODO 90 GRADOS 1" PRESION |  | Und | 1 | 2800 | 2800
2216 | TEE 1" |  | Und | 1 | 3100 | 3100
[5 empty] | SUB TOTAL | 16349
TRANSPORTE
CODIGO | DESCRIPCION | UND | CANT | DISTANCIA | TARIFA | COSTO PARCIAL
[5 empty] | SUB TOTAL | 0
MANO DE OBRA
DESCRIPCION | PRESONAL | CANTIDAD | JORNAL | JORNAL+P.S. | RENDIMIENTO | COSTO PARCIAL
4004 | AYUDANTE | 2 | 54107 | 194785 | 18 | 10821
4003 | OFICIAL | 1 | 81161 | 146090 | 18 | 8116
[5 empty] | SUB TOTAL | 18937
|  |  | COSTO DIRECTO REDONDEADO |  |  | 37180
|  |  | COSTO INDIRECTO AIU |  | 36% | 13385
|  |  | COSTO TOTAL |  |  | 50565
Proyecto: |  |  | Aprobo:
WILSON ESNEYDER SIERRA MAYORGA |  |  | DIANA MARGARITA CORZO
AUXILIAR DE INGENIERIA |  |  | SECRETARIA DE PLANEACION E INFRAESTRUCTURA
ANALISIS DE PRECIOS UNITARIOS
ENTIDAD: | MUNICIPIO DE SAN VICENTE DE CHUCURI
FECHA: | 2025-07-10
PROYECTO: | ADECUACION DEL POLIDEPORTIVO ESCUELA EL LEON DEL MUNICIPIO DE SAN VICENTE DE CHUCURI
CAPITULO | 7 | INSTALACIONES HIDROSANITARIAS
ITEM: | #REF! |  |  |  | UNIDAD: | #REF!
#REF!
MAQUINARIA, EQUIPO Y HERRAMIENTAS
CODIGO | DESCRIPCION |  | UNIDAD | RENDIMIENTO | TARIFA | COSTO PARCIAL
1019 | HERRAMIENTA MENOR |  | % | 30989 | 0.1 | 3099
[5 empty] | SUB TOTAL | 3099
MATERIALES
CODIGO | DESCRIPCION |  | UNIDAD | CANTIDAD | TARIFA | COSTO PARCIAL
2085 | LIMPIADOR PVC |  | 1/4 Galon | 0.2 | 53550 | 10710
2150 | SOLDADURA LIQUIDA PVC |  | 1/4 Galon | 0.1 | 113050 | 11305
2178 | TUBERIA PVC 1/2 POTABLE RDE 9 |  | m | 3 | 5500 | 16500
2213 | CODO 90 GRADOS 1/2 PRESION |  | Und | 2 | 700 | 1400
2214 | TEE 1/2 |  | Und | 1 | 900 | 900
[5 empty] | SUB TOTAL | 40815
TRANSPORTE
CODIGO | DESCRIPCION | UND | CANT | DISTANCIA | TARIFA | COSTO PARCIAL
[5 empty] | SUB TOTAL | 0
MANO DE OBRA
DESCRIPCION | PRESONAL | CANTIDAD | JORNAL | JORNAL+P.S. | RENDIMIENTO | COSTO PARCIAL
4004 | AYUDANTE | 2 | 54107 | 194785 | 11 | 17708
4003 | OFICIAL | 1 | 81161 | 146090 | 11 | 13281
[5 empty] | SUB TOTAL | 30989
|  |  | COSTO DIRECTO REDONDEADO |  |  | 74903
|  |  | COSTO INDIRECTO AIU |  | 36% | 26965
|  |  | COSTO TOTAL |  |  | 101868
Proyecto: |  |  | Aprobo:
WILSON ESNEYDER SIERRA MAYORGA |  |  | DIANA MARGARITA CORZO
AUXILIAR DE INGENIERIA |  |  | SECRETARIA DE PLANEACION E INFRAESTRUCTURA
ANALISIS DE PRECIOS UNITARIOS
ENTIDAD: | MUNICIPIO DE SAN VICENTE DE CHUCURI
FECHA: | 2025-07-10
PROYECTO: | ADECUACION DEL POLIDEPORTIVO ESCUELA EL LEON DEL MUNICIPIO DE SAN VICENTE DE CHUCURI
CAPITULO | 7 | INSTALACIONES HIDROSANITARIAS
ITEM: | #REF! |  |  |  | UNIDAD: | #REF!
#REF!
MAQUINARIA, EQUIPO Y HERRAMIENTAS
CODIGO | DESCRIPCION |  | UNIDAD | RENDIMIENTO | TARIFA | COSTO PARCIAL
1019 | HERRAMIENTA MENOR |  | % | 18937 | 0.1 | 1894
[5 empty] | SUB TOTAL | 1894
MATERIALES
CODIGO | DESCRIPCION |  | UNIDAD | CANTIDAD | TARIFA | COSTO PARCIAL
2085 | LIMPIADOR PVC |  | 1/4 Galon | 0.01 | 53550 | 536
2150 | SOLDADURA LIQUIDA PVC |  | 1/4 Galon | 0.01 | 113050 | 1131
2186 | VALVULA ANTIFRAUDE 1/2" |  | Und | 1 | 27000 | 27000
2049 | CINTA TEFLON |  | m | 1 | 480 | 480
[5 empty] | SUB TOTAL | 29147
TRANSPORTE
CODIGO | DESCRIPCION | UND | CANT | DISTANCIA | TARIFA | COSTO PARCIAL
[5 empty] | SUB TOTAL | 0
MANO DE OBRA
DESCRIPCION | PRESONAL | CANTIDAD | JORNAL | JORNAL+P.S. | RENDIMIENTO | COSTO PARCIAL
4004 | AYUDANTE | 2 | 54107 | 194785 | 18 | 10821
4003 | OFICIAL | 1 | 81161 | 146090 | 18 | 8116
[5 empty] | SUB TOTAL | 18937
|  |  | COSTO DIRECTO REDONDEADO |  |  | 49978
|  |  | COSTO INDIRECTO AIU |  | 36% | 17992
|  |  | COSTO TOTAL |  |  | 67970
Proyecto: |  |  | Aprobo:
WILSON ESNEYDER SIERRA MAYORGA |  |  | DIANA MARGARITA CORZO
AUXILIAR DE INGENIERIA |  |  | SECRETARIA DE PLANEACION E INFRAESTRUCTURA
ANALISIS DE PRECIOS UNITARIOS
ENTIDAD: | MUNICIPIO DE SAN VICENTE DE CHUCURI
FECHA: | 2025-07-10
PROYECTO: | ADECUACION DEL POLIDEPORTIVO ESCUELA EL LEON DEL MUNICIPIO DE SAN VICENTE DE CHUCURI
CAPITULO | 7 | INSTALACIONES HIDROSANITARIAS
ITEM: | #REF! |  |  |  | UNIDAD: | #REF!
#REF!
MAQUINARIA, EQUIPO Y HERRAMIENTAS
CODIGO | DESCRIPCION |  | UNIDAD | RENDIMIENTO | TARIFA | COSTO PARCIAL
1019 | HERRAMIENTA MENOR |  | % | 6087 | 0.1 | 609
[5 empty] | SUB TOTAL | 609
MATERIALES
CODIGO | DESCRIPCION |  | UNIDAD | CANTIDAD | TARIFA | COSTO PARCIAL
2085 | LIMPIADOR PVC |  | 1/4 Galon | 0.01 | 53550 | 536
2150 | SOLDADURA LIQUIDA PVC |  | 1/4 Galon | 0.01 | 113050 | 1131
2164 | TUBERIA 2 PULG PVC SANITARIA |  | m | 1 | 13090 | 13090
2217 | CODO 90 GRADOS 2" |  | Und | 1 | 6900 | 6900
2218 | TEE 2" |  | Und | 1 | 8900 | 8900
[5 empty] | SUB TOTAL | 30557
TRANSPORTE
CODIGO | DESCRIPCION | UND | CANT | DISTANCIA | TARIFA | COSTO PARCIAL
[5 empty] | SUB TOTAL | 0
MANO DE OBRA
DESCRIPCION | PRESONAL | CANTIDAD | JORNAL | JORNAL+P.S. | RENDIMIENTO | COSTO PARCIAL
4004 | AYUDANTE | 1 | 54107 | 97393 | 40 | 2435
4003 | OFICIAL | 1 | 81161 | 146090 | 40 | 3652
[5 empty] | SUB TOTAL | 6087
|  |  | COSTO DIRECTO REDONDEADO |  |  | 37253
|  |  | COSTO INDIRECTO AIU |  | 36% | 13411
|  |  | COSTO TOTAL |  |  | 50664
Proyecto: |  |  | Aprobo:
WILSON ESNEYDER SIERRA MAYORGA |  |  | DIANA MARGARITA CORZO
AUXILIAR DE INGENIERIA |  |  | SECRETARIA DE PLANEACION E INFRAESTRUCTURA
ANALISIS DE PRECIOS UNITARIOS
ENTIDAD: | MUNICIPIO DE SAN VICENTE DE CHUCURI
FECHA: | 2025-07-10
PROYECTO: | ADECUACION DEL POLIDEPORTIVO ESCUELA EL LEON DEL MUNICIPIO DE SAN VICENTE DE CHUCURI
CAPITULO | 7 | INSTALACIONES HIDROSANITARIAS
ITEM: | #REF! |  |  |  | UNIDAD: | #REF!
#REF!
MAQUINARIA, EQUIPO Y HERRAMIENTAS
CODIGO | DESCRIPCION |  | UNIDAD | RENDIMIENTO | TARIFA | COSTO PARCIAL
1019 | HERRAMIENTA MENOR |  | % | 11363 | 0.1 | 1136
[5 empty] | SUB TOTAL | 1136
MATERIALES
CODIGO | DESCRIPCION |  | UNIDAD | CANTIDAD | TARIFA | COSTO PARCIAL
2085 | LIMPIADOR PVC |  | 1/4 Galon | 0.015 | 53550 | 803
2150 | SOLDADURA LIQUIDA PVC |  | 1/4 Galon | 0.015 | 113050 | 1696
2169 | TUBERIA 4 PULG PVC SANITARIA |  | m | 1 | 22500 | 22500
2219 | CODO 90 GRADOS 4" |  | Und | 1 | 14200 | 14200
2220 | TEE 4" |  | Und | 1 | 20150 | 20150
[5 empty] | SUB TOTAL | 59349
TRANSPORTE
CODIGO | DESCRIPCION | UND | CANT | DISTANCIA | TARIFA | COSTO PARCIAL
[5 empty] | SUB TOTAL | 0
MANO DE OBRA
DESCRIPCION | PRESONAL | CANTIDAD | JORNAL | JORNAL+P.S. | RENDIMIENTO | COSTO PARCIAL
4004 | AYUDANTE | 2 | 54107 | 194785 | 30 | 6493
4003 | OFICIAL | 1 | 81161 | 146090 | 30 | 4870
[5 empty] | SUB TOTAL | 11363
|  |  | COSTO DIRECTO REDONDEADO |  |  | 71848
|  |  | COSTO INDIRECTO AIU |  | 36% | 25865
|  |  | COSTO TOTAL |  |  | 97713
Proyecto: |  |  | Aprobo:
WILSON ESNEYDER SIERRA MAYORGA |  |  | DIANA MARGARITA CORZO
AUXILIAR DE INGENIERIA |  |  | SECRETARIA DE PLANEACION E INFRAESTRUCTURA
ANALISIS DE PRECIOS UNITARIOS
ENTIDAD: | MUNICIPIO DE SAN VICENTE DE CHUCURI
FECHA: | 2025-07-10
PROYECTO: | ADECUACION DEL POLIDEPORTIVO ESCUELA EL LEON DEL MUNICIPIO DE SAN VICENTE DE CHUCURI
CAPITULO | 7 | INSTALACIONES HIDROSANITARIAS
ITEM: | 7.07 |  |  |  | UNIDAD: | m
SUMINISTRO E INSTALACIÓN DE TUBERÍA PVC-P. DIAM= 6" NOVAFORT
MAQUINARIA, EQUIPO Y HERRAMIENTAS
CODIGO | DESCRIPCION |  | UNIDAD | RENDIMIENTO | TARIFA | COSTO PARCIAL
1019 | HERRAMIENTA MENOR |  | % | 29218 | 0.1 | 2922
[5 empty] | SUB TOTAL | 2922
MATERIALES
CODIGO | DESCRIPCION |  | UNIDAD | CANTIDAD | TARIFA | COSTO PARCIAL
2085 | LIMPIADOR PVC |  | 1/4 Galon | 0.2 | 53550 | 10710
2150 | SOLDADURA LIQUIDA PVC |  | 1/4 Galon | 0.2 | 113050 | 22610
2173 | TUBERIA NOVAFORT 6 PULG |  | m | 1.05 | 41250 | 43313
[5 empty] | SUB TOTAL | 76633
TRANSPORTE
CODIGO | DESCRIPCION | UND | CANT | DISTANCIA | TARIFA | COSTO PARCIAL
[5 empty] | SUB TOTAL | 0
MANO DE OBRA
DESCRIPCION | PRESONAL | CANTIDAD | JORNAL | JORNAL+P.S. | RENDIMIENTO | COSTO PARCIAL
4004 | AYUDANTE | 3 | 54107 | 292178 | 15 | 19479
4003 | OFICIAL | 1 | 81161 | 146090 | 15 | 9739
[5 empty] | SUB TOTAL | 29218
|  |  | COSTO DIRECTO REDONDEADO |  |  | 108773
|  |  | COSTO INDIRECTO AIU |  | 36% | 39158
|  |  | COSTO TOTAL |  |  | 147931
Proyecto: |  |  | Aprobo:
WILSON ESNEYDER SIERRA MAYORGA |  |  | DIANA MARGARITA CORZO
AUXILIAR DE INGENIERIA |  |  | SECRETARIA DE PLANEACION E INFRAESTRUCTURA
ANALISIS DE PRECIOS UNITARIOS
ENTIDAD: | MUNICIPIO DE SAN VICENTE DE CHUCURI
FECHA: | 2025-07-10
PROYECTO: | ADECUACION DEL POLIDEPORTIVO ESCUELA EL LEON DEL MUNICIPIO DE SAN VICENTE DE CHUCURI
CAPITULO | 7 | INSTALACIONES HIDROSANITARIAS
ITEM: | 7.08 |  |  |  | UNIDAD: | m
SUMINISTRO E INSTALACIÓN DE TUBERÍA PVC-P. DIAM= 8"NOVAFORT
MAQUINARIA, EQUIPO Y HERRAMIENTAS
CODIGO | DESCRIPCION |  | UNIDAD | RENDIMIENTO | TARIFA | COSTO PARCIAL
1019 | HERRAMIENTA MENOR |  | % | 29218 | 0.1 | 2922
[5 empty] | SUB TOTAL | 2922
MATERIALES
CODIGO | DESCRIPCION |  | UNIDAD | CANTIDAD | TARIFA | COSTO PARCIAL
2085 | LIMPIADOR PVC |  | 1/4 Galon | 0.2 | 53550 | 10710
2150 | SOLDADURA LIQUIDA PVC |  | 1/4 Galon | 0.2 | 113050 | 22610
2174 | TUBERIA NOVAFORT 8 PULG |  | m | 1.05 | 64888.8889 | 68133
[5 empty] | SUB TOTAL | 101453
TRANSPORTE
CODIGO | DESCRIPCION | UND | CANT | DISTANCIA | TARIFA | COSTO PARCIAL
[5 empty] | SUB TOTAL | 0
MANO DE OBRA
DESCRIPCION | PRESONAL | CANTIDAD | JORNAL | JORNAL+P.S. | RENDIMIENTO | COSTO PARCIAL
4004 | AYUDANTE | 3 | 54107 | 292178 | 15 | 19479
4003 | OFICIAL | 1 | 81161 | 146090 | 15 | 9739
[5 empty] | SUB TOTAL | 29218
|  |  | COSTO DIRECTO REDONDEADO |  |  | 133593
|  |  | COSTO INDIRECTO AIU |  | 36% | 48093
|  |  | COSTO TOTAL |  |  | 181686
Proyecto: |  |  | Aprobo:
WILSON ESNEYDER SIERRA MAYORGA |  |  | DIANA MARGARITA CORZO
AUXILIAR DE INGENIERIA |  |  | SECRETARIA DE PLANEACION E INFRAESTRUCTURA
ANALISIS DE PRECIOS UNITARIOS
ENTIDAD: | MUNICIPIO DE SAN VICENTE DE CHUCURI
FECHA: | 2025-07-10
PROYECTO: | ADECUACION DEL POLIDEPORTIVO ESCUELA EL LEON DEL MUNICIPIO DE SAN VICENTE DE CHUCURI
CAPITULO | 7 | INSTALACIONES HIDROSANITARIAS
ITEM: | #REF! |  |  |  | UNIDAD: | #REF!
#REF!
MAQUINARIA, EQUIPO Y HERRAMIENTAS
CODIGO | DESCRIPCION |  | UNIDAD | RENDIMIENTO | TARIFA | COSTO PARCIAL
1019 | HERRAMIENTA MENOR |  | % | 28406 | 0.1 | 2841
[5 empty] | SUB TOTAL | 2841
MATERIALES
CODIGO | DESCRIPCION |  | UNIDAD | CANTIDAD | TARIFA | COSTO PARCIAL
2085 | LIMPIADOR PVC |  | 1/4 Galon | 0.01 | 53550 | 536
2150 | SOLDADURA LIQUIDA PVC |  | 1/4 Galon | 0.01 | 113050 | 1131
2164 | TUBERIA 2 PULG PVC SANITARIA |  | m | 3 | 13090 | 39270
2217 | CODO 90 GRADOS 2" |  | Und | 1 | 6900 | 6900
2218 | TEE 2" |  | Und | 1 | 8900 | 8900
[5 empty] | SUB TOTAL | 56737
TRANSPORTE
CODIGO | DESCRIPCION | UND | CANT | DISTANCIA | TARIFA | COSTO PARCIAL
[5 empty] | SUB TOTAL | 0
MANO DE OBRA
DESCRIPCION | PRESONAL | CANTIDAD | JORNAL | JORNAL+P.S. | RENDIMIENTO | COSTO PARCIAL
4004 | AYUDANTE | 2 | 54107 | 194785 | 12 | 16232
4003 | OFICIAL | 1 | 81161 | 146090 | 12 | 12174
[5 empty] | SUB TOTAL | 28406
|  |  | COSTO DIRECTO REDONDEADO |  |  | 87984
|  |  | COSTO INDIRECTO AIU |  | 36% | 31674
|  |  | COSTO TOTAL |  |  | 119658
Proyecto: |  |  | Aprobo:
WILSON ESNEYDER SIERRA MAYORGA |  |  | DIANA MARGARITA CORZO
AUXILIAR DE INGENIERIA |  |  | SECRETARIA DE PLANEACION E INFRAESTRUCTURA
ANALISIS DE PRECIOS UNITARIOS
ENTIDAD: | MUNICIPIO DE SAN VICENTE DE CHUCURI
FECHA: | 2025-07-10
PROYECTO: | ADECUACION DEL POLIDEPORTIVO ESCUELA EL LEON DEL MUNICIPIO DE SAN VICENTE DE CHUCURI
CAPITULO | 7 | INSTALACIONES HIDROSANITARIAS
ITEM: | #REF! |  |  |  | UNIDAD: | #REF!
#REF!
MAQUINARIA, EQUIPO Y HERRAMIENTAS
CODIGO | DESCRIPCION |  | UNIDAD | RENDIMIENTO | TARIFA | COSTO PARCIAL
1019 | HERRAMIENTA MENOR |  | % | 17044 | 0.1 | 1704
[5 empty] | SUB TOTAL | 1704
MATERIALES
CODIGO | DESCRIPCION |  | UNIDAD | CANTIDAD | TARIFA | COSTO PARCIAL
2085 | LIMPIADOR PVC |  | 1/4 Galon | 0.015 | 53550 | 803
2150 | SOLDADURA LIQUIDA PVC |  | 1/4 Galon | 0.015 | 113050 | 1696
2169 | TUBERIA 4 PULG PVC SANITARIA |  | m | 3 | 22500 | 67500
2219 | CODO 90 GRADOS 4" |  | Und | 1 | 14200 | 14200
2220 | TEE 4" |  | Und | 1 | 20150 | 20150
[5 empty] | SUB TOTAL | 104349
TRANSPORTE
CODIGO | DESCRIPCION | UND | CANT | DISTANCIA | TARIFA | COSTO PARCIAL
[5 empty] | SUB TOTAL | 0
MANO DE OBRA
DESCRIPCION | PRESONAL | CANTIDAD | JORNAL | JORNAL+P.S. | RENDIMIENTO | COSTO PARCIAL
4004 | AYUDANTE | 2 | 54107 | 194785 | 20 | 9739
4003 | OFICIAL | 1 | 81161 | 146090 | 20 | 7305
[5 empty] | SUB TOTAL | 17044
|  |  | COSTO DIRECTO REDONDEADO |  |  | 123097
|  |  | COSTO INDIRECTO AIU |  | 36% | 44315
|  |  | COSTO TOTAL |  |  | 167412
Proyecto: |  |  | Aprobo:
WILSON ESNEYDER SIERRA MAYORGA |  |  | DIANA MARGARITA CORZO
AUXILIAR DE INGENIERIA |  |  | SECRETARIA DE PLANEACION E INFRAESTRUCTURA
ANALISIS DE PRECIOS UNITARIOS
ENTIDAD: | MUNICIPIO DE SAN VICENTE DE CHUCURI
FECHA: | 2025-07-10
PROYECTO: | ADECUACION DEL POLIDEPORTIVO ESCUELA EL LEON DEL MUNICIPIO DE SAN VICENTE DE CHUCURI
CAPITULO | 7 | INSTALACIONES HIDROSANITARIAS
ITEM: | #REF! |  |  |  | UNIDAD: | #REF!
#REF!
MAQUINARIA, EQUIPO Y HERRAMIENTAS
CODIGO | DESCRIPCION |  | UNIDAD | RENDIMIENTO | TARIFA | COSTO PARCIAL
1019 | HERRAMIENTA MENOR |  | % | 18937 | 0.1 | 1894
[5 empty] | SUB TOTAL | 1894
MATERIALES
CODIGO | DESCRIPCION |  | UNIDAD | CANTIDAD | TARIFA | COSTO PARCIAL
2085 | LIMPIADOR PVC |  | 1/4 Galon | 0.01 | 53550 | 536
2150 | SOLDADURA LIQUIDA PVC |  | 1/4 Galon | 0.01 | 113050 | 1131
2187 | VALVULA REDONDA CROMADA 3/4" |  | Und | 1 | 32600 | 32600
2049 | CINTA TEFLON |  | m | 1 | 480 | 480
[5 empty] | SUB TOTAL | 34747
TRANSPORTE
CODIGO | DESCRIPCION | UND | CANT | DISTANCIA | TARIFA | COSTO PARCIAL
[5 empty] | SUB TOTAL | 0
MANO DE OBRA
DESCRIPCION | PRESONAL | CANTIDAD | JORNAL | JORNAL+P.S. | RENDIMIENTO | COSTO PARCIAL
4004 | AYUDANTE | 2 | 54107 | 194785 | 18 | 10821
4003 | OFICIAL | 1 | 81161 | 146090 | 18 | 8116
[5 empty] | SUB TOTAL | 18937
|  |  | COSTO DIRECTO REDONDEADO |  |  | 55578
|  |  | COSTO INDIRECTO AIU |  | 36% | 20008
|  |  | COSTO TOTAL |  |  | 75586
Proyecto: |  |  | Aprobo:
WILSON ESNEYDER SIERRA MAYORGA |  |  | DIANA MARGARITA CORZO
AUXILIAR DE INGENIERIA |  |  | SECRETARIA DE PLANEACION E INFRAESTRUCTURA
ANALISIS DE PRECIOS UNITARIOS
ENTIDAD: | MUNICIPIO DE SAN VICENTE DE CHUCURI
FECHA: | 2025-07-10
PROYECTO: | ADECUACION DEL POLIDEPORTIVO ESCUELA EL LEON DEL MUNICIPIO DE SAN VICENTE DE CHUCURI
CAPITULO | 7 | INSTALACIONES HIDROSANITARIAS
ITEM: | #REF! |  |  |  | UNIDAD: | #REF!
#REF!
MAQUINARIA, EQUIPO Y HERRAMIENTAS
CODIGO | DESCRIPCION |  | UNIDAD | RENDIMIENTO | TARIFA | COSTO PARCIAL
1019 | HERRAMIENTA MENOR |  | % | 34088 | 0.1 | 3409
[5 empty] | SUB TOTAL | 3409
MATERIALES
CODIGO | DESCRIPCION |  | UNIDAD | CANTIDAD | TARIFA | COSTO PARCIAL
2085 | LIMPIADOR PVC |  | 1/4 Galon | 0.01 | 53550 | 536
2150 | SOLDADURA LIQUIDA PVC |  | 1/4 Galon | 0.01 | 113050 | 1131
2188 | VALVULA REDONDA CROMADA 1" |  | Und | 1 | 36800 | 36800
2049 | CINTA TEFLON |  | m | 1 | 480 | 480
[5 empty] | SUB TOTAL | 38947
TRANSPORTE
CODIGO | DESCRIPCION | UND | CANT | DISTANCIA | TARIFA | COSTO PARCIAL
[5 empty] | SUB TOTAL | 0
MANO DE OBRA
DESCRIPCION | PRESONAL | CANTIDAD | JORNAL | JORNAL+P.S. | RENDIMIENTO | COSTO PARCIAL
4004 | AYUDANTE | 2 | 54107 | 194785 | 10 | 19479
4003 | OFICIAL | 1 | 81161 | 146090 | 10 | 14609
[5 empty] | SUB TOTAL | 34088
|  |  | COSTO DIRECTO REDONDEADO |  |  | 76444
|  |  | COSTO INDIRECTO AIU |  | 36% | 27520
|  |  | COSTO TOTAL |  |  | 103964
Proyecto: |  |  | Aprobo:
WILSON ESNEYDER SIERRA MAYORGA |  |  | DIANA MARGARITA CORZO
AUXILIAR DE INGENIERIA |  |  | SECRETARIA DE PLANEACION E INFRAESTRUCTURA
ANALISIS DE PRECIOS UNITARIOS
ENTIDAD: | MUNICIPIO DE SAN VICENTE DE CHUCURI
FECHA: | 2025-07-10
PROYECTO: | ADECUACION DEL POLIDEPORTIVO ESCUELA EL LEON DEL MUNICIPIO DE SAN VICENTE DE CHUCURI
CAPITULO | 7 | INSTALACIONES HIDROSANITARIAS
ITEM: | #REF! |  |  |  | UNIDAD: | #REF!
#REF!
MAQUINARIA, EQUIPO Y HERRAMIENTAS
CODIGO | DESCRIPCION |  | UNIDAD | RENDIMIENTO | TARIFA | COSTO PARCIAL
1019 | HERRAMIENTA MENOR |  | % | 852188 | 0.1 | 85219
[5 empty] | SUB TOTAL | 85219
MATERIALES
CODIGO | DESCRIPCION |  | UNIDAD | CANTIDAD | TARIFA | COSTO PARCIAL
2111 | MORTERO 1:3 |  | m³ | 0.09 | 601665 | 54150
2009 | ACERO DE REFUERZO 420 Mpa |  | Kg | 5 | 5355 | 26775
2013 | AGUA |  | L | 16.2 | 100 | 1620
2041 | CEMENTO PÓRTLAND |  | Kg | 31.5 | 800 | 25200
2022 | ARENA |  | m³ | 0.0504 | 90000 | 4536
2162 | TRITURADO |  | m³ | 0.0756 | 90000 | 6804
2076 | LADRILLO MACIZO (6X10X20) CM |  | Und | 100 | 1100 | 110000
2221 | TAPA PREFABRICADA 70X70 |  | Und | 1 | 160500 | 160500
[5 empty] | SUB TOTAL | 389585
TRANSPORTE
CODIGO | DESCRIPCION | UND | CANT | DISTANCIA | TARIFA | COSTO PARCIAL
[5 empty] | SUB TOTAL | 0
MANO DE OBRA
DESCRIPCION | PRESONAL | CANTIDAD | JORNAL | JORNAL+P.S. | RENDIMIENTO | COSTO PARCIAL
4004 | AYUDANTE | 2 | 54107 | 194785 | 0.4 | 486963
4003 | OFICIAL | 1 | 81161 | 146090 | 0.4 | 365225
[5 empty] | SUB TOTAL | 852188
|  |  | COSTO DIRECTO REDONDEADO |  |  | 1326992
|  |  | COSTO INDIRECTO AIU |  | 36% | 477717
|  |  | COSTO TOTAL |  |  | 1804709
Proyecto: |  |  | Aprobo:
WILSON ESNEYDER SIERRA MAYORGA |  |  | DIANA MARGARITA CORZO
AUXILIAR DE INGENIERIA |  |  | SECRETARIA DE PLANEACION E INFRAESTRUCTURA
ANALISIS DE PRECIOS UNITARIOS
ENTIDAD: | MUNICIPIO DE SAN VICENTE DE CHUCURI
FECHA: | 2025-07-10
PROYECTO: | ADECUACION DEL POLIDEPORTIVO ESCUELA EL LEON DEL MUNICIPIO DE SAN VICENTE DE CHUCURI
CAPITULO | 7 | INSTALACIONES HIDROSANITARIAS
ITEM: | #REF! |  |  |  | UNIDAD: | #REF!
#REF!
MAQUINARIA, EQUIPO Y HERRAMIENTAS
CODIGO | DESCRIPCION |  | UNIDAD | RENDIMIENTO | TARIFA | COSTO PARCIAL
1019 | HERRAMIENTA MENOR |  | % | 535660 | 0.1 | 53566
[5 empty] | SUB TOTAL | 53566
MATERIALES
CODIGO | DESCRIPCION |  | UNIDAD | CANTIDAD | TARIFA | COSTO PARCIAL
2085 | LIMPIADOR PVC |  | 1/4 Galon | 0.01 | 53550 | 536
2150 | SOLDADURA LIQUIDA PVC |  | 1/4 Galon | 0.01 | 113050 | 1131
2153 | TANQUE PLASTICO DE 5000 LTS |  | Und | 1 | 5500000 | 5500000
2049 | CINTA TEFLON |  | m | 1 | 480 | 480
2007 | ACCESORIOS DE FIJACION |  | Und | 1 | 185400 | 185400
[5 empty] | SUB TOTAL | 5687547
TRANSPORTE
CODIGO | DESCRIPCION | UND | CANT | DISTANCIA | TARIFA | COSTO PARCIAL
[5 empty] | SUB TOTAL | 0
MANO DE OBRA
DESCRIPCION | PRESONAL | CANTIDAD | JORNAL | JORNAL+P.S. | RENDIMIENTO | COSTO PARCIAL
4004 | AYUDANTE | 4 | 54107 | 389570 | 1 | 389570
4003 | OFICIAL | 1 | 81161 | 146090 | 1 | 146090
[5 empty] | SUB TOTAL | 535660
|  |  | COSTO DIRECTO REDONDEADO |  |  | 6276773
|  |  | COSTO INDIRECTO AIU |  | 36% | 2259638
|  |  | COSTO TOTAL |  |  | 8536411
Proyecto: |  |  | Aprobo:
WILSON ESNEYDER SIERRA MAYORGA |  |  | DIANA MARGARITA CORZO
AUXILIAR DE INGENIERIA |  |  | SECRETARIA DE PLANEACION E INFRAESTRUCTURA
ANALISIS DE PRECIOS UNITARIOS
ENTIDAD: | MUNICIPIO DE SAN VICENTE DE CHUCURI
FECHA: | 2025-07-10
PROYECTO: | ADECUACION DEL POLIDEPORTIVO ESCUELA EL LEON DEL MUNICIPIO DE SAN VICENTE DE CHUCURI
CAPITULO | 7 | INSTALACIONES HIDROSANITARIAS
ITEM: | #REF! |  |  |  | UNIDAD: | #REF!
#REF!
MAQUINARIA, EQUIPO Y HERRAMIENTAS
CODIGO | DESCRIPCION |  | UNIDAD | RENDIMIENTO | TARIFA | COSTO PARCIAL
1019 | HERRAMIENTA MENOR |  | % | 13635 | 0.1 | 1364
[5 empty] | SUB TOTAL | 1364
MATERIALES
CODIGO | DESCRIPCION |  | UNIDAD | CANTIDAD | TARIFA | COSTO PARCIAL
2085 | LIMPIADOR PVC |  | 1/4 Galon | 0.01 | 53550 | 536
2150 | SOLDADURA LIQUIDA PVC |  | 1/4 Galon | 0.01 | 113050 | 1131
2222 | LLAVE TERMINAL 1/2 |  | Und | 1 | 32000 | 32000
2049 | CINTA TEFLON |  | m | 1 | 480 | 480
[5 empty] | SUB TOTAL | 34147
TRANSPORTE
CODIGO | DESCRIPCION | UND | CANT | DISTANCIA | TARIFA | COSTO PARCIAL
[5 empty] | SUB TOTAL | 0
MANO DE OBRA
DESCRIPCION | PRESONAL | CANTIDAD | JORNAL | JORNAL+P.S. | RENDIMIENTO | COSTO PARCIAL
4004 | AYUDANTE | 2 | 54107 | 194785 | 25 | 7791
4003 | OFICIAL | 1 | 81161 | 146090 | 25 | 5844
[5 empty] | SUB TOTAL | 13635
|  |  | COSTO DIRECTO REDONDEADO |  |  | 49146
|  |  | COSTO INDIRECTO AIU |  | 36% | 17693
|  |  | COSTO TOTAL |  |  | 66839
Proyecto: |  |  | Aprobo:
WILSON ESNEYDER SIERRA MAYORGA |  |  | DIANA MARGARITA CORZO
AUXILIAR DE INGENIERIA |  |  | SECRETARIA DE PLANEACION E INFRAESTRUCTURA
ANALISIS DE PRECIOS UNITARIOS
ENTIDAD: | MUNICIPIO DE SAN VICENTE DE CHUCURI
FECHA: | 2025-07-10
PROYECTO: | ADECUACION DEL POLIDEPORTIVO ESCUELA EL LEON DEL MUNICIPIO DE SAN VICENTE DE CHUCURI
CAPITULO | 7 | INSTALACIONES HIDROSANITARIAS
ITEM: | #REF! |  |  |  | UNIDAD: | #REF!
#REF!
MAQUINARIA, EQUIPO Y HERRAMIENTAS
CODIGO | DESCRIPCION |  | UNIDAD | RENDIMIENTO | TARIFA | COSTO PARCIAL
1019 | HERRAMIENTA MENOR |  | % | 113625 | 0.1 | 11363
[5 empty] | SUB TOTAL | 11363
MATERIALES
CODIGO | DESCRIPCION |  | UNIDAD | CANTIDAD | TARIFA | COSTO PARCIAL
2080 | LAVAMANOS |  | Und | 1 | 240000 | 240000
2072 | JUEGO DE INSCRUSTRACIONES |  | Und | 1 | 65000 | 65000
2040 | CEMENTO BLANCO |  | Kg | 2 | 1200 | 2400
2067 | GRIFERIA DE LAVAMANOS |  | Und | 1 | 145000 | 145000
[5 empty] | SUB TOTAL | 452400
TRANSPORTE
CODIGO | DESCRIPCION | UND | CANT | DISTANCIA | TARIFA | COSTO PARCIAL
[5 empty] | SUB TOTAL | 0
MANO DE OBRA
DESCRIPCION | PRESONAL | CANTIDAD | JORNAL | JORNAL+P.S. | RENDIMIENTO | COSTO PARCIAL
4004 | AYUDANTE | 2 | 54107 | 194785 | 3 | 64928
4003 | OFICIAL | 1 | 81161 | 146090 | 3 | 48697
[5 empty] | SUB TOTAL | 113625
|  |  | COSTO DIRECTO REDONDEADO |  |  | 577388
|  |  | COSTO INDIRECTO AIU |  | 36% | 207860
|  |  | COSTO TOTAL |  |  | 785248
Proyecto: |  |  | Aprobo:
WILSON ESNEYDER SIERRA MAYORGA |  |  | DIANA MARGARITA CORZO
AUXILIAR DE INGENIERIA |  |  | SECRETARIA DE PLANEACION E INFRAESTRUCTURA
ANALISIS DE PRECIOS UNITARIOS
ENTIDAD: | MUNICIPIO DE SAN VICENTE DE CHUCURI
FECHA: | 2025-07-10
PROYECTO: | ADECUACION DEL POLIDEPORTIVO ESCUELA EL LEON DEL MUNICIPIO DE SAN VICENTE DE CHUCURI
CAPITULO | 7 | INSTALACIONES HIDROSANITARIAS
ITEM: | #REF! |  |  |  | UNIDAD: | #REF!
#REF!
MAQUINARIA, EQUIPO Y HERRAMIENTAS
CODIGO | DESCRIPCION |  | UNIDAD | RENDIMIENTO | TARIFA | COSTO PARCIAL
1019 | HERRAMIENTA MENOR |  | % | 340875 | 0.1 | 34088
[5 empty] | SUB TOTAL | 34088
MATERIALES
CODIGO | DESCRIPCION |  | UNIDAD | CANTIDAD | TARIFA | COSTO PARCIAL
2142 | SANITARIO |  | Und | 1 | 350000 | 350000
2068 | GRIFERIA DE SANITARIO |  | Und | 1 | 180000 | 180000
2040 | CEMENTO BLANCO |  | Kg | 2 | 1200 | 2400
[5 empty] | SUB TOTAL | 532400
TRANSPORTE
CODIGO | DESCRIPCION | UND | CANT | DISTANCIA | TARIFA | COSTO PARCIAL
[5 empty] | SUB TOTAL | 0
MANO DE OBRA
DESCRIPCION | PRESONAL | CANTIDAD | JORNAL | JORNAL+P.S. | RENDIMIENTO | COSTO PARCIAL
4004 | AYUDANTE | 2 | 54107 | 194785 | 1 | 194785
4003 | OFICIAL | 1 | 81161 | 146090 | 1 | 146090
[5 empty] | SUB TOTAL | 340875
|  |  | COSTO DIRECTO REDONDEADO |  |  | 907363
|  |  | COSTO INDIRECTO AIU |  | 36% | 326651
|  |  | COSTO TOTAL |  |  | 1234014
Proyecto: |  |  | Aprobo:
WILSON ESNEYDER SIERRA MAYORGA |  |  | DIANA MARGARITA CORZO
AUXILIAR DE INGENIERIA |  |  | SECRETARIA DE PLANEACION E INFRAESTRUCTURA
ANALISIS DE PRECIOS UNITARIOS
ENTIDAD: | MUNICIPIO DE SAN VICENTE DE CHUCURI
FECHA: | 2025-07-10
PROYECTO: | ADECUACION DEL POLIDEPORTIVO ESCUELA EL LEON DEL MUNICIPIO DE SAN VICENTE DE CHUCURI
CAPITULO | 7 | INSTALACIONES HIDROSANITARIAS
ITEM: | #REF! |  |  |  | UNIDAD: | #REF!
#REF!
MAQUINARIA, EQUIPO Y HERRAMIENTAS
CODIGO | DESCRIPCION |  | UNIDAD | RENDIMIENTO | TARIFA | COSTO PARCIAL
1019 | HERRAMIENTA MENOR |  | % | 85219 | 0.1 | 8522
[5 empty] | SUB TOTAL | 8522
MATERIALES
CODIGO | DESCRIPCION |  | UNIDAD | CANTIDAD | TARIFA | COSTO PARCIAL
2114 | ORINAL |  | Und | 1 | 380800 | 380800
2068 | GRIFERIA DE SANITARIO |  | Und | 1 | 180000 | 180000
2040 | CEMENTO BLANCO |  | Kg | 2 | 1200 | 2400
[5 empty] | SUB TOTAL | 563200
TRANSPORTE
CODIGO | DESCRIPCION | UND | CANT | DISTANCIA | TARIFA | COSTO PARCIAL
[5 empty] | SUB TOTAL | 0
MANO DE OBRA
DESCRIPCION | PRESONAL | CANTIDAD | JORNAL | JORNAL+P.S. | RENDIMIENTO | COSTO PARCIAL
4004 | AYUDANTE | 2 | 54107 | 194785 | 4 | 48696
4003 | OFICIAL | 1 | 81161 | 146090 | 4 | 36523
[5 empty] | SUB TOTAL | 85219
|  |  | COSTO DIRECTO REDONDEADO |  |  | 656941
|  |  | COSTO INDIRECTO AIU |  | 36% | 236499
|  |  | COSTO TOTAL |  |  | 893440
Proyecto: |  |  | Aprobo:
WILSON ESNEYDER SIERRA MAYORGA |  |  | DIANA MARGARITA CORZO
AUXILIAR DE INGENIERIA |  |  | SECRETARIA DE PLANEACION E INFRAESTRUCTURA
ANALISIS DE PRECIOS UNITARIOS
ENTIDAD: | MUNICIPIO DE SAN VICENTE DE CHUCURI
FECHA: | 2025-07-10
PROYECTO: | ADECUACION DEL POLIDEPORTIVO ESCUELA EL LEON DEL MUNICIPIO DE SAN VICENTE DE CHUCURI
CAPITULO | 7 | INSTALACIONES HIDROSANITARIAS
ITEM: | #REF! |  |  |  | UNIDAD: | #REF!
#REF!
MAQUINARIA, EQUIPO Y HERRAMIENTAS
CODIGO | DESCRIPCION |  | UNIDAD | RENDIMIENTO | TARIFA | COSTO PARCIAL
1019 | HERRAMIENTA MENOR |  | % | 6818 | 0.1 | 682
[5 empty] | SUB TOTAL | 682
MATERIALES
CODIGO | DESCRIPCION |  | UNIDAD | CANTIDAD | TARIFA | COSTO PARCIAL
2140 | REJILLA PISO ACERO INOXIDABLE ANTI OLOR, ANTI - CUCARACHAS |  | Und | 1 | 85000 | 85000
[5 empty] | SUB TOTAL | 85000
TRANSPORTE
CODIGO | DESCRIPCION | UND | CANT | DISTANCIA | TARIFA | COSTO PARCIAL
[5 empty] | SUB TOTAL | 0
MANO DE OBRA
DESCRIPCION | PRESONAL | CANTIDAD | JORNAL | JORNAL+P.S. | RENDIMIENTO | COSTO PARCIAL
4004 | AYUDANTE | 2 | 54107 | 194785 | 50 | 3896
4003 | OFICIAL | 1 | 81161 | 146090 | 50 | 2922
[5 empty] | SUB TOTAL | 6818
|  |  | COSTO DIRECTO REDONDEADO |  |  | 92500
|  |  | COSTO INDIRECTO AIU |  | 36% | 33300
|  |  | COSTO TOTAL |  |  | 125800
Proyecto: |  |  | Aprobo:
WILSON ESNEYDER SIERRA MAYORGA |  |  | DIANA MARGARITA CORZO
AUXILIAR DE INGENIERIA |  |  | SECRETARIA DE PLANEACION E INFRAESTRUCTURA
ANALISIS DE PRECIOS UNITARIOS
ENTIDAD: | MUNICIPIO DE SAN VICENTE DE CHUCURI
FECHA: | 2025-07-10
PROYECTO: | ADECUACION DEL POLIDEPORTIVO ESCUELA EL LEON DEL MUNICIPIO DE SAN VICENTE DE CHUCURI
CAPITULO | 7 | INSTALACIONES HIDROSANITARIAS
ITEM: | #REF! |  |  |  | UNIDAD: | #REF!
#REF!
MAQUINARIA, EQUIPO Y HERRAMIENTAS
CODIGO | DESCRIPCION |  | UNIDAD | RENDIMIENTO | TARIFA | COSTO PARCIAL
1019 | HERRAMIENTA MENOR |  | % | 11363 | 0.1 | 1136
[5 empty] | SUB TOTAL | 1136
MATERIALES
CODIGO | DESCRIPCION |  | UNIDAD | CANTIDAD | TARIFA | COSTO PARCIAL
2081 | LAVATRAPEROS |  | Und | 1 | 310200 | 310200
2068 | GRIFERIA DE SANITARIO |  | Und | 1 | 180000 | 180000
2040 | CEMENTO BLANCO |  | Kg | 2 | 1200 | 2400
[5 empty] | SUB TOTAL | 492600
TRANSPORTE
CODIGO | DESCRIPCION | UND | CANT | DISTANCIA | TARIFA | COSTO PARCIAL
[5 empty] | SUB TOTAL | 0
MANO DE OBRA
DESCRIPCION | PRESONAL | CANTIDAD | JORNAL | JORNAL+P.S. | RENDIMIENTO | COSTO PARCIAL
4004 | AYUDANTE | 2 | 54107 | 194785 | 30 | 6493
4003 | OFICIAL | 1 | 81161 | 146090 | 30 | 4870
[5 empty] | SUB TOTAL | 11363
|  |  | COSTO DIRECTO REDONDEADO |  |  | 505099
|  |  | COSTO INDIRECTO AIU |  | 36% | 181836
|  |  | COSTO TOTAL |  |  | 686935
Proyecto: |  |  | Aprobo:
WILSON ESNEYDER SIERRA MAYORGA |  |  | DIANA MARGARITA CORZO
AUXILIAR DE INGENIERIA |  |  | SECRETARIA DE PLANEACION E INFRAESTRUCTURA

## MA MA
ALCALDIA MUNICIPIO DE SAN VICENTE DE CHUCURI
SECRETARIA DE PLANEACION E INFRAESTRUCTURA
POLICIA
LISTADO DE MAQUINARIA, EQUIPOS, HERRAMIENTAS, MATERIALES, TRANSPORTE Y MANO DE OBRA
CODIGO | DESCRIPCION | UNIDAD | VALOR
1000 | MAQUINARIA EQUIPOS Y HERRAMIENTAS
1001 | ALLANADORA | Día | 57900
1002 | ANDAMIO METALICO TUBULAR | Día | 8000
1003 | CERCHA METALICA DE 3 M | Día | 1800
1004 | CIZALLA MANUAL DE 90 CM | Día | 12000
1005 | COMPACTADOR DE RODILLO | Día | 1016000
1006 | COMPACTADOR MANUAL DE RODILLO | Día | 240000
1007 | COMPRESOR 80 HP CON MARTILLO | Día | 800000
1008 | DOBLADORA | Día | 35000
1009 | DIFERENCIAL 5 TON | Día | 50000
1010 | EQUIPO DE OXICORTE | Día | 90000
1011 | EQUIPO DE PINTURA | Día | 132000
1012 | EQUIPO DE SOLDADURA | Día | 100000
1013 | EQUIPO DE TOPOGRAFÍA | Día | 140000
1014 | EQUIPO DOBLADORA LAMINA AUTO PORTANTE | Día | 600000
1015 | FORMALETA METALICA | Día | 105000
1016 | FORMALETA PARA CONCRETO INCLUYE PARALES Y ESQUINERAS (8 DIAS) | MES | 500000
1017 | GPS - SUBMETRICO | Día | 60000
1018 | GUADAÑADORA | Día | 100000
1019 | HERRAMIENTA MENOR | % | 0.1
1020 | LINEA DE VIDA- ARNES | Día | 9000
1021 | MEZCLADOR DE CONCRETO | Día | 100000
1022 | MOTOSIERRA | Día | 100000
1023 | PARAL METALICO | Día | 6500
1024 | PLACA COMPACTADORA MANUAL | Día | 80000
1025 | PULIDORA 8500 REV | Día | 30800
1026 | REGLA VIBRATORIA L:3 - 5 M | Día | 264000
1027 | RETROEXCAVADORA | Día | 1415808
1028 | RETROEXCAVADORA SOBRE LLANTA | Día | 800000
1029 | SALTARIN | Día | 65000
1030 | TABLONES DE 3 MTS | Día | 1000
1031 | TALADRO DEMOLEDOR | Día | 110000
1032 | VIBRADOR DE CONCRETO | Día | 76000
1033 | VOLQUETA | Día | 640000
1034 | EQUIPO DE PINTURA MENOR | UNIDAD | 20000
1035
1036
1037
CODIGO | DESCRIPCION | UNIDAD | VALOR
2000 | MATERIALES
2001 | KIT DE ESTACAS, HILO Y PINTURA | Und | 500
2002 | ABONO | Kg | 1500
2003 | ACCESORIOS DE 2 PULG | Und | 8500
2004 | ACCESORIOS DE 3 PULG | Und | 10000
2005 | ACCESORIOS DE 4 PULG | Und | 15000
2006 | ACCESORIOS DE 6 PULG | Und | 25000
2007 | ACCESORIOS DE FIJACION | Und | 185400
2008 | ACCESORIOS PVC POTABLE | Und | 2500
2009 | ACERO DE REFUERZO 420 Mpa | Kg | 5355
2010 | ADITIVO EPOXICO | m | 250
2011 | ADOQUIN DE CONCRETO 10*20*0,08 | Und | 850
2012 | ADOQUIN ECOLOGICO (0,29*0,43*0,10) | m² | 65000
2013 | AGUA | L | 100
2014 | ALAMBRE NEGRO | Kg | 5800
2015 | ANCLAJE 1/4 " - L:125MM - GRADO B7 INCLUYE TUERCA | Und | 7500
2016 | ANGULO DE 1 1/2 X 1 1/2 X 1/8 | m | 15500
2017 | ANGULO GALV. 0,2*0,25 CAL 26 | m | 1500
2018 | ANTICORROSIVO | Galon | 45000
2019 | APARCA BICICLETAS MÚLTIPLE CAPACIDAD 8 BICICLETAS (INCLUYE IVA 19%) | Und | 416500
2020 | ARBOL GUALANDAY | Und | 35000
2021 | ARBOL GUAYACAN | Und | 35000
2022 | ARENA | m³ | 90000
2023 | ATRIL INFORMATIVO EN ESTRUCTURA METÁLICA DE ACERO INOXIDABLE (INCLUYE IVA 19%) | Und | 416500
2024 | BALDOSA GRANO 1 30 X30 | m² | 75000
2025 | BANCA CON RESPALDO Y APOYA BRAZOS EN ESTRUCTURA METÁLICA (INCLUYE IVA 19%) | Und | 1785000
2026 | BARNIZ PARA LADRILLO | Galon | 72300
2027 | BARRAS DE TRANSFERENCIA DE CARGA (1") | Kg | 5000
2028 | BASE SINTETICA CON ACRILIRICO DE 3 MM CON ARENILLA DE CUARZO | m² | 4500
2029 | BLOQUE EN ARCILLA MULTIPERFORADO (60X120X250)mm | Und | 1150
2030 | BOLO | m³ | 60000
2031 | BOQUILLA BLANCA | Kg | 4580
2032 | BUTACA EN CONCRETO AUTO PORTANTE (INCLUYE IVA 19%) | Und | 571200
2033 | CAJA PUNTILLA DE 3"X 400 GRS | CJ | 3896.0867
2034 | CANAL CON REJILLA EN ACERO INOXIDABLE | m | 120000
2035 | CANAL METALICO CAL. 20 | m | 105000
2036 | CAPA ACRILIRICO LLENANTE CON BASE SINTETICO Y LATEX | m² | 4500
2037 | CAPA SINTETICA DE REPARCHEO | m² | 3500
2038 | CAPA SINTETICA I DE ACABADO DE PROTECCION CONTRA FACTORES ANMBIENTALES CON COLOR | m² | 4800
2039 | CARTUCHO DE MASILLA DE SILICONA NEUTRA. | Und | 11000
2040 | CEMENTO BLANCO | Kg | 1200
2041 | CEMENTO PÓRTLAND | Kg | 800
2042 | CERAMICA | m² | 142000
2043 | CERAMICA ANTIDESLISANTE | m² | 110000
2044 | CERAMICA PARA SENDERO | m² | 15000
2045 | CERAMICA SILVER O SIMILAR 55 X 55 cm | m² | 45000
2046 | CERRADURAS DE SEGURIDAD ANTIPANICO | Und | 350000
2047 | CHAZO CONCRETO EXPANSIVO 3/8" | Und | 6000
2048 | CICATRIZANTE PARA ARBOLES | 1/4 Galon | 50000
2049 | CINTA TEFLON | m | 480
2050 | CINTILLA DE POLIURETANO | m | 1000
2051 | CONCRETO RESISTENCIA (2000 PSI) | m³ | 537732
2052 | CONCRETO RESISTENCIA (3000 PSI) | m³ | 628551
2053 | CONCRETO RESISTENCIA (3500 PSI) | m³ | 625600
2054 | DILATACIONES | und | 1100
2055 | DISOLVENTE | Galon | 58600
2056 | EMPAQUE DE CAUCHO PARA VIDRIO | m | 8500
2057 | ESTRACTOR DE HUMO | Und | 3500000
2058 | ESTRUCTURA PARA FIJACION | m² | 25000
2059 | ESTUCO PLASTICO | Galon | 16900
2060 | ESTUFA INDUSTRIAL | Und | 2900000
2061 | FACHALETA CERAMICA COLOR GRIS O SIMILAR 34,5X 62 cm | m² | 38900
2062 | FACHALETA CERAMICA COLOR NEGRO O SIMILAR 30X 60 cm | m² | 43900
2063 | GEODREM CIRCULAR DIAMETRO 100 MM Y ALTURA 2.00 M | m | 62000
2064 | Geodren circular diámetro 100 mm y altura 2.00 M | m | 62000
2065 | GEOTEXTIL NT 1600 | m² | 4700
2066 | GRAFIL DE ACERO 4 MM | Kg | 5000
2067 | GRIFERIA DE LAVAMANOS | Und | 145000
2068 | GRIFERIA DE SANITARIO | Und | 180000
2069 | HIDROSELLOS NOVAFORT 6 PULG | Und | 4500
2070 | HIDROSELLOS NOVAFORT 8 PULG | Und | 4500
2071 | IMPERMEABILIZANTE PARA CONCRETO | Galon | 120000
2072 | JUEGO DE INSCRUSTRACIONES | Und | 65000
2073 | JUEGO DE NIÑOS TIPO BALANCÍN (INCLUYE IVA 19%) | Und | 1844500
2074 | JUEGO PERSONA MOVILIDAD REDUCIDA EN ESTRUCTURA DE ACERO CINCADO DOBLE PINTURA ELECTROSTÁTICA (INCLUYE IVA 19%) | Und | 10948000
2075 | LADRILLO H-10 | Und | 1200
2076 | LADRILLO MACIZO (6X10X20) CM | Und | 1100
2077 | LADRILLO TIPO HOLMAN | Und | 1000
2078 | LAMINA PERFORADA EN ACERO INOXIDABLE | m | 85000
2079 | LAMINAS DE PVC | m² | 50300
2080 | LAVAMANOS | Und | 240000
2081 | LAVATRAPEROS | Und | 310200
2082 | LETRA EN LAMINA GALVANIZADA CALIBRE 14 H: 1.0 M (INCLUYE IVA 19%) | Und | 1785000
2083 | LETRAS EN POLICARBONATO | Und | 25000
2084 | LIJA | Pliego | 13600
2085 | LIMPIADOR PVC | 1/4 Galon | 53550
2086 | LOSETA DEMARCADORA 20 X 10 X 8 | m² | 65000
2087 | LOSETA DEMARCADORA 20 X 10 X 8 | m² | 65000
2088 | LOSETA TACTIL 20 X 20 X 8 | m² | 60000
2089 | LOSETA TACTIL 20 X 20 X 8 | m² | 60000
2090 | LUBRICANTE PARA TUEBRIA | Kg | 40000
2091 | MALLA ELECTROSOLDADA (6M X 2,35M) 6MM 150 X150 | Und | 290000
2092 | MALLA ESLABONADA 2" CAL 10 | m² | 42000
2093 | MANI FORRAJERO | Lb | 228000
2094 | MANIJAS EN ACERO INOXIDABLE | Und | 65000
2095 | MANIJAS EN ACERO INOXIDABLE | Und | 1500
2096 | MAQUINA GIMNASIO BIOSALUDABLE ASCENSOR EN ESTRUCTURA DE ACERO CINCADO DOBLE PINTURA ELECTROSTÁTICA (INCLUYE IVA 19%) | Und | 2524942
2097 | MAQUINA GIMNASIO BIOSALUDABLE BARRAS EN ESTRUCTURA DE ACERO CINCADO DOBLE PINTURA ELECTROSTÁTICA (INCLUYE IVA 19%) | Und | 1755250
2098 | MAQUINA GIMNASIO BIOSALUDABLE BICICLETA EN ESTRUCTURA DE ACERO CINCADO DOBLE PINTURA ELECTROSTÁTICA (INCLUYE IVA 19%) | Und | 2189600
2099 | MAQUINA GIMNASIO BIOSALUDABLE ESQUÍ DE FONDO EN ESTRUCTURA DE ACERO CINCADO DOBLE PINTURA ELECTROSTÁTICA (INCLUYE IVA 19%) | Und | 2267545
2100 | MARCO DE ACERO PARA PUERTA | m | 14500
2101 | MARCO DE ALUMINIO INCLUYE PINTURA ELECTROSTATICA | m | 25000
2102 | MATERIAL CRUDO DE RIO | m³ | 22000
2103 | MATERIAL DE BASE GRANULAR | m³ | 45000
2104 | MATERIAL DE BASE PARA ADOQUIN | m³ | 50000
2105 | MATERIAL DE COBERTURA DE FILTRO | m³ | 15000
2106 | MATERIAL FILTANTE 3 PULG | m³ | 37800
2107 | MATERIAL RECEBO PARA RELLENO | m³ | 15000
2108 | TORNILLO 1-1/4" PUNTA BROCA ALETA | Und | 200
2109 | TORNILLO 8*12" PUNTA BROCA | Und | 50
2110 | TELA CERRAMIENTO VERDE 1.90 MTS | m | 14200
2111 | MORTERO 1:3 | m³ | 601665
2112 | PALOS DE 2" X 2" X 3,00 MTS RUSTICOS | UND | 11500
2113 | PALOS REDONDOS 3" | UND | 17500
2114 | ORINAL | Und | 380800
2115 | PARALES DE VOLEIBOL, INCLUYE MALLA 100% NYLON COLOR BLANCA (INCLUYE IVA 19%) | Und | 1785000
2116 | PARQUE EXTERIOR PARA JUEGO DE NIÑOS (INCLUYE IVA 19%) | Und | 16660000
2117 | PEGANTE CERAMICA | Kg | 3000
2118 | PERFILERIA OMEGAS CAL26 | m | 3000
2119 | PERNO 1" CLAVO NORMAL | Und | 200
2120 | PERNO PARA ANCLEJE 5/8" | Und | 2790
2121 | PERNOS DE FIJACION | Und | 1500
2122 | PERNOS DE FIJACION | Und | 20500
2123 | PIEDRA RAJON PARA MEJORAMIENTO | m³ | 63000
2124 | PINTURA ESMALTE METALICOS Y MADERA | Galon | 110000
2125 | PINTURA ACRILICA | Galon | 90000
2126 | PINTURA EPOXICA | Galon | 130000
2127 | PINTURA TIPO 1 | Galon | 35000
2128 | PINTURA TIPO 1 EXTERIORES | Galon | 50000
2129 | PINTURA TIPO 1 EXTERIORES LADRILLO MATE | Und | 70000
2130 | PLANTA DE DURANTA | Und | 2900
2131 | PLATINA 150 X 150 E:6 MM A 572 - GRADO 50 - | Und | 45500
2132 | PLATINA A36 E:4 MM D:200 MM | Und | 65000
2133 | PLATINA A-36 e=6mm (0.25x1.0) | Und | 36000
2134 | PORCELANATO | m² | 153500
2135 | PREMARCO DE ACERO GALVANIZADO, PARA PUERTA PRINCIPAL DE ALUMINIO DE UNA HOJA, CON GARRAS DE ANCLAJE A OBRA. | m² | 97500
2136 | PRIMER Y ARENA PARA CAPA ADHERENCIA | m² | 110800
2137 | PUERTA PRINCIPAL DE ALUMINIO TERMOLACADO, BLOCK DE SEGURIDAD,ACABADO EN COLOR BLANCO CON ESTAMPACIÓN A UNA CARA, CERRADURA CON UN PUNTO DE CIERRE, Y ACCESORIOS. | m² | 620000
2138 | REGISTRO DE PASO DE 1 | Und | 480000
2139 | RECEBO | m³ | 85000
2140 | REJILLA PISO ACERO INOXIDABLE ANTI OLOR, ANTI - CUCARACHAS | Und | 85000
2141 | RODAMIENTOS DE VENTANA | Und | 1500
2142 | SANITARIO | Und | 350000
2143 | SIFON CON REJILLA | Und | 12500
2144 | SILICONA LIQUIDA 300 ML | L | 19500
2145 | SILICONA SIKASIL | m | 3200
2146 | SILLA YEE 6 X 4 | Und | 133280
2147 | SIKA IMPERMEABILIZANTE O SIMILIAR | Kg | 23000
2148 | SOLDADURA 7018 | Kg | 30000
2149 | SOLDADURA ELECTRICA DE 3/23'' | Und | 10000
2150 | SOLDADURA LIQUIDA PVC | 1/4 Galon | 113050
2151 | SUBBASE GRANULAR | m³ | 110000
2152 | TABLA DE MADERA 3,0X0,2 X0,025 | Und | 15000
2153 | TANQUE PLASTICO DE 5000 LTS | Und | 5500000
2154 | TAPA DE INSPECCION EN HD D:60 CM | Und | 350000
2155 | TEJA UPVC | m² | 48500
2156 | TEJA AUTOPORTANTE (TRANSPORTE INCLUIDO) | m² | 125000
2157 | TEJA EN POLICARBONATO TRASLUCIDA (TRANSPORTE INCLUIDO) | m² | 135000
2158 | THINNER | Galon | 40000
2159 | TIERRA ABONADA | m³ | 43000
2160 | TIERRA ABONADA | m³ | 43000
2161 | TIRAS DE MADERA DE 1" x 2" X 3,00 MTS | UND | 7620
2162 | TRITURADO | m³ | 90000
2163 | TUBERIA 1/2 " SCH 40 NEGRA | m | 8500
2164 | TUBERIA 2 PULG PVC SANITARIA | m | 13090
2165 | TUBERIA 2" SCH 40 NEGRA | m | 37916.6667
2166 | TUBERIA 3 PULG PVC ALL | m | 24000
2167 | TUBERIA 3 PULG PVC SANITARIA | m | 16200
2168 | TUBERIA 4 PULG PVC ALL | m | 33320
2169 | TUBERIA 4 PULG PVC SANITARIA | m | 22500
2170 | TUBERIA 6 PULG PVC ALL | m | 58508.3333
2171 | TUBERIA DE 4 PULG PERFORADA | m | 24500
2172 | TUBERIA NOVAFORT 12 PULG | m | 102333.3333
2173 | TUBERIA NOVAFORT 6 PULG | m | 41250
2174 | TUBERIA NOVAFORT 8 PULG | m | 64888.8889
2175 | TUBERIA PVC 1 1/2 POTABLE RDE 21 | m | 12296.6667
2176 | TUBERIA PVC 1 1/4 POTABLE RDE 21 | m | 9520
2177 | TUBERIA PVC 1 POTABLE RDE 13.5 | m | 7950
2178 | TUBERIA PVC 1/2 POTABLE RDE 9 | m | 5500
2179 | TUBERIA PVC 3/4 POTABLE RDE 11 | m | 5751.6667
2180 | TUBO 2", CAL 2.5 MM, ASTM A500 GRADO C, GALVANIZADO | m | 32500
2181 | TUBO GALVANIZADO DE 3 PULG CAL 2,33MM | Und | 60000
2182 | ULTIMA CAPA PROTECTORA AL DESGASTE, TODO DEPORTE CON ZAPATO, PATINAJE Y CICLISMO Y PROTECCION SOL, AGUA Y TEMPERATURA | m² | 5200
2183 | VALLA COMPLEMENTARIA EN ESTRUCTURA METÁLICA (INCLUYE IVA 19%) | Und | 1606500
2184 | VALLA HISTORICA 14 H:1M | Und | 1500000
2185 | VALLA INFORMATIVA EN ESTRUCTURA METÁLICA (INCLUYE IVA 19%) | Und | 773500
2186 | VALVULA ANTIFRAUDE 1/2" | Und | 27000
2187 | VALVULA REDONDA CROMADA 3/4" | Und | 32600
2188 | VALVULA REDONDA CROMADA 1" | Und | 36800
2189 | VENTANA DE ALUMINIO TIPO CELOSIA INCLUYE PINTURA ELECTROSTATICA | m² | 85000
2190 | VIDRIO INCOLORO TEMPLADO 12 MM | Und | 1500
2191 | VIDRIO LAMINADO 4+4 | m² | 200000
2192 | VIDRIO TEMPLADO 5+5 MM | m² | 250000
2193 | VIDRIO TEMPLADO 6+4 MM | m² | 350000
2194 | VIGUETA BASE 4 CAL 26 | Und | 3000
2195 | PUERTA PRINCIPAL DE ALUMINIO PARA BAÑOS | m² | 420000
2196 | TUBO CUADRADO 1 X 1PG X 1.2MM C18 | m | 9150
2197 | TUBO CUADRADO 3/4 X 3/4PG X 1.1MM C18 | m | 4800
2198 | PREMARCO DE ALUMINIO DE 30X20X1,5 MM, ENSAMBLADO MEDIANTE ESCUADRAS Y PROVISTO DE PATILLAS PARA LA FIJACIÓN DEL MISMO A LA OBRA. | m | 13500
2199 | PERFIL DE ALUMINIO ANODIZADO NATURAL, PARA CONFORMADO DE MARCO DE VENTANA, GAMA BÁSICA, INCLUSO JUNTA CENTRAL DE ESTANQUEIDAD, CON EL CERTIFICADO DE CALIDAD EWAA-EURAS (QUALANOD). | m | 22040
2200 | PERFIL DE ALUMINIO ANODIZADO NATURAL, PARA CONFORMADO DE HOJA DE VENTANA, GAMA BÁSICA, INCLUSO JUNTAS DE ESTANQUEIDAD DE LA HOJA Y JUNTA EXTERIOR DEL ACRISTALAMIENTO, CON EL CERTIFICADO DE CALIDAD EWAA-EURAS (QUALANOD). | m | 31587
2201 | PERFIL DE ALUMINIO ANODIZADO NATURAL, PARA CONFORMADO DE JUNQUILLO, GAMA BÁSICA, INCLUSO JUNTA INTERIOR DEL CRISTAL Y PARTE PROPORCIONAL DE GRAPAS, CON EL CERTIFICADO DE CALIDAD EWAA-EURAS (QUALANOD). | m | 10250
2202 | PERFIL DE ALUMINIO ANODIZADO NATURAL, PARA CONFORMADO DE INVERSORA, GAMA BÁSICA, INCLUSO JUNTA CENTRAL DE ESTANQUEIDAD, CON EL CERTIFICADO DE CALIDAD EWAA-EURAS (QUALANOD). | m | 23884
2203 | CARTUCHO DE MASILLA DE SILICONA NEUTRA. | Und | 22837.525
2204 | KIT COMPUESTO POR ESCUADRAS, TAPAS DE CONDENSACIÓN Y SALIDA DE AGUA, Y HERRAJES DE VENTANA PRACTICABLE DE APERTURA HACIA EL INTERIOR DE DOS HOJAS. | Und | 98400
2205 | VIDRIO DE SILICATO SODOCÁLCICO TEMPLADO, INCOLORO, DE 5 MM DE ESPESOR. | m² | 120000
2206 | CARTUCHO DE 310 ML DE SILICONA NEUTRA, INCOLORA, DUREZA SHORE A APROXIMADA DE 23, SEGÚN ISO 868 Y RECUPERACIÓN ELÁSTICA >=80%, SEGÚN ISO 7389. | Und | 15248
2207 | MATERIAL AUXILIAR PARA LA COLOCACIÓN DE VIDRIOS. | Und | 8245
2208 | REPERCUSIÓN, POR M² DE REJA, DE ELEMENTOS DE FIJACIÓN SOBRE OBRA DE MAMPOSTERÍA: CHAZOS Y TORNILLOS DE ACERO. | Und | 6200
2209 | CELOSÍA FIJA, "CORTIZO", FORMADA POR UNA ESTRUCTURA PORTANTE DE MONTANTES DE ALUMINIO SOBRE LA QUE SE FIJAN, MEDIANTE ANCLAJES ESPECIALES, LAMAS ORIENTABLES DE ALUMINIO, DE 120 MM DE ANCHO, ACABADO LACADO. | m² | 685000
2210 | ESPEJO INCOLORO PLATEADO, 3 MM. | m² | 90500
2211 | CANTEADO DE ESPEJO. | m | 6850
2212 | MASILLA DE APLICACIÓN CON PISTOLA, DE BASE NEUTRA MONOCOMPONENTE | l | 56020
2213 | CODO 90 GRADOS 1/2 PRESION | Und | 700
2214 | TEE 1/2 | Und | 900
2215 | CODO 90 GRADOS 1" PRESION | Und | 2800
2216 | TEE 1" | Und | 3100
2217 | CODO 90 GRADOS 2" | Und | 6900
2218 | TEE 2" | Und | 8900
2219 | CODO 90 GRADOS 4" | Und | 14200
2220 | TEE 4" | Und | 20150
2221 | TAPA PREFABRICADA 70X70 | Und | 160500
2222 | LLAVE TERMINAL 1/2 | Und | 32000
2223 | Malla 15X15Cm 4.0Mm (Xx-084) 6X2.35M | m² | 7200
RAFAEL EDUARDO DURAN GUTIERREZ
PROFESIONAL BANCO DE PROGRAMAS Y PROYECTOS