## Locales Comerciales Plaza
#Local | Nombre | Tipo | Aforo | Generacion($/Kwh) | Transmision($/kWh) | Distribucion($/kWh) | Restricciones($/kWh) | Perdidas($/kWh) | Comercializacion($/kWh) | CU | Consumo Activa($) | Contribucion Activa($) | Aporte Volun($) | Consumo(kWh) | Factor multiplicacion | Dias de consumo | Mes | Consumo Promedio | Tipo de usuario | Total a pagar | Horas de trabajo al dia | Dias buenos | Dias malos
063 | Leandra Anna Malo Alba | Venta de verduras | 3 Bombillo, 1 Nevera, 1 peso,1 toma | 271.04 | 54.68 | 310.99 | 49.16 | 61.38 | 126.85 | 874.1 | 6993 | 1399 | 8000 | 8 | 1 | 32 | Agosto | 8 | 2 Comercial | 17441 | 8 | 1 al 4,14 al 17, 28 al 30 | 10-20-25-26
217 | Severo Granados Iglesia | Venta de frutas | 5 LED, 1 congelador, 1 bombillo, 1 peso,2 tomas | 272.04 | 55.68 | 311.99 | 50.16 | 62.38 | 127.85 | 880.1 | 48078 | 9616 | 8000 | 55 | 1 | 32 | Agosto | 60 | 2 Comercial | 68097.9 | 9 | 1 al 4,14 al 17, 28 al 30 | 10-20-25-26
216 | Lucho Andreu Amat | Venta de verduras | 5 LED | 274.73 | 56.75 | 326.94 | 43.79 | 62.26 | 123.78 | 888.25 | 11548 | 2310 | 8000 | 13 | 1 | 30 | Junio | 6 | 2 Comercial | 21914 | 9 | 1 al 4,14 al 17, 28 al 330 | 10-20-25-26
144 | Matías Mauricio Castillo Barrera | Venta de frutas | 1 mostrador, 1 congelador, 1 sellador, 1 exprimidor, 1 batidora, 1 estractor de jugos | 275.73 | 57.75 | 327.94 | 44.79 | 63.26 | 124.78 | 894.25 | 45455 | 9.0.91 | 8000 | 52 | 1 | 32 | Agosto | 53 | 2 Comercial | 70073 | 9 | 1 al 4,14 al 17, 28 al 30 | 10-20-25-226
060 E | Mauricio Guijarro Castelló | Venta de frutas | 1 congelador, 2 bombillos, 1 peso,1 toma | 272.04 | 55.68 | 311.99 | 50.16 | 62.38 | 127.85 | 880.1 | 288467 | 57693.4 | 8000 | 330 | 1 | 32 | Agosto | 341 | 2 Comercial | 397430.45 | 9 | 1 al 4,14 al 17, 28 al 30 | 10-20-25-326
061 | Isaura Leyre Avilés Pelayo | venta de jugos y empanadas | 1 bombillo, 1 vitrina, 1 ventilador | 272.04 | 55.68 | 311.99 | 50.16 | 62.38 | 127.85 | 880.1 | 58389 | 11678 | 8000 | 63 | 1 | 32 | Agosto | 59 | 2 Comercial | 124678 | 9 | 1 al 4,14 al 17, 28 al 30 | 10-20-25-26
139 E | Soraya Morera-Lago | Venta de jugos | exprimidor electrico, destapador electrico, ventilador, horno microondas, vitrina, mostrario, bombillos | 272.04 | 55.68 | 311.99 | 50.16 | 62.38 | 127.85 | 880.1 | 44871.42 | 8974.284 | 8000 | 50.9845 | 1 | 32 | Agosto | 56 | 2 Comercial | 67987 | 9 | 1 al 4,14 al 17, 28 al 30 | 10-20-25-26
138 | Victoriano Tapia-Cabanillas | venta de papa | 3 bombillos led, 1 bascula electronica, 1 ventilador | 272.04 | 55.68 | 311.99 | 50.16 | 62.38 | 127.85 | 880.1 | 30112.5 | 6022.5 | 8000 | 34.2149 | 1 | 32 | Agosto | 35 | 2 Comercial | 45625 | 9 | 1 al 4,14 al 17, 28 al 30 | 10-20-25-26
137 | Nidia Saez Campoy | venta de fruta y lacteos | nevera, enfriador, vitrina, 5 bombillos, ventilador | 272.04 | 55.68 | 311.99 | 50.16 | 62.38 | 127.85 | 880.1 | 50243.82 | 10048.764 | 8000 | 57.0888 | 1 | 32 | Agosto | 60.0888 | 2 Comercial | 76127 | 9 | 1 al 4,14 al 17, 28 al 30 | 10-20-25-26
136 E | Teófila Villanueva Molina | Venta de comidas | licuadora, vitrina, tres bombillos, ventilador, horno microondas | 272.04 | 55.68 | 311.99 | 50.16 | 62.38 | 127.85 | 880.1 | 134499.42 | 26899.884 | 8000 | 152.8229 | 1 | 32 | Agosto | 160 | 2 Comercial | 203787 | 8 | 1 al 4,14 al 17, 28 al 30 | 10-20-25-26
135 | Trini de Alberdi | venta de frutas, verduras y especias | bascula electronica, tres bombillos, ventilador, radio | 272.04 | 55.68 | 311.99 | 50.16 | 62.38 | 127.85 | 880.1 | 84267.48 | 16853.496 | 8000 | 95.7476 | 1 | 32 | Agosto | 98.7476 | 2 Comercial | 127678 | 9 | 1 al 4,14 al 17, 28 al 30 | 10-20-25-26
134 E | Dani Baena | Venta de Carne de Cerdo y Pollo | 4 Bombillos, vitrina refrigerante, bascula electronica, ventilador, congelador industrial | 272.04 | 55.68 | 311.99 | 50.16 | 62.38 | 127.85 | 880.1 | 202703.16 | 40540.632 | 8000 | 230.3183 | 1 | 32 | Agosto | 240 | 2 Comercial | 307126 | 8 | 1 al 4,14 al 17, 28 al 30 | 10-20-25-26
148 E | Angelina de Arregui | venta de ropa | ventilador, 3 bombillos, radio | 272.04 | 55.68 | 311.99 | 50.16 | 62.38 | 127.85 | 880.1 | 84785.58 | 16957.116 | 8000 | 96.3363 | 1 | 32 | Agosto | 99.3363 | 2 Comercial | 128463 | 10 | 1 al 4,14 al 17, 28 al 30 | 10-20-25-26
228 | Samuel de Carranza | venta de viveres | vitrina, 5 bombillos led, dos ventiladores, equipo de computo, cafetera, vitrina | 272.04 | 55.68 | 311.99 | 50.16 | 62.38 | 127.85 | 880.1 | 56928.96 | 11385.792 | 8000 | 64.6846 | 1 | 32 | Agosto | 60 | 2 Comercial | 86256 | 10 | 1 al 4,14 al 17, 28 al 30 | 10-20-25-26
229 | Jacinta Montenegro Garcés | Venta de Flores y especias | 3 Bombillos, 1 bascula electronica, radio | 272.04 | 55.68 | 311.99 | 50.16 | 62.38 | 127.85 | 880.1 | 21830.16 | 4366.032 | 8000 | 24.8042 | 1 | 32 | Agosto | 27.8042 | 2 Comercial | 33076 | 8 | 1 al 4,14 al 17, 28 al 30 | 10-20-25-26
87 E | Lisandro Delgado Nadal | venta de papa | bascula electrica, cafetera, 2 bombillos | 272.04 | 55.68 | 311.99 | 50.16 | 62.38 | 127.85 | 880.1 | 19002.72 | 3800.544 | 8000 | 21.5915 | 1 | 32 | Agosto | 24.5915 | 2 Comercial | 28792 | 9 | 1 al 4,14 al 17, 28 al 30 | 10-20-25-26
256 | Samanta Manjón Godoy | venta de comida | vitrina, 3 bombillos, televisor, cafetera, exprimidor, licuadora, nevera | 272.04 | 55.68 | 311.99 | 50.16 | 62.38 | 127.85 | 880.1 | 37409.46 | 7481.892 | 8000 | 42.5059 | 1 | 32 | Agosto | 45.5059 | 2 Comercial | 56681 | 9 | 1 al 4,14 al 17, 28 al 30 | 10-20-25-26
255 | Albano Teodosio Cañete Rosa | venta de bebidas | exprimidor electrico, destapador electrico, ventilador, horno microondas, vitrina, mostrario, 2 bombillos | 272.04 | 55.68 | 311.99 | 50.16 | 62.38 | 127.85 | 880.1 | 46257.42 | 9251.484 | 8000 | 52.5593 | 1 | 32 | Agosto | 34 | 2 Comercial | 70087 | 8 | 1 al 4,14 al 17, 28 al 30 | 10-20-25-26
254 | Abel Villanueva | venta de frutas | dos bombillos, bascula electronica | 272.04 | 55.68 | 311.99 | 50.16 | 62.38 | 127.85 | 880.1 | 27060 | 5412 | 8000 | 30.7465 | 1 | 32 | Agosto | 33.7465 | 2 Comercial | 41000 | 9 | 1 al 4,14 al 17, 28 al 30 | 10-20-25-26
253 | Bienvenida Pulido Cózar | venta de papa | dos bombillos, un ventilador | 272.04 | 55.68 | 311.99 | 50.16 | 62.38 | 127.85 | 880.1 | 12594.78 | 2518.956 | 8000 | 14.3106 | 1 | 32 | Agosto | 17.3106 | 2 Comercial | 19083 | 10 | 1 al 4,14 al 17, 28 al 30 | 10-20-25-26
252 | Patricio Manzano Pomares | venta de frutas | exprimidor electrico, destapador electrico, ventilador, vitrina, mostrario, 2 bombillos | 272.04 | 55.68 | 311.99 | 50.16 | 62.38 | 127.85 | 880.1 | 51707.04 | 10341.408 | 8000 | 58.7513 | 1 | 32 | Agosto | 61.7513 | 2 Comercial | 78344 | 9 | 1 al 4,14 al 17, 28 al 30 | 10-20-25-26
251 | Modesto de Casares | venta de pollo | enfriador, nevera, ventilador, tres bombillos | 272.04 | 55.68 | 311.99 | 50.16 | 62.38 | 127.85 | 880.1 | 150076.74 | 30015.348 | 8000 | 170.5224 | 1 | 32 | Agosto | 173.5224 | 2 Comercial | 227389 | 9 | 1 al 4,14 al 17, 28 al 30 | 10-20-25-26
250 | Berto del Morales | venta de fritos y pasta de empanadas | horno microondas, vitrina, tres bombillos, ventilador,licuadora, nevera | 272.04 | 55.68 | 311.99 | 50.16 | 62.38 | 127.85 | 880.1 | 212410.44 | 42482.088 | 8000 | 241.3481 | 1 | 32 | Agosto | 244.3481 | 2 Comercial | 321834 | 7 | 1 al 4,14 al 17, 28 al 30 | 10-20-25-26
145 E | Nuria Daniela Jáuregui Tejero | venta de jugos y embutidos | nevera, bascula electronica , ventilador, equipo de sonido, | 272.04 | 55.68 | 311.99 | 50.16 | 62.38 | 127.85 | 880.1 | 115028.1 | 23005.62 | 8000 | 130.6989 | 1 | 32 | Agosto | 133.6989 | 2 Comercial | 174285 | 8 | 1 al 4,14 al 17, 28 al 30 | 10-20-25-26
249 | Anastasia Pedrero Solera | venta de arepas | Ventilador, 5 bombillos, equipo de sonido, licuadora, cafetera | 272.04 | 55.68 | 311.99 | 50.16 | 62.38 | 127.85 | 880.1 | 43810.14 | 8762.028 | 8000 | 49.7786 | 1 | 32 | Agosto | 52.7786 | 2 Comercial | 66379 | 9 | 1 al 4,14 al 17, 28 al 30 | 10-20-25-26
248 | Purificación Salomé Ferrán Valero | Fruteria | nevera pequeña, ventilador, dos bombillos, bascula electronica | 272.04 | 55.68 | 311.99 | 50.16 | 62.38 | 127.85 | 880.1 | 85390.14 | 17078.028 | 8000 | 97.0232 | 1 | 32 | Agosto | 110 | 2 Comercial | 129379 | 8 | 1 al 4,14 al 17, 28 al 30 | 10-20-25-26
143 E | Melania Cobos Lozano | venta de comida casera | horno microondas, ventilador, televisor, 4 bombillos | 272.04 | 55.68 | 311.99 | 50.16 | 62.38 | 127.85 | 880.1 | 222942.06 | 44588.412 | 8000 | 253.3145 | 1 | 32 | Agosto | 256.3145 | 2 Comercial | 337791 | 8 | 1 al 4,14 al 17, 28 al 30 | 10-20-25-26
089 E | Evangelina Font Lago | venta de embutidos | enfriador, ventilador, bascula electronica, 3 bombillos | 272.04 | 55.68 | 311.99 | 50.16 | 62.38 | 127.85 | 880.1 | 266501.4 | 53300.28 | 8000 | 302.8081 | 1 | 32 | Agosto | 305.8081 | 2 Comercial | 403790 | 11 | 1 al 4,14 al 17, 28 al 30 | 10-20-25-26
243 | Otilia Mercader Jimenez | Venta de pollo | nevera, dos bombillos, bascula electronica | 272.04 | 55.68 | 311.99 | 50.16 | 62.38 | 127.85 | 880.1 | 90287.34 | 18057.468 | 8000 | 102.5876 | 1 | 32 | Agosto | 100 | 2 Comercial | 136799 | 8 | 1 al 4,14 al 17, 28 al 30 | 10-20-25-26
088 E | Nadia Reyes-Bosch | venta de pollo | enfriador, nevera pequeña, ventilador | 272.04 | 55.68 | 311.99 | 50.16 | 62.38 | 127.85 | 880.1 | 147550.26 | 29510.052 | 8000 | 167.6517 | 1 | 32 | Agosto | 170.6517 | 2 Comercial | 223561 | 8 | 1 al 4,14 al 17, 28 al 30 | 10-20-25-26
001 E | Mireia Córdoba Pi | Venta de Flores y especias | ventilador, tres bombillos led | 272.04 | 55.68 | 311.99 | 50.16 | 62.38 | 127.85 | 880.1 | 25958.46 | 5191.692 | 8000 | 29.4949 | 1 | 32 | Agosto | 32.4949 | 2 Comercial | 39331 | 8 | 1 al 4,14 al 17, 28 al 30 | 10-20-25-26
007 E | Melisa Rueda Rosado | Venta de postres y pasabocas | vitrina, licuadora, batidora, 4 bombillos, 1 nevera | 272.04 | 55.68 | 311.99 | 50.16 | 62.38 | 127.85 | 880.1 | 54352.32 | 10870.464 | 8000 | 61.757 | 1 | 32 | Agosto | 64.757 | 2 Comercial | 82352 | 9 | 1 al 4,14 al 17, 28 al 30 | 10-20-25-26
065 | Trini Sanabria-Frías | Venta de especias | 4 bombillos, radio, ventilador | 272.04 | 55.68 | 311.99 | 50.16 | 62.38 | 127.85 | 880.1 | 43086.78 | 8617.356 | 8000 | 48.9567 | 1 | 32 | Agosto | 51.9567 | 2 Comercial | 65283 | 11 | 1 al 4,14 al 17, 28 al 30 | 10-20-25-26
132 E | Lucía Manola Briones Jove | venta de viveres | ventilador, tres bombillos, bascula electronica, equipo de sonido | 272.04 | 55.68 | 311.99 | 50.16 | 62.38 | 127.85 | 880.1 | 140278.38 | 28055.676 | 8000 | 159.3891 | 1 | 32 | Agosto | 162.3891 | 2 Comercial | 212543 | 9 | 1 al 4,14 al 17, 28 al 30 | 10-20-25-26
242 | Natalio Pereira Barrio | venta de pescado | enfriador, ventilador, dos bombillos, bascula electronica | 272.04 | 55.68 | 311.99 | 50.16 | 62.38 | 127.85 | 880.1 | 104435.1 | 20887.02 | 8000 | 118.6628 | 1 | 32 | Agosto | 121.6628 | 2 Comercial | 158235 | 9 | 1 al 4,14 al 17, 28 al 30 | 10-20-25-26
241 | Nerea Alcalde Solé | Venta de comidas | 8 bombillos, cinta led aviso, licuadora, cafetera, horno microondas, vitrina, nevera, enfriador | 272.04 | 55.68 | 311.99 | 50.16 | 62.38 | 127.85 | 880.1 | 198812.46 | 39762.492 | 8000 | 225.8976 | 1 | 32 | Agosto | 30 | 2 Comercial | 301231 | 8 | 1 al 4,14 al 17, 28 al 30 | 10-20-25-26
142 E | Gracia Goicoechea Alba | venta de ropa | 3 bombillos, ventilador, radio | 272.04 | 55.68 | 311.99 | 50.16 | 62.38 | 127.85 | 880.1 | 28389.24 | 5677.848 | 8000 | 32.2568 | 1 | 32 | Agosto | 35.2568 | 2 Comercial | 43014 | 10 | 1 al 4,14 al 17, 28 al 30 | 10-20-25-26
239 | Toño Hidalgo Blázquez | charcuteria | 4 bombillos, ventilador | 272.04 | 55.68 | 311.99 | 50.16 | 62.38 | 127.85 | 880.1 | 37171.86 | 7434.372 | 8000 | 42.236 | 1 | 32 | Agosto | 45.236 | 2 Comercial | 56321 | 9 | 1 al 4,14 al 17, 28 al 30 | 10-20-25-26
238 | Cándida Sedano Jiménez | venta de tela | ventilador, 3 bombillos, cafetera | 272.04 | 55.68 | 311.99 | 50.16 | 62.38 | 127.85 | 880.1 | 47745.72 | 9549.144 | 8000 | 54.2503 | 1 | 32 | Agosto | 50 | 2 Comercial | 72342 | 9 | 1 al 4,14 al 17, 28 al 30 | 10-20-25-26
237 | Eutimio Barreda Cobos | Venta de fritos | vitrina, licuadora, 4 bombillos, nevera pequeña, ventilador, radio, anuncio leds | 272.04 | 55.68 | 311.99 | 50.16 | 62.38 | 127.85 | 880.1 | 56985.72 | 11397.144 | 8000 | 64.7491 | 1 | 32 | Agosto | 67.7491 | 2 Comercial | 86342 | 8 | 1 al 4,14 al 17, 28 al 30 | 10-20-25-26
236 | Rosario Yuste Falcón | venta de empanadas y harinas | vitrina, licuadora, 4 bombillos, nevera mini bar, ventilador, radio, anuncio leds | 272.04 | 55.68 | 311.99 | 50.16 | 62.38 | 127.85 | 880.1 | 64761.18 | 12952.236 | 8000 | 73.5839 | 1 | 32 | Agosto | 76.5839 | 2 Comercial | 98123 | 10 | 1 al 4,14 al 17, 28 al 30 | 10-20-25-26
235 | Encarnacion Español Ocaña | venta de arepas | vitrina, licuadora, 4 bombillos, nevera mini bar, ventilador | 272.04 | 55.68 | 311.99 | 50.16 | 62.38 | 127.85 | 880.1 | 66812.46 | 13362.492 | 8000 | 75.9146 | 1 | 32 | Agosto | 78.9146 | 2 Comercial | 101231 | 11 | 1 al 4,14 al 17, 28 al 30 | 10-20-25-26
234 | Magdalena Vilaplana Esteve | venta de aguacates | bascula electronica, radio, dos bombillos, ventilador | 272.04 | 55.68 | 311.99 | 50.16 | 62.38 | 127.85 | 880.1 | 83246.46 | 16649.292 | 8000 | 94.5875 | 1 | 32 | Agosto | 100 | 2 Comercial | 126131 | 9 | 1 al 4,14 al 17, 28 al 30 | 10-20-25-26
147 E | Adelardo Novoa | venta de fritos | horno microondas, licuadora, ventilador, 2 bombillos | 272.04 | 55.68 | 311.99 | 50.16 | 62.38 | 127.85 | 880.1 | 95786.46 | 19157.292 | 8000 | 108.8359 | 1 | 32 | Agosto | 111.8359 | 2 Comercial | 145131 | 10 | 1 al 4,14 al 17, 28 al 30 | 10-20-25-26
232 | Adoración Rovira Zabala | venta de carne | enfriador, bascula electronica, ventilador | 272.04 | 55.68 | 311.99 | 50.16 | 62.38 | 127.85 | 880.1 | 100488.96 | 20097.792 | 8000 | 114.179 | 1 | 32 | Agosto | 117.179 | 2 Comercial | 152256 | 10 | 1 al 4,14 al 17, 28 al 30 | 10-20-25-26
231 | Ovidio Lamas | venta de verdura | bascula electronica, ventilador, 4 bombillos | 272.04 | 55.68 | 311.99 | 50.16 | 62.38 | 127.85 | 880.1 | 81979.92 | 16395.984 | 8000 | 93.1484 | 1 | 32 | Agosto | 96.1484 | 2 Comercial | 124212 | 9 | 1 al 4,14 al 17, 28 al 30 | 10-20-25-26
91 E | Reyes Julián Nogués | Venta de fruta y jugos | licuadora, nevera, 2 bombillos | 272.04 | 55.68 | 311.99 | 50.16 | 62.38 | 127.85 | 880.1 | 29852.46 | 5970.492 | 8000 | 33.9194 | 1 | 32 | Agosto | 36.9194 | 2 Comercial | 45231 | 9 | 1 al 4,14 al 17, 28 al 30 | 10-20-25-26
98E | Adoración Jurado Clemente | venta de jugos | ventilador, nevera, licuadora, dos bombillos | 272.04 | 55.68 | 311.99 | 50.16 | 62.38 | 127.85 | 880.1 | 44372.46 | 8874.492 | 8000 | 50.4175 | 1 | 32 | Agosto | 53.4175 | 2 Comercial | 67231 | 9 | 1 al 4,14 al 17, 28 al 30 | 10-20-25-26
92 E | Plácido Zabala Feijoo | venta de pasabocas | licuadora radio vitrina, dos bombillos | 272.04 | 55.68 | 311.99 | 50.16 | 62.38 | 127.85 | 880.1 | 46941.18 | 9388.236 | 8000 | 53.3362 | 1 | 32 | Agosto | 56.3362 | 2 Comercial | 71123 | 9 | 1 al 4,14 al 17, 28 al 30 | 10-20-25-26
99 E | Abel Alex Cueto López | venta de viveres | ventilador, bascula, 3 bombillos | 272.04 | 55.68 | 311.99 | 50.16 | 62.38 | 127.85 | 880.1 | 24501.84 | 4900.368 | 8000 | 27.8398 | 1 | 32 | Agosto | 30.8398 | 2 Comercial | 37124 | 9 | 1 al 4,14 al 17, 28 al 30 | 10-20-25-26
048 | Miguela Sanmiguel Paz | Taller de costura | maquina de coser, ventilador, 2 bombillos, radio | 272.04 | 55.68 | 311.99 | 50.16 | 62.38 | 127.85 | 880.1 | 44301.18 | 8860.236 | 8000 | 50.3365 | 1 | 32 | Agosto | 50 | 2 Comercial | 67123 | 9 | 1 al 4,14 al 17, 28 al 30 | 10-20-25-26
047 | Narcisa Villaverde Montes | venta de yogur | nevera mini bar, 3 bombillos | 272.04 | 55.68 | 311.99 | 50.16 | 62.38 | 127.85 | 880.1 | 26110.92 | 5222.184 | 8000 | 29.6681 | 1 | 32 | Agosto | 32.6681 | 2 Comercial | 39562 | 9 | 1 al 4,14 al 17, 28 al 30 | 10-20-25-26
046 | Leonardo Aller Bermúdez | venta de aguacates | bascula electrica, dos bombillos, radio | 272.04 | 55.68 | 311.99 | 50.16 | 62.38 | 127.85 | 880.1 | 39552.48 | 7910.496 | 8000 | 44.9409 | 1 | 32 | Agosto | 47.9409 | 2 Comercial | 59928 | 8 | 1 al 4,14 al 17, 28 al 30 | 10-20-25-26
044 | Javiera Bartolomé Torrens | venta de hierbas | 4 bombillos, ventilador | 272.04 | 55.68 | 311.99 | 50.16 | 62.38 | 127.85 | 880.1 | 41074.44 | 8214.888 | 8000 | 46.6702 | 1 | 32 | Agosto | 54 | 2 Comercial | 62234 | 8 | 1 al 4,14 al 17, 28 al 30 | 10-20-25-26
043 | María Carmen de Fuster | venta de pasteles | ventilador, vitrina, 3 bombillos, licuadora | 272.04 | 55.68 | 311.99 | 50.16 | 62.38 | 127.85 | 880.1 | 54273.78 | 10854.756 | 8000 | 61.6677 | 1 | 32 | Agosto | 64.6677 | 2 Comercial | 82233 | 9 | 1 al 4,14 al 17, 28 al 30 | 10-20-25-26
042 | Adán Fonseca Marin | venta de cacharrerias | radio, 3 bombillos, ventilador | 272.04 | 55.68 | 311.99 | 50.16 | 62.38 | 127.85 | 880.1 | 30050.46 | 6010.092 | 8000 | 34.1444 | 1 | 32 | Agosto | 37.1444 | 2 Comercial | 45531 | 10 | 1 al 4,14 al 17, 28 al 30 | 10-20-25-26
041 | Adalberto de Fabra | Venta de pollo | refrigerador, bascula electronica, ventilador | 272.04 | 55.68 | 311.99 | 50.16 | 62.38 | 127.85 | 880.1 | 171897.66 | 34379.532 | 8000 | 195.3161 | 1 | 32 | Agosto | 190 | 2 Comercial | 260451 | 10 | 1 al 4,14 al 17, 28 al 30 | 10-20-25-26
74 | Rosalinda Jaume Romero | venta de viveres | ventilador, radio, televisor, bascula electronica | 272.04 | 55.68 | 311.99 | 50.16 | 62.38 | 127.85 | 880.1 | 154521.18 | 30904.236 | 8000 | 175.5723 | 1 | 32 | Agosto | 178.5723 | 2 Comercial | 234123 | 9 | 1 al 4,14 al 17, 28 al 30 | 10-20-25-26
02 E | Abigaíl Enríquez Carreras | venta de yogur | nevera, ventilador, cafetera, 4 bombillos | 272.04 | 55.68 | 311.99 | 50.16 | 62.38 | 127.85 | 880.1 | 278158.32 | 55631.664 | 8000 | 316.0531 | 1 | 32 | Agosto | 319.0531 | 2 Comercial | 421452 | 9 | 1 al 4,14 al 17, 28 al 30 | 10-20-25-26
08 E | África Morcillo | venta de aguacates | bascula electrica, dos bombillos, ventilador | 272.04 | 55.68 | 311.99 | 50.16 | 62.38 | 127.85 | 880.1 | 22844.58 | 4568.916 | 8000 | 25.9568 | 1 | 32 | Agosto | 33 | 2 Comercial | 34613 | 10 | 1 al 4,14 al 17, 28 al 30 | 10-20-25-26
09 E | Gilberto Cárdenas-Esparza | Venta de jugos naturales | nevera, licuadora, ventilador, dos bombillos | 272.04 | 55.68 | 311.99 | 50.16 | 62.38 | 127.85 | 880.1 | 152687.7 | 30537.54 | 8000 | 173.489 | 1 | 32 | Agosto | 176.489 | 2 Comercial | 231345 | 11 | 1 al 4,14 al 17, 28 al 30 | 10-20-25-26
10 E | Marisela Posada Jover | venta de empanadas | vitrina, dos bombillos, horno microondas | 272.04 | 55.68 | 311.99 | 50.16 | 62.38 | 127.85 | 880.1 | 83394.96 | 16678.992 | 8000 | 94.7562 | 1 | 32 | Agosto | 97.7562 | 2 Comercial | 126356 | 9 | 1 al 4,14 al 17, 28 al 30 | 10-20-25-26
11 E | Begoña Claudia Coello Zabaleta | taller de zapatos | maquina de coser, radio, ventilador, dos bombillos, televisor | 272.04 | 55.68 | 311.99 | 50.16 | 62.38 | 127.85 | 880.1 | 108541.62 | 21708.324 | 8000 | 123.3287 | 1 | 32 | Agosto | 126.3287 | 2 Comercial | 164457 | 9 | 1 al 4,14 al 17, 28 al 30 | 10-20-25-26
12 E | Marcos Arregui Sainz | taller de respuestos | televisor, aviso led, 4 bombillos, ventilador | 272.04 | 55.68 | 311.99 | 50.16 | 62.38 | 127.85 | 880.1 | 121791.12 | 24358.224 | 8000 | 138.3833 | 1 | 32 | Agosto | 128 | 2 Comercial | 184532 | 8 | 1 al 4,14 al 17, 28 al 30 | 10-20-25-26
30 | Venceslás Sastre Peñalver | Venta de verduras | tres bombillos bascula | 272.04 | 55.68 | 311.99 | 50.16 | 62.38 | 127.85 | 880.1 | 32097.78 | 6419.556 | 8000 | 36.4706 | 1 | 32 | Agosto | 39.4706 | 2 Comercial | 48633 | 8 | 1 al 4,14 al 17, 28 al 30 | 10-20-25-26
29 | Febe Amaya | Venta de combos de comida | licuadora, 4 bombillos, ventilador, cafetera | 272.04 | 55.68 | 311.99 | 50.16 | 62.38 | 127.85 | 880.1 | 41950.92 | 8390.184 | 8000 | 47.6661 | 1 | 32 | Agosto | 50.6661 | 2 Comercial | 63562 | 8 | 1 al 4,14 al 17, 28 al 30 | 10-20-25-26
13 E | Quirino Granados Verdugo | venta de arepas | cafetera, tres bombillos, vitrina | 272.04 | 55.68 | 311.99 | 50.16 | 62.38 | 127.85 | 880.1 | 47747.7 | 9549.54 | 8000 | 54.2526 | 1 | 32 | Agosto | 57.2526 | 2 Comercial | 72345 | 8 | 1 al 4,14 al 17, 28 al 30 | 10-20-25-26
14 E | Imelda de Perea | venta de papa | 2 bombillos, bascula electrica | 272.04 | 55.68 | 311.99 | 50.16 | 62.38 | 127.85 | 880.1 | 31965.12 | 6393.024 | 8000 | 36.3199 | 1 | 32 | Agosto | 41 | 2 Comercial | 48432 | 8 | 1 al 4,14 al 17, 28 al 30 | 10-20-25-26
15 E | Isidora de Crespi | venta de agucate | ventilador, dos bombillos, bascula electrica | 272.04 | 55.68 | 311.99 | 50.16 | 62.38 | 127.85 | 880.1 | 37260.96 | 7452.192 | 8000 | 42.3372 | 1 | 32 | Agosto | 45.3372 | 2 Comercial | 56456 | 7 | 1 al 4,14 al 17, 28 al 30 | 10-20-25-26
16 E | Balduino Martin Águila | venta de citricos | ventilador, tres bombillos | 272.04 | 55.68 | 311.99 | 50.16 | 62.38 | 127.85 | 880.1 | 41954.22 | 8390.844 | 8000 | 47.6698 | 1 | 32 | Agosto | 45 | 2 Comercial | 63567 | 8 | 1 al 4,14 al 17, 28 al 30 | 10-20-25-26
17 E | Casandra Ramírez Canet | venta de pasta para empanada | nevera, tres bombillos | 272.04 | 55.68 | 311.99 | 50.16 | 62.38 | 127.85 | 880.1 | 49323.12 | 9864.624 | 8000 | 56.0426 | 1 | 32 | Agosto | 59.0426 | 2 Comercial | 74732 | 8 | 1 al 4,14 al 17, 28 al 30 | 10-20-25-26
19 E | Eustaquio Vigil Gil | venta de fritos | cafetera, dos bombillos, vitrina, licuadora | 272.04 | 55.68 | 311.99 | 50.16 | 62.38 | 127.85 | 880.1 | 83458.32 | 16691.664 | 8000 | 94.8282 | 1 | 32 | Agosto | 97.8282 | 2 Comercial | 126452 | 9 | 1 al 4,14 al 17, 28 al 30 | 10-20-25-26
20 E | Elvira del Espinosa | venta de flores | dos bombillos, ventilador | 272.04 | 55.68 | 311.99 | 50.16 | 62.38 | 127.85 | 880.1 | 14674.44 | 2934.888 | 8000 | 16.6736 | 1 | 32 | Agosto | 23 | 2 Comercial | 22234 | 9 | 1 al 4,14 al 17, 28 al 30 | 10-20-25-26
21 E | Pía Huertas Manzanares | venta de papa y yuca | dos bombillos, bascula electronica | 272.04 | 55.68 | 311.99 | 50.16 | 62.38 | 127.85 | 880.1 | 23517.12 | 4703.424 | 8000 | 26.721 | 1 | 32 | Agosto | 29.721 | 2 Comercial | 35632 | 8 | 1 al 4,14 al 17, 28 al 30 | 10-20-25-26
28 | Alberto Salas Báez | venta de papa | dos bombillos, bascula electronica | 272.04 | 55.68 | 311.99 | 50.16 | 62.38 | 127.85 | 880.1 | 15407.7 | 3081.54 | 8000 | 17.5068 | 1 | 32 | Agosto | 20.5068 | 2 Comercial | 23345 | 9 | 1 al 4,14 al 17, 28 al 30 | 10-20-25-26
27 | Sol Rosales Calvo | venta de tela | dos bombillos, ventilador | 272.04 | 55.68 | 311.99 | 50.16 | 62.38 | 127.85 | 880.1 | 25380.96 | 5076.192 | 8000 | 28.8387 | 1 | 32 | Agosto | 31.8387 | 2 Comercial | 38456 | 9 | 1 al 4,14 al 17, 28 al 30 | 10-20-25-26
26 | Guiomar Folch Sanjuan | venta de pollo | nevera, enfriador, ventilador, bascula electronica, 3 bombillos | 272.04 | 55.68 | 311.99 | 50.16 | 62.38 | 127.85 | 880.1 | 272147.7 | 54429.54 | 8000 | 309.2236 | 1 | 32 | Agosto | 312.2236 | 2 Comercial | 412345 | 8 | 1 al 4,14 al 17, 28 al 30 | 10-20-25-26
25 | Nidia Pardo-Nuñez | venta de utensilios para cocina | 4 bombillos, ventilador | 272.04 | 55.68 | 311.99 | 50.16 | 62.38 | 127.85 | 880.1 | 34547.7 | 6909.54 | 8000 | 39.2543 | 1 | 32 | Agosto | 45 | 2 Comercial | 52345 | 9 | 1 al 4,14 al 17, 28 al 30 | 10-20-25-26
35 E | Emperatriz Sabina Pastor Pedrero | talller costura | maquina de coser, 2 bombillos | 272.04 | 55.68 | 311.99 | 50.16 | 62.38 | 127.85 | 880.1 | 41954.22 | 8390.844 | 8000 | 47.6698 | 1 | 32 | Agosto | 50.6698 | 2 Comercial | 63567 | 8 | 1 al 4,14 al 17, 28 al 30 | 10-20-25-26
031 | Ximena Jurado-Mata | venta de fruta | bascula electrica, 3 bombillos | 272.04 | 55.68 | 311.99 | 50.16 | 62.38 | 127.85 | 880.1 | 25380.96 | 5076.192 | 8000 | 28.8387 | 1 | 32 | Agosto | 31.8387 | 2 Comercial | 38456 | 8 | 1 al 4,14 al 17, 28 al 30 | 10-20-25-26
264 | Eugenio Aranda Falcón | venta de cacharrerias | 2 bombillos, ventilador, radio | 272.04 | 55.68 | 311.99 | 50.16 | 62.38 | 127.85 | 880.1 | 27418.38 | 5483.676 | 8000 | 31.1537 | 1 | 32 | Agosto | 34.1537 | 2 Comercial | 41543 | 8 | 1 al 4,14 al 17, 28 al 30 | 10-20-25-26
263 | Felicia del Palomo | venta de harinas para arepas | 2 bombillos, bascula electrica | 272.04 | 55.68 | 311.99 | 50.16 | 62.38 | 127.85 | 880.1 | 31907.7 | 6381.54 | 8000 | 36.2546 | 1 | 32 | Agosto | 39.2546 | 2 Comercial | 48345 | 8 | 1 al 4,14 al 17, 28 al 30 | 10-20-25-26
262 | Abel Uribe Cerro | venta de jugos | licuadora, 2 bombillos, ventilador | 272.04 | 55.68 | 311.99 | 50.16 | 62.38 | 127.85 | 880.1 | 42004.38 | 8400.876 | 8000 | 47.7268 | 1 | 32 | Agosto | 50.7268 | 2 Comercial | 63643 | 8 | 1 al 4,14 al 17, 28 al 30 | 10-20-25-26
261 | Andrés Felipe Prado-Infante | venta de fruta y verdura | bascula electronica, dos bombillos, ventilador | 272.04 | 55.68 | 311.99 | 50.16 | 62.38 | 127.85 | 880.1 | 48611.64 | 9722.328 | 8000 | 55.2342 | 1 | 32 | Agosto | 58.2342 | 2 Comercial | 73654 | 8 | 1 al 4,14 al 17, 28 al 30 | 10-20-25-26
26 E | Jordi de Perea | venta de empanadas | dos bombillos vitrina | 272.04 | 55.68 | 311.99 | 50.16 | 62.38 | 127.85 | 880.1 | 55007.7 | 11001.54 | 8000 | 62.5016 | 1 | 32 | Agosto | 60 | 2 Comercial | 83345 | 8 | 1 al 4,14 al 17, 28 al 30 | 10-20-25-26
259 | Ricarda Escrivá Cervera | venta de ropa | dos ventiladores, dos bombillos | 272.04 | 55.68 | 311.99 | 50.16 | 62.38 | 127.85 | 880.1 | 44528.88 | 8905.776 | 8000 | 50.5953 | 1 | 32 | Agosto | 50 | 2 Comercial | 67468 | 8 | 1 al 4,14 al 17, 28 al 30 | 10-20-25-26
258 | Socorro Morales Guerrero | taller de zapatos | maquina de coser, ventilador, 3 bombillos, radio | 272.04 | 55.68 | 311.99 | 50.16 | 62.38 | 127.85 | 880.1 | 53687.7 | 10737.54 | 8000 | 61.0018 | 1 | 32 | Agosto | 64.0018 | 2 Comercial | 81345 | 8 | 1 al 4,14 al 17, 28 al 30 | 10-20-25-26
257 | Asunción Ágata Gutierrez Morera | venta de bebidas | nevera mini bar, 2 bombillos | 272.04 | 55.68 | 311.99 | 50.16 | 62.38 | 127.85 | 880.1 | 66741.18 | 13348.236 | 8000 | 75.8336 | 1 | 32 | Agosto | 80 | 2 Comercial | 101123 | 8 | 1 al 4,14 al 17, 28 al 30 | 10-20-25-26
100 E | Jesús Frías Ibáñez | venta de refrescos | equipo de sonido, ventilador, vitrina, 3 bombillos, leds, licuadora | 272.04 | 55.68 | 311.99 | 50.16 | 62.38 | 127.85 | 880.1 | 81405.72 | 16281.144 | 8000 | 92.496 | 1 | 32 | Agosto | 56 | 2 Comercial | 123342 | 8 | 1 al 4,14 al 17, 28 al 30 | 10-20-25-26
93 E | Teodosio Niño | venta de verdura | bascula electronica, dos bombillos | 272.04 | 55.68 | 311.99 | 50.16 | 62.38 | 127.85 | 880.1 | 27954.96 | 5590.992 | 8000 | 31.7634 | 1 | 32 | Agosto | 34.7634 | 2 Comercial | 42356 | 8 | 1 al 4,14 al 17, 28 al 30 | 10-20-25-26
95 E | Susana Vizcaíno Nuñez | Venta de electronica | anuncio led, ventilador, televisor, tres bombillos, radio | 272.04 | 55.68 | 311.99 | 50.16 | 62.38 | 127.85 | 880.1 | 308440.44 | 61688.088 | 8000 | 350.4607 | 1 | 32 | Agosto | 353.4607 | 2 Comercial | 467334 | 8 | 1 al 4,14 al 17, 28 al 30 | 10-20-25-26
102 E | Abilio Cuéllar Rovira | venta de papa | bascula electronica, tdos bombillos | 272.04 | 55.68 | 311.99 | 50.16 | 62.38 | 127.85 | 880.1 | 23922.36 | 4784.472 | 8000 | 27.1814 | 1 | 32 | Agosto | 35 | 2 Comercial | 36246 | 9 | 1 al 4,14 al 17, 28 al 30 | 10-20-25-26
101 E | Adora Alberto Rebollo | venta de aguacates | bascula electronica, dos bombillos | 272.04 | 55.68 | 311.99 | 50.16 | 62.38 | 127.85 | 880.1 | 43794.96 | 8758.992 | 8000 | 49.7613 | 1 | 32 | Agosto | 52.7613 | 2 Comercial | 66356 | 9 | 1 al 4,14 al 17, 28 al 30 | 10-20-25-26
269 | Primitivo Jaén Garcés | venta de embutidos | refrigerador, bascula electroica, dos bombillos, ventilador | 272.04 | 55.68 | 311.99 | 50.16 | 62.38 | 127.85 | 880.1 | 370421.7 | 74084.34 | 8000 | 420.8859 | 1 | 32 | Agosto | 400 | 2 Comercial | 561245 | 9 | 1 al 4,14 al 17, 28 al 30 | 10-20-25-26
273 | Delfina Donoso | venta de pollo | refrigerador, bascula electronica, ventilador | 272.04 | 55.68 | 311.99 | 50.16 | 62.38 | 127.85 | 880.1 | 305152.32 | 61030.464 | 8000 | 346.7246 | 1 | 32 | Agosto | 349.7246 | 2 Comercial | 462352 | 9 | 1 al 4,14 al 17, 28 al 30 | 10-20-25-26
267 | Julio Fuster Vigil | venta de verduras | bascula electronica, tres bombillos, ventilador, radio | 272.04 | 55.68 | 311.99 | 50.16 | 62.38 | 127.85 | 880.1 | 154740.96 | 30948.192 | 8000 | 175.822 | 1 | 32 | Agosto | 160 | 2 Comercial | 234456 | 9 | 1 al 4,14 al 17, 28 al 30 | 10-20-25-26
266 | Cintia Carballo-Bayona | venta de viveres | bascula electronica, ventilador, dos bombillos | 272.04 | 55.68 | 311.99 | 50.16 | 62.38 | 127.85 | 880.1 | 82002.36 | 16400.472 | 8000 | 93.1739 | 1 | 32 | Agosto | 96.1739 | 2 Comercial | 124246 | 10 | 1 al 4,14 al 17, 28 al 30 | 10-20-25-26
265 | Fortunata Pascual Ribas | venta de ropa y accesorios | ventilador, tres bombillos,radio | 272.04 | 55.68 | 311.99 | 50.16 | 62.38 | 127.85 | 880.1 | 159291.66 | 31858.332 | 8000 | 180.9927 | 1 | 32 | Agosto | 190 | 2 Comercial | 241351 | 10 | 1 al 4,14 al 17, 28 al 30 | 10-20-25-26
277 | Lilia Figuerola Bauzà | venta de pollo | enfriador, bascula electronica | 272.04 | 55.68 | 311.99 | 50.16 | 62.38 | 127.85 | 880.1 | 162591.66 | 32518.332 | 8000 | 184.7423 | 1 | 32 | Agosto | 187.7423 | 2 Comercial | 246351 | 10 | 1 al 4,14 al 17, 28 al 30 | 10-20-25-26
276 | Pili Morell-Oliver | venta de ají | bascula electronica, dos bombillos, radio | 272.04 | 55.68 | 311.99 | 50.16 | 62.38 | 127.85 | 880.1 | 38001.48 | 7600.296 | 8000 | 43.1786 | 1 | 32 | Agosto | 50 | 2 Comercial | 57578 | 10 | 1 al 4,14 al 17, 28 al 30 | 10-20-25-26
275 | Estrella Peñas Benito | venta de limonadas | dos bombillos, radio | 272.04 | 55.68 | 311.99 | 50.16 | 62.38 | 127.85 | 880.1 | 35061.84 | 7012.368 | 8000 | 39.8385 | 1 | 32 | Agosto | 42.8385 | 2 Comercial | 53124 | 9 | 1 al 4,14 al 17, 28 al 30 | 10-20-25-26
274 | María Ángeles Roura Carnero | venta de pan | vitrina, dos bombillos | 272.04 | 55.68 | 311.99 | 50.16 | 62.38 | 127.85 | 880.1 | 49046.58 | 9809.316 | 8000 | 55.7284 | 1 | 32 | Agosto | 58.7284 | 2 Comercial | 74313 | 8 | 1 al 4,14 al 17, 28 al 30 | 10-20-25-26
268 | Violeta Violeta Lamas Sarabia | venta de frutas | bascula electronica, 1 bombillo | 272.04 | 55.68 | 311.99 | 50.16 | 62.38 | 127.85 | 880.1 | 18778.32 | 3755.664 | 8000 | 21.3366 | 1 | 32 | Agosto | 24.3366 | 2 Comercial | 28452 | 10 | 1 al 4,14 al 17, 28 al 30 | 10-20-25-26
272 | Ruben Marquez Belda | venta de fruta | bascula electronica, tres bombillos | 272.04 | 55.68 | 311.99 | 50.16 | 62.38 | 127.85 | 880.1 | 35141.7 | 7028.34 | 8000 | 39.9292 | 1 | 32 | Agosto | 42.9292 | 2 Comercial | 53245 | 9 | 1 al 4,14 al 17, 28 al 30 | 10-20-25-26
271 E | Manola Criado | venta de pollo | nevera, bascula electronica, ventilador | 272.04 | 55.68 | 311.99 | 50.16 | 62.38 | 127.85 | 880.1 | 236036.46 | 47207.292 | 8000 | 268.1928 | 1 | 32 | Agosto | 271.1928 | 2 Comercial | 357631 | 9 | 1 al 4,14 al 17, 28 al 30 | 10-20-25-26
105 E | Rita Asensio Salgado | venta de pollo | nevera, bascula electronica,3 bombillos | 272.04 | 55.68 | 311.99 | 50.16 | 62.38 | 127.85 | 880.1 | 243041.7 | 48608.34 | 8000 | 276.1524 | 1 | 32 | Agosto | 279.1524 | 2 Comercial | 368245 | 7 | 1 al 4,14 al 17, 28 al 30 | 10-20-25-26
95 E | Daniela Cabello Vallés | venta de embutidos | nevera, bascula electronica | 272.04 | 55.68 | 311.99 | 50.16 | 62.38 | 127.85 | 880.1 | 231957.66 | 46391.532 | 8000 | 263.5583 | 1 | 32 | Agosto | 266.5583 | 2 Comercial | 351451 | 8 | 1 al 4,14 al 17, 28 al 30 | 10-20-25-26
097 E | Nicolasa Aurelia Lasa Puig | Venta de carnes frías | 6 bombillos, sierra electrica, cortador de carne, bascula electronica, congelador vertical, vitrina refrigerante, congelador, ventilador | 272.04 | 55.68 | 311.99 | 50.16 | 62.38 | 127.85 | 880.1 | 814843.26 | 162968.652 | 8000 | 925.853 | 1 | 32 | Agosto | 928.853 | 2 Comercial | 1234611 | 11 | 1 al 4,14 al 17, 28 al 30 | 10-20-25-26
105 E | Jonatan Trillo Larrañaga | venta de verdura | bascula electronica, 1 bombillo | 272.04 | 55.68 | 311.99 | 50.16 | 62.38 | 127.85 | 880.1 | 28680.96 | 5736.192 | 8000 | 32.5883 | 1 | 32 | Agosto | 35.5883 | 2 Comercial | 43456 | 9 | 1 al 4,14 al 17, 28 al 30 | 10-20-25-26
284 | Jose Francisco Alvarado Pombo | venta de verdura | bascula electronica, bombillo | 272.04 | 55.68 | 311.99 | 50.16 | 62.38 | 127.85 | 880.1 | 26091.12 | 5218.224 | 8000 | 29.6456 | 1 | 32 | Agosto | 32.6456 | 2 Comercial | 39532 | 9 | 1 al 4,14 al 17, 28 al 30 | 10-20-25-26
283 | Samanta Casandra Borrell Maestre | venta de papa y yuca | bascula electronica, tres bombillos | 272.04 | 55.68 | 311.99 | 50.16 | 62.38 | 127.85 | 880.1 | 26627.7 | 5325.54 | 8000 | 30.2553 | 1 | 32 | Agosto | 33.2553 | 2 Comercial | 40345 | 10 | 1 al 4,14 al 17, 28 al 30 | 10-20-25-26
282 | Emilia María Luisa Lluch Vives | venta de yogur y refrescos | nevera, ventilador, dos bombillos, radio | 272.04 | 55.68 | 311.99 | 50.16 | 62.38 | 127.85 | 880.1 | 96521.7 | 19304.34 | 8000 | 109.6713 | 1 | 32 | Agosto | 112.6713 | 2 Comercial | 146245 | 10 | 1 al 4,14 al 17, 28 al 30 | 10-20-25-26
281 | Esteban Guillén Mena | venta de pollo | enfriador, bascula electronica | 272.04 | 55.68 | 311.99 | 50.16 | 62.38 | 127.85 | 880.1 | 155473.56 | 31094.712 | 8000 | 176.6544 | 1 | 32 | Agosto | 179.6544 | 2 Comercial | 235566 | 9 | 1 al 4,14 al 17, 28 al 30 | 10-20-25-26
280 | Josué Rocha Juan | venta de verdura | bascula electronica, 1 bombillo | 272.04 | 55.68 | 311.99 | 50.16 | 62.38 | 127.85 | 880.1 | 35463.12 | 7092.624 | 8000 | 40.2944 | 1 | 32 | Agosto | 43.2944 | 2 Comercial | 53732 | 8 | 1 al 4,14 al 17, 28 al 30 | 10-20-25-26
279 | Encarnación Alemán-Prats | venta de yogur y refrescos | nevera, ventilador, dos bombillos, radio | 272.04 | 55.68 | 311.99 | 50.16 | 62.38 | 127.85 | 880.1 | 38123.58 | 7624.716 | 8000 | 43.3173 | 1 | 32 | Agosto | 46.3173 | 2 Comercial | 57763 | 9 | 1 al 4,14 al 17, 28 al 30 | 10-20-25-26
278 | Celia Verdú | venta de pollo | nevera, bascula electronica, radio, dos bombillos | 272.04 | 55.68 | 311.99 | 50.16 | 62.38 | 127.85 | 880.1 | 235280.1 | 47056.02 | 8000 | 267.3334 | 1 | 32 | Agosto | 270.3334 | 2 Comercial | 356485 | 8 | 1 al 4,14 al 17, 28 al 30 | 10-20-25-26
146 | Espiridión del Viñas | venta de accesorios para cocina | 2 bombillos, radio | 272.04 | 55.68 | 311.99 | 50.16 | 62.38 | 127.85 | 880.1 | 28804.38 | 5760.876 | 8000 | 32.7285 | 1 | 32 | Agosto | 35.7285 | 2 Comercial | 43643 | 9 | 1 al 4,14 al 17, 28 al 30 | 10-20-25-26
290 | Melania Lobato-Mena | venta de pan | horno microondas microondas, 2 bombillos | 272.04 | 55.68 | 311.99 | 50.16 | 62.38 | 127.85 | 880.1 | 84854.88 | 16970.976 | 8000 | 96.415 | 1 | 32 | Agosto | 99.415 | 2 Comercial | 128568 | 8 | 1 al 4,14 al 17, 28 al 30 | 10-20-25-26
289 | Sosimo Roig Bayo | venta de papa | 3 bombillos led, 1 bascula electronica, 1 ventilador | 272.04 | 55.68 | 311.99 | 50.16 | 62.38 | 127.85 | 880.1 | 23523.72 | 4704.744 | 8000 | 26.7285 | 1 | 32 | Agosto | 29.7285 | 2 Comercial | 35642 | 8 | 1 al 4,14 al 17, 28 al 30 | 10-20-25-26
288 | Abel Carrasco-Belda | venta de verduras | 2 bombillos, radio, ventilador | 272.04 | 55.68 | 311.99 | 50.16 | 62.38 | 127.85 | 880.1 | 28402.44 | 5680.488 | 8000 | 32.2718 | 1 | 32 | Agosto | 35.2718 | 2 Comercial | 43034 | 9 | 1 al 4,14 al 17, 28 al 30 | 10-20-25-26
287 | Alicia Celestina Ibáñez Santana | venta de papa | 3 bombillos led, 1 bascula electronica, 1 ventilador | 272.04 | 55.68 | 311.99 | 50.16 | 62.38 | 127.85 | 880.1 | 23445.18 | 4689.036 | 8000 | 26.6392 | 1 | 32 | Agosto | 29.6392 | 2 Comercial | 35523 | 9 | 1 al 4,14 al 17, 28 al 30 | 10-20-25-26
286 | Conrado Torre | venta de frutas | exprimidor electrico, destapador electrico, ventilador, vitrina, mostrario, 2 bombillos | 272.04 | 55.68 | 311.99 | 50.16 | 62.38 | 127.85 | 880.1 | 64846.32 | 12969.264 | 8000 | 73.6806 | 1 | 32 | Agosto | 76.6806 | 2 Comercial | 98252 | 8 | 1 al 4,14 al 17, 28 al 30 | 10-20-25-26
285 | Leoncio Pombo Nadal | venta de pollo | enfriador, nevera, ventilador, tres bombillos | 272.04 | 55.68 | 311.99 | 50.16 | 62.38 | 127.85 | 880.1 | 132227.7 | 26445.54 | 8000 | 150.2417 | 1 | 32 | Agosto | 153.2417 | 2 Comercial | 200345 | 8 | 1 al 4,14 al 17, 28 al 30 | 10-20-25-26
106 E | Marcia Tomas | venta de pollo | enfriador, nevera, ventilador, tres bombillos | 272.04 | 55.68 | 311.99 | 50.16 | 62.38 | 127.85 | 880.1 | 126950.34 | 25390.068 | 8000 | 144.2454 | 1 | 32 | Agosto | 147.2454 | 2 Comercial | 192349 | 10 | 1 al 4,14 al 17, 28 al 30 | 10-20-25-26
94 | Aurelia del Ocaña | venta de frutas | exprimidor electrico, destapador electrico, ventilador, vitrina, mostrario, 2 bombillos | 272.04 | 55.68 | 311.99 | 50.16 | 62.38 | 127.85 | 880.1 | 69790.38 | 13958.076 | 8000 | 79.2982 | 1 | 32 | Agosto | 82.2982 | 2 Comercial | 105743 | 10 | 1 al 4,14 al 17, 28 al 30 | 10-20-25-26
063 E | Porfirio Cases Fabregat | venta de frutas | exprimidor electrico, destapador electrico, ventilador, vitrina, mostrario, 2 bombillos | 272.04 | 55.68 | 311.99 | 50.16 | 62.38 | 127.85 | 880.1 | 64251.66 | 12850.332 | 8000 | 73.005 | 1 | 32 | Agosto | 76.005 | 2 Comercial | 97351 | 9 | 1 al 4,14 al 17, 28 al 30 | 10-20-25-26
104 E | Maristela Mármol | venta de pollo | enfriador, nevera, ventilador, tres bombillos, bascula electronica, radio | 272.04 | 55.68 | 311.99 | 50.16 | 62.38 | 127.85 | 880.1 | 340416.78 | 68083.356 | 8000 | 386.7933 | 1 | 32 | Agosto | 389.7933 | 2 Comercial | 515783 | 9 | 1 al 4,14 al 17, 28 al 30 | 10-20-25-26
298 | Leticia Azorin Cortina | venta de frutas | exprimidor electrico, destapador electrico, ventilador, vitrina, mostrario, 2 bombillos | 272.04 | 55.68 | 311.99 | 50.16 | 62.38 | 127.85 | 880.1 | 72057.48 | 14411.496 | 8000 | 81.8742 | 1 | 32 | Agosto | 84.8742 | 2 Comercial | 109178 | 9 | 1 al 4,14 al 17, 28 al 30 | 10-20-25-26
297 | Régulo de Sacristán | venta de frutas | exprimidor electrico, destapador electrico, ventilador, vitrina, mostrario, 2 bombillos | 272.04 | 55.68 | 311.99 | 50.16 | 62.38 | 127.85 | 880.1 | 66777.48 | 13355.496 | 8000 | 75.8749 | 1 | 32 | Agosto | 78.8749 | 2 Comercial | 101178 | 10 | 1 al 4,14 al 17, 28 al 30 | 10-20-25-26
296 | Esteban del Múñiz | venta de verdura | bascula electrica, cafetera, 2 bombillos | 272.04 | 55.68 | 311.99 | 50.16 | 62.38 | 127.85 | 880.1 | 29645.22 | 5929.044 | 8000 | 33.6839 | 1 | 32 | Agosto | 36.6839 | 2 Comercial | 44917 | 9 | 1 al 4,14 al 17, 28 al 30 | 10-20-25-26
295 | Trinidad Exposito Abella | venta de papa y yuca | 3 bombillos led, 1 bascula electronica, 1 ventilador | 272.04 | 55.68 | 311.99 | 50.16 | 62.38 | 127.85 | 880.1 | 24365.22 | 4873.044 | 8000 | 27.6846 | 1 | 32 | Agosto | 30.6846 | 2 Comercial | 36917 | 9 | 1 al 4,14 al 17, 28 al 30 | 10-20-25-26
294 | Pánfilo Ortiz Pardo | venta de pollo | enfriador, nevera, ventilador, tres bombillos | 272.04 | 55.68 | 311.99 | 50.16 | 62.38 | 127.85 | 880.1 | 122081.52 | 24416.304 | 8000 | 138.7132 | 1 | 32 | Agosto | 141.7132 | 2 Comercial | 184972 | 9 | 1 al 4,14 al 17, 28 al 30 | 10-20-25-26
293 | Glauco Llorens Álvarez | venta de pollo | enfriador, nevera, ventilador, tres bombillos | 272.04 | 55.68 | 311.99 | 50.16 | 62.38 | 127.85 | 880.1 | 116801.52 | 23360.304 | 8000 | 132.7139 | 1 | 32 | Agosto | 135.7139 | 2 Comercial | 176972 | 8 | 1 al 4,14 al 17, 28 al 30 | 10-20-25-26
292 | Susanita Zaragoza Higueras | venta de frutas | exprimidor electrico, destapador electrico, ventilador, vitrina, mostrario, 2 bombillos | 272.04 | 55.68 | 311.99 | 50.16 | 62.38 | 127.85 | 880.1 | 31766.46 | 6353.292 | 8000 | 36.0941 | 1 | 32 | Agosto | 39.0941 | 2 Comercial | 48131 | 8 | 1 al 4,14 al 17, 28 al 30 | 10-20-25-26
085 E | Ileana Asunción Beltran Samper | venta de verdura | 3 bombillos led, 1 bascula electronica, 1 ventilador | 272.04 | 55.68 | 311.99 | 50.16 | 62.38 | 127.85 | 880.1 | 26559.06 | 5311.812 | 8000 | 30.1773 | 1 | 32 | Agosto | 33.1773 | 2 Comercial | 40241 | 8 | 1 al 4,14 al 17, 28 al 30 | 10-20-25-26
056 E | Chus Merino Casas | venta de jugos | ventilador, nevera, licuadora, dos bombillos | 272.04 | 55.68 | 311.99 | 50.16 | 62.38 | 127.85 | 880.1 | 47496.24 | 9499.248 | 8000 | 53.9669 | 1 | 32 | Agosto | 69 | 2 Comercial | 71964 | 8 | 1 al 4,14 al 17, 28 al 30 | 10-20-25-26
057 E | Carmina Cervera | venta de aguacates | bascula electronica, dos bombillos, radio | 272.04 | 55.68 | 311.99 | 50.16 | 62.38 | 127.85 | 880.1 | 42216.24 | 8443.248 | 8000 | 47.9675 | 1 | 32 | Agosto | 50.9675 | 2 Comercial | 63964 | 8 | 1 al 4,14 al 17, 28 al 30 | 10-20-25-26
058 E | Curro Coello Izaguirre | venta de pollo | enfriador, nevera, ventilador, tres bombillos | 272.04 | 55.68 | 311.99 | 50.16 | 62.38 | 127.85 | 880.1 | 114538.38 | 22907.676 | 8000 | 130.1425 | 1 | 32 | Agosto | 140 | 2 Comercial | 173543 | 9 | 1 al 4,14 al 17, 28 al 30 | 10-20-25-26
060 E | Mario Roldán | venta de pollo | enfriador, nevera, ventilador, tres bombillos | 272.04 | 55.68 | 311.99 | 50.16 | 62.38 | 127.85 | 880.1 | 109258.38 | 21851.676 | 8000 | 124.1431 | 1 | 32 | Agosto | 127.1431 | 2 Comercial | 165543 | 9 | 1 al 4,14 al 17, 28 al 30 | 10-20-25-26
061 E | Jesusa Fuentes | Venta de Comida de Mar | 5 bombillos, ventilador, bascula electronica, congelador, nevera, vitrina refrigerante, nevera | 272.04 | 55.68 | 311.99 | 50.16 | 62.38 | 127.85 | 880.1 | 663204.96 | 132640.992 | 8000 | 753.5564 | 1 | 32 | Agosto | 700 | 2 Comercial | 1004856 | 9 | 1 al 4,14 al 17, 28 al 30 | 10-20-25-26
062 E | Óscar Dominguez Mayol | venta de verdura | bascula electrica, bombillo | 272.04 | 55.68 | 311.99 | 50.16 | 62.38 | 127.85 | 880.1 | 14636.16 | 2927.232 | 8000 | 16.6301 | 1 | 32 | Agosto | 19.6301 | 2 Comercial | 22176 | 8 | 1 al 4,14 al 17, 28 al 30 | 10-20-25-26
035 E | Angelino Contreras Pi | venta de verdura | bascula electrica, cafetera, 2 bombillos | 272.04 | 55.68 | 311.99 | 50.16 | 62.38 | 127.85 | 880.1 | 14019.06 | 2803.812 | 8000 | 15.9289 | 1 | 32 | Agosto | 21 | 2 Comercial | 21241 | 9 | 1 al 4,14 al 17, 28 al 30 | 10-20-25-26
037 E | Rafa Camino Perelló | venta de verdura | dos bombillos, radio | 272.04 | 55.68 | 311.99 | 50.16 | 62.38 | 127.85 | 880.1 | 6759.72 | 1351.944 | 8000 | 7.6806 | 1 | 32 | Agosto | 10.6806 | 2 Comercial | 10242 | 8 | 1 al 4,14 al 17, 28 al 30 | 10-20-25-26
038 E | Aura Vidal-Roma | venta de papa | 3 bombillos led, 1 bascula electronica, 1 ventilador | 272.04 | 55.68 | 311.99 | 50.16 | 62.38 | 127.85 | 880.1 | 30004.26 | 6000.852 | 8000 | 34.0919 | 1 | 32 | Agosto | 37.0919 | 2 Comercial | 45461 | 10 | 1 al 4,14 al 17, 28 al 30 | 10-20-25-26
039 E | Lara Jordana Ballester Lladó | venta de jugos | ventilador, nevera, licuadora, dos bombillos | 272.04 | 55.68 | 311.99 | 50.16 | 62.38 | 127.85 | 880.1 | 43317.12 | 8663.424 | 8000 | 49.2184 | 1 | 32 | Agosto | 52.2184 | 2 Comercial | 65632 | 9 | 1 al 4,14 al 17, 28 al 30 | 10-20-25-26
040 E | Aníbal Castelló Sarabia | venta de productos de segunda | dos bombillos, radio | 272.04 | 55.68 | 311.99 | 50.16 | 62.38 | 127.85 | 880.1 | 9230.76 | 1846.152 | 8000 | 10.4883 | 1 | 32 | Agosto | 11 | 2 Comercial | 13986 | 8 | 1 al 4,14 al 17, 28 al 30 | 10-20-25-26
041 E | Adriana Higueras Ribes | punto de chance | ventilador, 2 bombillos, radio | 272.04 | 55.68 | 311.99 | 50.16 | 62.38 | 127.85 | 880.1 | 64668.78 | 12933.756 | 8000 | 73.4789 | 1 | 32 | Agosto | 76.4789 | 2 Comercial | 97983 | 9 | 1 al 4,14 al 17, 28 al 30 | 10-20-25-26
042 E | Ernesto Cuadrado Mesa | venta de articulos de la cocina | dos bombillos, ventilador | 272.04 | 55.68 | 311.99 | 50.16 | 62.38 | 127.85 | 880.1 | 37331.58 | 7466.316 | 8000 | 42.4174 | 1 | 32 | Agosto | 45.4174 | 2 Comercial | 56563 | 9 | 1 al 4,14 al 17, 28 al 30 | 10-20-25-26
043 E | Estela Ponce-Losada | venta de verdura | bascula electronica, bombillo, televisor | 272.04 | 55.68 | 311.99 | 50.16 | 62.38 | 127.85 | 880.1 | 59002.68 | 11800.536 | 8000 | 67.0409 | 1 | 32 | Agosto | 70.0409 | 2 Comercial | 89398 | 8 | 1 al 4,14 al 17, 28 al 30 | 10-20-25-26
044 E | Luis Miguel del Tapia | venta de verdura | bascula electronica, dos bombillos | 272.04 | 55.68 | 311.99 | 50.16 | 62.38 | 127.85 | 880.1 | 27997.86 | 5599.572 | 8000 | 31.8121 | 1 | 32 | Agosto | 34.8121 | 2 Comercial | 42421 | 8 | 1 al 4,14 al 17, 28 al 30 | 10-20-25-26
045 E | Elpidio Agullo Tejero | venta de aguacates | bascula electronica, dos bombillos | 272.04 | 55.68 | 311.99 | 50.16 | 62.38 | 127.85 | 880.1 | 23027.4 | 4605.48 | 8000 | 26.1645 | 1 | 32 | Agosto | 29.1645 | 2 Comercial | 34890 | 8 | 1 al 4,14 al 17, 28 al 30 | 10-20-25-26
048 E | María Carmen Ródenas Acosta | venta de papa | dos bombillos, bascula electronica | 272.04 | 55.68 | 311.99 | 50.16 | 62.38 | 127.85 | 880.1 | 8154.96 | 1630.992 | 8000 | 9.2659 | 1 | 32 | Agosto | 12.2659 | 2 Comercial | 12356 | 8 | 1 al 4,14 al 17, 28 al 30 | 10-20-25-26
047 E | Lucas Vendrell Valverde | venta de limonada | licuadora, exprimidor, radio | 272.04 | 55.68 | 311.99 | 50.16 | 62.38 | 127.85 | 880.1 | 68872.98 | 13774.596 | 8000 | 78.2559 | 1 | 32 | Agosto | 81.2559 | 2 Comercial | 104353 | 8 | 1 al 4,14 al 17, 28 al 30 | 10-20-25-26
046 E | Gerardo Tomé Real | venta de flores | dos bombillos, radio | 272.04 | 55.68 | 311.99 | 50.16 | 62.38 | 127.85 | 880.1 | 22863.72 | 4572.744 | 8000 | 25.9785 | 1 | 32 | Agosto | 28.9785 | 2 Comercial | 34642 | 8 | 1 al 4,14 al 17, 28 al 30 | 10-20-25-26
049 E | Elías Sacristán Vázquez | taller de zapatos | dos bombillos, radio | 272.04 | 55.68 | 311.99 | 50.16 | 62.38 | 127.85 | 880.1 | 7421.7 | 1484.34 | 8000 | 8.4328 | 1 | 32 | Agosto | 11.4328 | 2 Comercial | 11245 | 8 | 1 al 4,14 al 17, 28 al 30 | 10-20-25-26
050 E | Victoriano Valencia Coloma | venta de limonada | licuadora, exprimidor, radio | 272.04 | 55.68 | 311.99 | 50.16 | 62.38 | 127.85 | 880.1 | 70852.32 | 14170.464 | 8000 | 80.5049 | 1 | 32 | Agosto | 83.5049 | 2 Comercial | 107352 | 8 | 1 al 4,14 al 17, 28 al 30 | 10-20-25-26
140 E | Vera Ribes-Cases | venta de verdura | dos bombillos, ventilador | 272.04 | 55.68 | 311.99 | 50.16 | 62.38 | 127.85 | 880.1 | 25061.52 | 5012.304 | 8000 | 28.4758 | 1 | 32 | Agosto | 31.4758 | 2 Comercial | 37972 | 9 | 1 al 4,14 al 17, 28 al 30 | 10-20-25-26
141 E | Ligia Moya Calleja | venta de verdura | dos bombillos, ventilador | 272.04 | 55.68 | 311.99 | 50.16 | 62.38 | 127.85 | 880.1 | 19781.52 | 3956.304 | 8000 | 22.4764 | 1 | 32 | Agosto | 25.4764 | 2 Comercial | 29972 | 7 | 1 al 4,14 al 17, 28 al 30 | 10-20-25-26
107 E | Evangelina Barragán Castell | venta de papa | bascula electronica | 272.04 | 55.68 | 311.99 | 50.16 | 62.38 | 127.85 | 880.1 | 10656.36 | 2131.272 | 8000 | 12.1081 | 1 | 32 | Agosto | 15.1081 | 2 Comercial | 16146 | 9 | 1 al 4,14 al 17, 28 al 30 | 10-20-25-26
151 | Florencia Domitila Castell Mendizábal | venta de papa | bascula electronica | 272.04 | 55.68 | 311.99 | 50.16 | 62.38 | 127.85 | 880.1 | 10132.32 | 2026.464 | 8000 | 11.5127 | 1 | 32 | Agosto | 14.5127 | 2 Comercial | 15352 | 9 | 1 al 4,14 al 17, 28 al 30 | 10-20-25-26
086 E | Javier Arellano-Murcia | venta de papa | bascula electronica | 272.04 | 55.68 | 311.99 | 50.16 | 62.38 | 127.85 | 880.1 | 5376.36 | 1075.272 | 8000 | 6.1088 | 1 | 32 | Agosto | 9.1088 | 2 Comercial | 8146 | 9 | 1 al 4,14 al 17, 28 al 30 | 10-20-25-26
085 EE | Aurelia Sans Oller | venta de papa | bascula electronica | 272.04 | 55.68 | 311.99 | 50.16 | 62.38 | 127.85 | 880.1 | 9971.28 | 1994.256 | 8000 | 11.3297 | 1 | 32 | Agosto | 14.3297 | 2 Comercial | 15108 | 9 | 1 al 4,14 al 17, 28 al 30 | 10-20-25-26
150 | Teodora Jerez Tormo | venta de papa | bascula electronica | 272.04 | 55.68 | 311.99 | 50.16 | 62.38 | 127.85 | 880.1 | 19864.68 | 3972.936 | 8000 | 22.5709 | 1 | 32 | Agosto | 25.5709 | 2 Comercial | 30098 | 9 | 1 al 4,14 al 17, 28 al 30 | 10-20-25-26
083 E | Cornelio Noguera Lluch | venta de papa | 3 bombillos led, 1 bascula electronica, 1 ventilador | 272.04 | 55.68 | 311.99 | 50.16 | 62.38 | 127.85 | 880.1 | 37260.96 | 7452.192 | 8000 | 42.3372 | 1 | 32 | Agosto | 45.3372 | 2 Comercial | 56456 | 9 | 1 al 4,14 al 17, 28 al 30 | 10-20-25-26
082 E | Carla Serna Montalbán | venta de costales | ventilador, dos bombillos, maquina de coser | 272.04 | 55.68 | 311.99 | 50.16 | 62.38 | 127.85 | 880.1 | 44594.22 | 8918.844 | 8000 | 50.6695 | 1 | 32 | Agosto | 53.6695 | 2 Comercial | 67567 | 9 | 1 al 4,14 al 17, 28 al 30 | 10-20-25-26
080 E | Macarena Valeria Feliu Mayol | venta de pollo | enfriador, nevera, ventilador, tres bombillos | 272.04 | 55.68 | 311.99 | 50.16 | 62.38 | 127.85 | 880.1 | 229598.16 | 45919.632 | 8000 | 260.8774 | 1 | 32 | Agosto | 263.8774 | 2 Comercial | 347876 | 9 | 1 al 4,14 al 17, 28 al 30 | 10-20-25-26
079 E | Jacinta Paz Domingo Rivas | venta de fritos | horno microondas, cafetera | 272.04 | 55.68 | 311.99 | 50.16 | 62.38 | 127.85 | 880.1 | 88594.44 | 17718.888 | 8000 | 100.6641 | 1 | 32 | Agosto | 103.6641 | 2 Comercial | 134234 | 9 | 1 al 4,14 al 17, 28 al 30 | 10-20-25-26
078 E | Victor Manuel Tejedor Nevado | venta de pollo | enfriador, nevera, ventilador, tres bombillos | 272.04 | 55.68 | 311.99 | 50.16 | 62.38 | 127.85 | 880.1 | 278012.46 | 55602.492 | 8000 | 315.8874 | 1 | 32 | Agosto | 318.8874 | 2 Comercial | 421231 | 8 | 1 al 4,14 al 17, 28 al 30 | 10-20-25-26
079 E | Blanca Molina Francisco | venta de papa | 3 bombillos led, 1 bascula electronica, 1 ventilador | 272.04 | 55.68 | 311.99 | 50.16 | 62.38 | 127.85 | 880.1 | 29859.06 | 5971.812 | 8000 | 33.9269 | 1 | 32 | Agosto | 36.9269 | 2 Comercial | 45241 | 9 | 1 al 4,14 al 17, 28 al 30 | 10-20-25-26
77 E | Jonatan Fonseca Quevedo | venta de pollo | enfriador, nevera, ventilador, tres bombillos | 272.04 | 55.68 | 311.99 | 50.16 | 62.38 | 127.85 | 880.1 | 154671.66 | 30934.332 | 8000 | 175.7433 | 1 | 32 | Agosto | 178.7433 | 2 Comercial | 234351 | 9 | 1 al 4,14 al 17, 28 al 30 | 10-20-25-26
117 E | Humberto Vila | Venta de carnes frías | refrigerador, ventilador, bascula electronica, dos bombillos | 272.04 | 55.68 | 311.99 | 50.16 | 62.38 | 127.85 | 880.1 | 235165.92 | 47033.184 | 8000 | 267.2036 | 1 | 32 | Agosto | 270.2036 | 2 Comercial | 356312 | 8 | 1 al 4,14 al 17, 28 al 30 | 10-20-25-26
116 E | Isaura Fuentes Guardiola | venta de pollo | enfriador, nevera, ventilador, tres bombillos | 272.04 | 55.68 | 311.99 | 50.16 | 62.38 | 127.85 | 880.1 | 155519.76 | 31103.952 | 8000 | 176.7069 | 1 | 32 | Agosto | 179.7069 | 2 Comercial | 235636 | 9 | 1 al 4,14 al 17, 28 al 30 | 10-20-25-26
057 EE | Rufina Vargas Andres | venta de jugos | ventilador, nevera, licuadora, dos bombillos | 272.04 | 55.68 | 311.99 | 50.16 | 62.38 | 127.85 | 880.1 | 82185.18 | 16437.036 | 8000 | 93.3816 | 1 | 32 | Agosto | 96.3816 | 2 Comercial | 124523 | 8 | 1 al 4,14 al 17, 28 al 30 | 10-20-25-26
115 E | Reinaldo Barral Lago | Venta de Pescado y Mariscos | Vitrina Refrigeradora, Ventilador, 3 bombillos, bascula electronica, congelador industrial | 272.04 | 55.68 | 311.99 | 50.16 | 62.38 | 127.85 | 880.1 | 371950.26 | 74390.052 | 8000 | 422.6227 | 1 | 32 | Agosto | 425.6227 | 2 Comercial | 563561 | 9 | 1 al 4,14 al 17, 28 al 30 | 10-20-25-26
114 E | Jose Ignacio Vila-Rios | venta de papa | bascula electronica | 272.04 | 55.68 | 311.99 | 50.16 | 62.38 | 127.85 | 880.1 | 22883.52 | 4576.704 | 8000 | 26.001 | 1 | 32 | Agosto | 29.001 | 2 Comercial | 34672 | 8 | 1 al 4,14 al 17, 28 al 30 | 10-20-25-26
113 E | Roberto Cánovas Segura | venta de empanadas | horno microondas, ventilador,2 bombillos | 272.04 | 55.68 | 311.99 | 50.16 | 62.38 | 127.85 | 880.1 | 44524.92 | 8904.984 | 8000 | 50.5908 | 1 | 32 | Agosto | 53.5908 | 2 Comercial | 67462 | 9 | 1 al 4,14 al 17, 28 al 30 | 10-20-25-26
112 E | Rómulo Ortega-Giner | venta de verduras | bascula electronica, dos bombillos | 272.04 | 55.68 | 311.99 | 50.16 | 62.38 | 127.85 | 880.1 | 36010.92 | 7202.184 | 8000 | 40.9169 | 1 | 32 | Agosto | 43.9169 | 2 Comercial | 54562 | 8 | 1 al 4,14 al 17, 28 al 30 | 10-20-25-26
111 E | Gastón Leon Solana | venta de arepas | horno microondas, radio, 2 bombillos | 272.04 | 55.68 | 311.99 | 50.16 | 62.38 | 127.85 | 880.1 | 59038.32 | 11807.664 | 8000 | 67.0814 | 1 | 32 | Agosto | 70.0814 | 2 Comercial | 89452 | 9 | 1 al 4,14 al 17, 28 al 30 | 10-20-25-26
110 E | Emilia Jove-Ropero | venta de aguacates | bascula electronica, bombillo | 272.04 | 55.68 | 311.99 | 50.16 | 62.38 | 127.85 | 880.1 | 16140.96 | 3228.192 | 8000 | 18.3399 | 1 | 32 | Agosto | 21.3399 | 2 Comercial | 24456 | 8 | 1 al 4,14 al 17, 28 al 30 | 10-20-25-26
109 E | Calixto Pinedo Torrijos | venta de verduras | bascula electronica, dos bombillos | 272.04 | 55.68 | 311.99 | 50.16 | 62.38 | 127.85 | 880.1 | 35938.32 | 7187.664 | 8000 | 40.8344 | 1 | 32 | Agosto | 43.8344 | 2 Comercial | 54452 | 9 | 1 al 4,14 al 17, 28 al 30 | 10-20-25-26
108 E | Ciro Ledesma Bru | venta de verduras | bascula electronica, dos bombillos | 272.04 | 55.68 | 311.99 | 50.16 | 62.38 | 127.85 | 880.1 | 64901.1 | 12980.22 | 8000 | 73.7429 | 1 | 32 | Agosto | 76.7429 | 2 Comercial | 98335 | 8 | 1 al 4,14 al 17, 28 al 30 | 10-20-25-26
107 | Dora del Segarra | venta de viveres | bascula electronica, ventilador, bombillo | 272.04 | 55.68 | 311.99 | 50.16 | 62.38 | 127.85 | 880.1 | 138165.06 | 27633.012 | 8000 | 156.9879 | 1 | 32 | Agosto | 159.9879 | 2 Comercial | 209341 | 9 | 1 al 4,14 al 17, 28 al 30 | 10-20-25-26
133 E | Juan Bautista de Salazar | venta de verduras | bascula electronica, dos bombillos | 272.04 | 55.68 | 311.99 | 50.16 | 62.38 | 127.85 | 880.1 | 85299.72 | 17059.944 | 8000 | 96.9205 | 1 | 32 | Agosto | 99.9205 | 2 Comercial | 129242 | 10 | 1 al 4,14 al 17, 28 al 30 | 10-20-25-26
141 E | Narciso del Anaya | venta de comidas | licuadora, horno microondas microondas, ventilador, radio | 272.04 | 55.68 | 311.99 | 50.16 | 62.38 | 127.85 | 880.1 | 161773.92 | 32354.784 | 8000 | 183.8131 | 1 | 32 | Agosto | 186.8131 | 2 Comercial | 245112 | 10 | 1 al 4,14 al 17, 28 al 30 | 10-20-25-26
001 | Martirio Reina Malo Alonso | Venta de verduras | 3 Bombillo, 1 Nevera, 1 peso,1 toma | 272.04 | 55.68 | 311.99 | 50.16 | 62.38 | 127.85 | 880.1 | 29859.06 | 5971.812 | 8000 | 33.9269 | 1 | 32 | Agosto | 36.9269 | 2 Comercial | 45241 | 9 | 1 al 4,14 al 17, 28 al 30 | 10-20-25-26
018 | Maximiliano Maestre Mendizábal | Venta de frutas | 5 LED, 1 congelador, 1 bombillo, 1 peso,2 tomas | 272.04 | 55.68 | 311.99 | 50.16 | 62.38 | 127.85 | 880.1 | 22740.3 | 4548.06 | 8000 | 25.8383 | 1 | 32 | Agosto | 28.8383 | 2 Comercial | 34455 | 9 | 1 al 4,14 al 17, 28 al 30 | 10-20-25-26
017 | Noa Dominguez-Llorente | Venta de verduras | 2 bombillos led, bascula electronica | 272.04 | 55.68 | 311.99 | 50.16 | 62.38 | 127.85 | 880.1 | 37391.64 | 7478.328 | 8000 | 42.4857 | 1 | 32 | Agosto | 45.4857 | 2 Comercial | 56654 | 11 | 1 al 4,14 al 17, 28 al 30 | 10-20-25-26
016 | Miguel Mur Cruz | Venta de frutas | 1 mostrador, 1 congelador, 1 sellador, 1 exprimidor, 1 batidora, 1 estractor de jugos | 272.04 | 55.68 | 311.99 | 50.16 | 62.38 | 127.85 | 880.1 | 13432.32 | 2686.464 | 8000 | 15.2623 | 1 | 32 | Agosto | 18.2623 | 2 Comercial | 20352 | 9 | 1 al 4,14 al 17, 28 al 30 | 10-20-25-26
076 | Gala Gimenez-Lasa | venta de jugos y empanadas | 1 bombillo, 1 vitrina, 1 ventilador | 272.04 | 55.68 | 311.99 | 50.16 | 62.38 | 127.85 | 880.1 | 22790.46 | 4558.092 | 8000 | 25.8953 | 1 | 32 | Agosto | 28.8953 | 2 Comercial | 34531 | 8 | 1 al 4,14 al 17, 28 al 30 | 10-20-25-26
015 | Saturnino Palacios Lamas | Venta de jugos | exprimidor electrico, destapador electrico, ventilador, horno microondas, vitrina, mostrario, bombillos | 272.04 | 55.68 | 311.99 | 50.16 | 62.38 | 127.85 | 880.1 | 37245.12 | 7449.024 | 8000 | 42.3192 | 1 | 32 | Agosto | 45.3192 | 2 Comercial | 56432 | 9 | 1 al 4,14 al 17, 28 al 30 | 10-20-25-26
014 | Ariel Castellanos Bauzà | venta de papa | 3 bombillos led, 1 bascula electronica, 1 ventilador | 272.04 | 55.68 | 311.99 | 50.16 | 62.38 | 127.85 | 880.1 | 17444.46 | 3488.892 | 8000 | 19.821 | 1 | 32 | Agosto | 29 | 2 Comercial | 26431 | 10 | 1 al 4,14 al 17, 28 al 30 | 10-20-25-26
013 | Trinidad Salas Gimenez | venta de verduras | bascula electronica, dos bombillos | 272.04 | 55.68 | 311.99 | 50.16 | 62.38 | 127.85 | 880.1 | 16931.64 | 3386.328 | 8000 | 19.2383 | 1 | 32 | Agosto | 22.2383 | 2 Comercial | 25654 | 9 | 1 al 4,14 al 17, 28 al 30 | 10-20-25-26
012 | Adalberto del Seco | venta de verduras | bascula electronica, dos bombillos | 272.04 | 55.68 | 311.99 | 50.16 | 62.38 | 127.85 | 880.1 | 50458.98 | 10091.796 | 8000 | 57.3332 | 1 | 32 | Agosto | 78 | 2 Comercial | 76453 | 8 | 1 al 4,14 al 17, 28 al 30 | 10-20-25-26
013 | Eustaquio Palacios Francisco | venta de aguacates | dos bombillos, radio | 272.04 | 55.68 | 311.99 | 50.16 | 62.38 | 127.85 | 880.1 | 23517.78 | 4703.556 | 8000 | 26.7217 | 1 | 32 | Agosto | 29.7217 | 2 Comercial | 35633 | 8 | 1 al 4,14 al 17, 28 al 30 | 10-20-25-26
032 | Susana Castro Ruiz | venta de verduras | bascula electronica, dos bombillos | 272.04 | 55.68 | 311.99 | 50.16 | 62.38 | 127.85 | 880.1 | 44518.98 | 8903.796 | 8000 | 50.584 | 1 | 32 | Agosto | 53.584 | 2 Comercial | 67453 | 9 | 1 al 4,14 al 17, 28 al 30 | 10-20-25-26
033 | Emelina Melisa Palau Seco | venta de condimentos | bascula, 2 bombillos, radio | 272.04 | 55.68 | 311.99 | 50.16 | 62.38 | 127.85 | 880.1 | 81537.06 | 16307.412 | 8000 | 92.6452 | 1 | 32 | Agosto | 95.6452 | 2 Comercial | 123541 | 11 | 1 al 4,14 al 17, 28 al 30 | 10-20-25-26
034 | Sandalio Baeza Grande | venta de viveres | bascula electronica, dos bombillos, ventilador | 272.04 | 55.68 | 311.99 | 50.16 | 62.38 | 127.85 | 880.1 | 167205.72 | 33441.144 | 8000 | 189.9849 | 1 | 32 | Agosto | 200 | 2 Comercial | 253342 | 10 | 1 al 4,14 al 17, 28 al 30 | 10-20-25-26
035 | Gregorio Guerrero Palomino | venta de empanadas | horno microondas, radio, ventilador, bombillo | 272.04 | 55.68 | 311.99 | 50.16 | 62.38 | 127.85 | 880.1 | 72099.72 | 14419.944 | 8000 | 81.9222 | 1 | 32 | Agosto | 84.9222 | 2 Comercial | 109242 | 9 | 1 al 4,14 al 17, 28 al 30 | 10-20-25-26
076 E | Socorro de Higueras | venta de verduras | bascula electronica, dos bombillos | 272.04 | 55.68 | 311.99 | 50.16 | 62.38 | 127.85 | 880.1 | 37185.72 | 7437.144 | 8000 | 42.2517 | 1 | 32 | Agosto | 45.2517 | 2 Comercial | 56342 | 8 | 1 al 4,14 al 17, 28 al 30 | 10-20-25-26
075 E | Otilia Viana Torres | venta de papa | 3 bombillos led, 1 bascula electronica, 1 ventilador | 272.04 | 55.68 | 311.99 | 50.16 | 62.38 | 127.85 | 880.1 | 29932.32 | 5986.464 | 8000 | 34.0101 | 1 | 32 | Agosto | 37.0101 | 2 Comercial | 45352 | 9 | 1 al 4,14 al 17, 28 al 30 | 10-20-25-26
074 E | Luís Guzman Alsina | venta de verduras | bascula electronica, dos bombillos | 272.04 | 55.68 | 311.99 | 50.16 | 62.38 | 127.85 | 880.1 | 16068.36 | 3213.672 | 8000 | 18.2574 | 1 | 32 | Agosto | 15 | 2 Comercial | 24346 | 9 | 1 al 4,14 al 17, 28 al 30 | 10-20-25-26
073 E | Julie Rosa Lumbreras | venta de verdura | bascula electronica, bombillo | 272.04 | 55.68 | 311.99 | 50.16 | 62.38 | 127.85 | 880.1 | 29977.86 | 5995.572 | 8000 | 34.0619 | 1 | 32 | Agosto | 37.0619 | 2 Comercial | 45421 | 9 | 1 al 4,14 al 17, 28 al 30 | 10-20-25-26
072 E | Samu Paulino Fabra Galvez | venta de verdura | bascula electronica, bombillo | 272.04 | 55.68 | 311.99 | 50.16 | 62.38 | 127.85 | 880.1 | 19490.46 | 3898.092 | 8000 | 22.1457 | 1 | 32 | Agosto | 25.1457 | 2 Comercial | 29531 | 9 | 1 al 4,14 al 17, 28 al 30 | 10-20-25-26
071 E | Vicente Egea Sanchez | venta de verdura | bascula electronica, 2 bombillos, radio | 272.04 | 55.68 | 311.99 | 50.16 | 62.38 | 127.85 | 880.1 | 55606.32 | 11121.264 | 8000 | 63.1818 | 1 | 32 | Agosto | 66.1818 | 2 Comercial | 84252 | 10 | 1 al 4,14 al 17, 28 al 30 | 10-20-25-26
069 E | Juan Carlos del Cordero | Venta de frutas | ventilador, dos bombillos, minibar | 272.04 | 55.68 | 311.99 | 50.16 | 62.38 | 127.85 | 880.1 | 103191.66 | 20638.332 | 8000 | 117.2499 | 1 | 32 | Agosto | 100 | 2 Comercial | 156351 | 10 | 1 al 4,14 al 17, 28 al 30 | 10-20-25-26
068 E | Carla Blanes España | venta de fruta y lacteos | nevera, enfriador, vitrina, 5 bombillos, ventilador | 272.04 | 55.68 | 311.99 | 50.16 | 62.38 | 127.85 | 880.1 | 136191.66 | 27238.332 | 8000 | 154.7457 | 1 | 32 | Agosto | 157.7457 | 2 Comercial | 206351 | 10 | 1 al 4,14 al 17, 28 al 30 | 10-20-25-26
067 E | Toribio Herranz Jurado | venta de verduras | bascula electronica, dos bombillos | 272.04 | 55.68 | 311.99 | 50.16 | 62.38 | 127.85 | 880.1 | 51711.66 | 10342.332 | 8000 | 58.7566 | 1 | 32 | Agosto | 61.7566 | 2 Comercial | 78351 | 10 | 1 al 4,14 al 17, 28 al 30 | 10-20-25-26
052 E | América Rosell Ferrándiz | venta de verduras | bascula electronica, dos bombillos | 272.04 | 55.68 | 311.99 | 50.16 | 62.38 | 127.85 | 880.1 | 51778.98 | 10355.796 | 8000 | 58.8331 | 1 | 32 | Agosto | 61.8331 | 2 Comercial | 78453 | 10 | 1 al 4,14 al 17, 28 al 30 | 10-20-25-26
059 E | Inés Calderon Suarez | Venta de Frutas y Verduras | bascula electronica, tres bombillos | 272.04 | 55.68 | 311.99 | 50.16 | 62.38 | 127.85 | 880.1 | 64977.66 | 12995.532 | 8000 | 73.8299 | 1 | 32 | Agosto | 76.8299 | 2 Comercial | 98451 | 10 | 1 al 4,14 al 17, 28 al 30 | 10-20-25-26
058 EE | Trinidad Leiva Ribera | Venta de Frutas y Verduras | bascula electronica, tres bombillos | 272.04 | 55.68 | 311.99 | 50.16 | 62.38 | 127.85 | 880.1 | 60267.24 | 12053.448 | 8000 | 68.4777 | 1 | 32 | Agosto | 71.4777 | 2 Comercial | 91314 | 10 | 1 al 4,14 al 17, 28 al 30 | 10-20-25-26
056 EE | Luisa Saldaña Piñeiro | Venta de Frutas y Verduras | bascula electronica, tres bombillos | 272.04 | 55.68 | 311.99 | 50.16 | 62.38 | 127.85 | 880.1 | 66159.06 | 13231.812 | 8000 | 75.1722 | 1 | 32 | Agosto | 78.1722 | 2 Comercial | 100241 | 10 | 1 al 4,14 al 17, 28 al 30 | 10-20-25-26
055 E | Yago Diez Meléndez | Venta de Empanadas | Horno microondas, licuadora, dos bombillos | 272.04 | 55.68 | 311.99 | 50.16 | 62.38 | 127.85 | 880.1 | 111151.92 | 22230.384 | 8000 | 126.2946 | 1 | 32 | Agosto | 129.2946 | 2 Comercial | 168412 | 10 | 1 al 4,14 al 17, 28 al 30 | 10-20-25-26
054 E | Alberto Rius Rius | Venta de jugos y lacteos | nevera, enfriador, ventilador, bombillos | 272.04 | 55.68 | 311.99 | 50.16 | 62.38 | 127.85 | 880.1 | 298597.86 | 59719.572 | 8000 | 339.2772 | 1 | 32 | Agosto | 342.2772 | 2 Comercial | 452421 | 10 | 1 al 4,14 al 17, 28 al 30 | 10-20-25-26
053 E | Beatriz Jimenez Antón | venta de empanadas | horno microondas, dos bombillos, radio | 272.04 | 55.68 | 311.99 | 50.16 | 62.38 | 127.85 | 880.1 | 159212.46 | 31842.492 | 8000 | 180.9027 | 1 | 32 | Agosto | 183.9027 | 2 Comercial | 241231 | 9 | 1 al 4,14 al 17, 28 al 30 | 10-20-25-26
051 E | Adolfo Gaya Canales | venta de helados | nevera, enfriador, ventilador, dos bombillos | 272.04 | 55.68 | 311.99 | 50.16 | 62.38 | 127.85 | 880.1 | 227852.46 | 45570.492 | 8000 | 258.8938 | 1 | 32 | Agosto | 261.8938 | 2 Comercial | 345231 | 9 | 1 al 4,14 al 17, 28 al 30 | 10-20-25-26
067 | Teófilo de Nuñez | Venta de Frutas y Verduras | bascula electronica, tres bombillos | 272.04 | 55.68 | 311.99 | 50.16 | 62.38 | 127.85 | 880.1 | 66159.06 | 13231.812 | 8000 | 75.1722 | 1 | 32 | Agosto | 78.1722 | 2 Comercial | 100241 | 9 | 1 al 4,14 al 17, 28 al 30 | 10-20-25-26
068 | Bruno Cabezas Cordero | Venta de Frutas y Verduras | bascula electronica, tres bombillos | 272.04 | 55.68 | 311.99 | 50.16 | 62.38 | 127.85 | 880.1 | 64905.06 | 12981.012 | 8000 | 73.7474 | 1 | 32 | Agosto | 76.7474 | 2 Comercial | 98341 | 9 | 1 al 4,14 al 17, 28 al 30 | 10-20-25-26
069 | Pepe Juanito Adán Anaya | venta de carnes | nevera, congelador, ventilador, 3 bombillos, radio, bascula electronica | 272.04 | 55.68 | 311.99 | 50.16 | 62.38 | 127.85 | 880.1 | 516345.06 | 103269.012 | 8000 | 586.6891 | 1 | 32 | Agosto | 589.6891 | 2 Comercial | 782341 | 8 | 1 al 4,14 al 17, 28 al 30 | 10-20-25-26
063 E | Isabela Solé Nuñez | venta de verduras | bascula electronica, dos bombillos | 272.04 | 55.68 | 311.99 | 50.16 | 62.38 | 127.85 | 880.1 | 16071.66 | 3214.332 | 8000 | 18.2612 | 1 | 32 | Agosto | 21.2612 | 2 Comercial | 24351 | 9 | 1 al 4,14 al 17, 28 al 30 | 10-20-25-26
070 E | Amaya Izquierdo Gonzalo | venta de verduras | bascula electronica, dos bombillos | 272.04 | 55.68 | 311.99 | 50.16 | 62.38 | 127.85 | 880.1 | 23400.96 | 4680.192 | 8000 | 26.589 | 1 | 32 | Agosto | 29.589 | 2 Comercial | 35456 | 8 | 1 al 4,14 al 17, 28 al 30 | 10-20-25-26
055 | Gervasio del Galán | venta de verduras | bascula electronica, dos bombillos | 272.04 | 55.68 | 311.99 | 50.16 | 62.38 | 127.85 | 880.1 | 36532.32 | 7306.464 | 8000 | 41.5093 | 1 | 32 | Agosto | 44.5093 | 2 Comercial | 55352 | 8 | 1 al 4,14 al 17, 28 al 30 | 10-20-25-26
054 | Isaac Pujol-Yáñez | venta de papa | 3 bombillos led, 1 bascula electronica, 1 ventilador | 272.04 | 55.68 | 311.99 | 50.16 | 62.38 | 127.85 | 880.1 | 30783.72 | 6156.744 | 8000 | 34.9775 | 1 | 32 | Agosto | 37.9775 | 2 Comercial | 46642 | 9 | 1 al 4,14 al 17, 28 al 30 | 10-20-25-26
053 | Valerio Valentín Céspedes | venta de verduras | bascula electronica, dos bombillos | 272.04 | 55.68 | 311.99 | 50.16 | 62.38 | 127.85 | 880.1 | 42023.52 | 8404.704 | 8000 | 47.7486 | 1 | 32 | Agosto | 50.7486 | 2 Comercial | 63672 | 9 | 1 al 4,14 al 17, 28 al 30 | 10-20-25-26
052 | Cleto Benito Mendizábal | venta de verduras | bascula electronica, dos bombillos | 272.04 | 55.68 | 311.99 | 50.16 | 62.38 | 127.85 | 880.1 | 37192.32 | 7438.464 | 8000 | 42.2592 | 1 | 32 | Agosto | 45.2592 | 2 Comercial | 56352 | 8 | 1 al 4,14 al 17, 28 al 30 | 10-20-25-26
051 | Erasmo Cabeza Martinez | venta de verduras | bascula electronica, dos bombillos | 272.04 | 55.68 | 311.99 | 50.16 | 62.38 | 127.85 | 880.1 | 16924.38 | 3384.876 | 8000 | 19.2301 | 1 | 32 | Agosto | 22.2301 | 2 Comercial | 25643 | 8 | 1 al 4,14 al 17, 28 al 30 | 10-20-25-26
050 | Quirino Rosario Vázquez Carvajal | Venta de Frutas y Verduras | bascula electronica, tres bombillos | 272.04 | 55.68 | 311.99 | 50.16 | 62.38 | 127.85 | 880.1 | 50387.7 | 10077.54 | 8000 | 57.2522 | 1 | 32 | Agosto | 60.2522 | 2 Comercial | 76345 | 9 | 1 al 4,14 al 17, 28 al 30 | 10-20-25-26
049 | Marcos Alcántara Codina | venta de verduras | bascula electronica, dos bombillos | 272.04 | 55.68 | 311.99 | 50.16 | 62.38 | 127.85 | 880.1 | 35221.56 | 7044.312 | 8000 | 40.02 | 1 | 32 | Agosto | 43.02 | 2 Comercial | 53366 | 9 | 1 al 4,14 al 17, 28 al 30 | 10-20-25-26
036 | Paloma Abascal Lledó | venta de comida | horno microondas, dos bombillos, ventilador | 272.04 | 55.68 | 311.99 | 50.16 | 62.38 | 127.85 | 880.1 | 89543.52 | 17908.704 | 8000 | 101.7424 | 1 | 32 | Agosto | 104.7424 | 2 Comercial | 135672 | 9 | 1 al 4,14 al 17, 28 al 30 | 10-20-25-26
037 | Ana Sofía Nadal-Campo | venta de verduras | bascula electronica, dos bombillos | 272.04 | 55.68 | 311.99 | 50.16 | 62.38 | 127.85 | 880.1 | 43125.72 | 8625.144 | 8000 | 49.0009 | 1 | 32 | Agosto | 52.0009 | 2 Comercial | 65342 | 9 | 1 al 4,14 al 17, 28 al 30 | 10-20-25-26
038 | Estela Cases Peral | venta de quesos | nevera pequeña, dos bombillos | 272.04 | 55.68 | 311.99 | 50.16 | 62.38 | 127.85 | 880.1 | 108472.32 | 21694.464 | 8000 | 123.25 | 1 | 32 | Agosto | 126.25 | 2 Comercial | 164352 | 9 | 1 al 4,14 al 17, 28 al 30 | 10-20-25-26
078 | Borja Díez-Zorrilla | Venta de Frutas y Verduras | bascula electronica, tres bombillos | 272.04 | 55.68 | 311.99 | 50.16 | 62.38 | 127.85 | 880.1 | 81407.7 | 16281.54 | 8000 | 92.4982 | 1 | 32 | Agosto | 95.4982 | 2 Comercial | 123345 | 9 | 1 al 4,14 al 17, 28 al 30 | 10-20-25-26
081 | Eva María de Bertrán | venta de verduras | bascula electronica, dos bombillos | 272.04 | 55.68 | 311.99 | 50.16 | 62.38 | 127.85 | 880.1 | 16140.96 | 3228.192 | 8000 | 18.3399 | 1 | 32 | Agosto | 21.3399 | 2 Comercial | 24456 | 9 | 1 al 4,14 al 17, 28 al 30 | 10-20-25-26
073 | Elena del Tomé | venta de verduras | bascula electronica, dos bombillos | 272.04 | 55.68 | 311.99 | 50.16 | 62.38 | 127.85 | 880.1 | 43274.22 | 8654.844 | 8000 | 49.1697 | 1 | 32 | Agosto | 52.1697 | 2 Comercial | 65567 | 9 | 1 al 4,14 al 17, 28 al 30 | 10-20-25-26
072 | Iván de Manzanares | Venta de Frutas y Verduras | bascula electronica, tres bombillos | 272.04 | 55.68 | 311.99 | 50.16 | 62.38 | 127.85 | 880.1 | 50321.7 | 10064.34 | 8000 | 57.1773 | 1 | 32 | Agosto | 60.1773 | 2 Comercial | 76245 | 9 | 1 al 4,14 al 17, 28 al 30 | 10-20-25-26
071 | Adelina Roma Feijoo | venta de verduras | bascula electronica, dos bombillos | 272.04 | 55.68 | 311.99 | 50.16 | 62.38 | 127.85 | 880.1 | 42830.7 | 8566.14 | 8000 | 48.6657 | 1 | 32 | Agosto | 51.6657 | 2 Comercial | 64895 | 9 | 1 al 4,14 al 17, 28 al 30 | 10-20-25-26
070 | Joel Estévez | venta de verduras | bascula electronica, dos bombillos | 272.04 | 55.68 | 311.99 | 50.16 | 62.38 | 127.85 | 880.1 | 48409.68 | 9681.936 | 8000 | 55.0047 | 1 | 32 | Agosto | 58.0047 | 2 Comercial | 73348 | 9 | 1 al 4,14 al 17, 28 al 30 | 10-20-25-26
080 | Úrsula Anabel Expósito Vazquez | venta de pollo | nevera, ventilador, 3 bombillos, bascula electronica | 272.04 | 55.68 | 311.99 | 50.16 | 62.38 | 127.85 | 880.1 | 320531.64 | 64106.328 | 8000 | 364.1991 | 1 | 32 | Agosto | 367.1991 | 2 Comercial | 485654 | 11 | 1 al 4,14 al 17, 28 al 30 | 10-20-25-26
079 | Manuelita Gilabert Manjón | venta de frutas | bombillo, ventilador | 272.04 | 55.68 | 311.99 | 50.16 | 62.38 | 127.85 | 880.1 | 20100.96 | 4020.192 | 8000 | 22.8394 | 1 | 32 | Agosto | 25.8394 | 2 Comercial | 30456 | 10 | 1 al 4,14 al 17, 28 al 30 | 10-20-25-26
039 | Amparo Galván Polo | venta de papa | bascula electronica, dos bombillos | 272.04 | 55.68 | 311.99 | 50.16 | 62.38 | 127.85 | 880.1 | 22885.5 | 4577.1 | 8000 | 26.0033 | 1 | 32 | Agosto | 29.0033 | 2 Comercial | 34675 | 10 | 1 al 4,14 al 17, 28 al 30 | 10-20-25-26
040 | Amparo del Ayuso | venta de verduras | bascula electronica, dos bombillos | 272.04 | 55.68 | 311.99 | 50.16 | 62.38 | 127.85 | 880.1 | 66227.7 | 13245.54 | 8000 | 75.2502 | 1 | 32 | Agosto | 78.2502 | 2 Comercial | 100345 | 9 | 1 al 4,14 al 17, 28 al 30 | 10-20-25-26
001E | Angélica del Ortuño | venta de papa | bascula electronica, dos bombillos | 272.04 | 55.68 | 311.99 | 50.16 | 62.38 | 127.85 | 880.1 | 22740.96 | 4548.192 | 8000 | 25.8391 | 1 | 32 | Agosto | 28.8391 | 2 Comercial | 34456 | 8 | 1 al 4,14 al 17, 28 al 30 | 10-20-25-26
002E | Amalia Itziar Sebastián Revilla | Venta de embutidos | nevera, dos bombillos, bascula electronica | 272.04 | 55.68 | 311.99 | 50.16 | 62.38 | 127.85 | 880.1 | 228123.06 | 45624.612 | 8000 | 259.2013 | 1 | 32 | Agosto | 250 | 2 Comercial | 345641 | 9 | 1 al 4,14 al 17, 28 al 30 | 10-20-25-26
003E | América Morán Peñalver | venta de verduras | bascula electronica, dos bombillos | 272.04 | 55.68 | 311.99 | 50.16 | 62.38 | 127.85 | 880.1 | 66814.44 | 13362.888 | 8000 | 75.9169 | 1 | 32 | Agosto | 78.9169 | 2 Comercial | 101234 | 8 | 1 al 4,14 al 17, 28 al 30 | 10-20-25-26
004E | Elisa de Chaparro | venta de verduras | bascula electronica, dos bombillos | 272.04 | 55.68 | 311.99 | 50.16 | 62.38 | 127.85 | 880.1 | 35207.7 | 7041.54 | 8000 | 40.0042 | 1 | 32 | Agosto | 40 | 2 Comercial | 53345 | 8 | 1 al 4,14 al 17, 28 al 30 | 10-20-25-26
005E | Nieves Lladó | venta de verduras | bascula electronica, dos bombillos | 272.04 | 55.68 | 311.99 | 50.16 | 62.38 | 127.85 | 880.1 | 23327.7 | 4665.54 | 8000 | 26.5057 | 1 | 32 | Agosto | 29.5057 | 2 Comercial | 35345 | 8 | 1 al 4,14 al 17, 28 al 30 | 10-20-25-26
006E | Juan Antonio Benet | venta de fruta y verdura | bascula electronica, ventilador, dos bombillos | 272.04 | 55.68 | 311.99 | 50.16 | 62.38 | 127.85 | 880.1 | 81334.44 | 16266.888 | 8000 | 92.415 | 1 | 32 | Agosto | 95.415 | 2 Comercial | 123234 | 8 | 1 al 4,14 al 17, 28 al 30 | 10-20-25-26
007E | Gustavo Barberá Frías | venta de frutas | 2 bombillos, ventilador | 272.04 | 55.68 | 311.99 | 50.16 | 62.38 | 127.85 | 880.1 | 35794.44 | 7158.888 | 8000 | 40.6709 | 1 | 32 | Agosto | 39 | 2 Comercial | 54234 | 8 | 1 al 4,14 al 17, 28 al 30 | 10-20-25-26
008E | Eliana Pacheco Ponce | venta de verduras | bascula electronica, dos bombillos | 272.04 | 55.68 | 311.99 | 50.16 | 62.38 | 127.85 | 880.1 | 50387.7 | 10077.54 | 8000 | 57.2522 | 1 | 32 | Agosto | 60.2522 | 2 Comercial | 76345 | 8 | 1 al 4,14 al 17, 28 al 30 | 10-20-25-26
009E | Dalila Pino Verdú | venta de frutas | bombillo, ventilador | 272.04 | 55.68 | 311.99 | 50.16 | 62.38 | 127.85 | 880.1 | 35940.96 | 7188.192 | 8000 | 40.8374 | 1 | 32 | Agosto | 43.8374 | 2 Comercial | 54456 | 9 | 1 al 4,14 al 17, 28 al 30 | 10-20-25-26
118E | Marciano Díaz | venta de verduras | bascula electronica, dos bombillos | 272.04 | 55.68 | 311.99 | 50.16 | 62.38 | 127.85 | 880.1 | 50387.7 | 10077.54 | 8000 | 57.2522 | 1 | 32 | Agosto | 60.2522 | 2 Comercial | 76345 | 9 | 1 al 4,14 al 17, 28 al 30 | 10-20-25-26
119E | Timoteo Pinilla Calderón | venta de frutas | 2 bombillos, ventilador | 272.04 | 55.68 | 311.99 | 50.16 | 62.38 | 127.85 | 880.1 | 22943.58 | 4588.716 | 8000 | 26.0693 | 1 | 32 | Agosto | 29.0693 | 2 Comercial | 34763 | 9 | 1 al 4,14 al 17, 28 al 30 | 10-20-25-26
120E | Malena Roma Barrena | venta de verduras | bascula electronica, dos bombillos | 272.04 | 55.68 | 311.99 | 50.16 | 62.38 | 127.85 | 880.1 | 57647.7 | 11529.54 | 8000 | 65.5013 | 1 | 32 | Agosto | 68.5013 | 2 Comercial | 87345 | 8 | 1 al 4,14 al 17, 28 al 30 | 10-20-25-26
121E | Silvia León Duque | venta de verduras | bascula electronica, dos bombillos | 272.04 | 55.68 | 311.99 | 50.16 | 62.38 | 127.85 | 880.1 | 43476.84 | 8695.368 | 8000 | 49.3999 | 1 | 32 | Agosto | 52.3999 | 2 Comercial | 65874 | 8 | 1 al 4,14 al 17, 28 al 30 | 10-20-25-26
122E | Ema del Garrido | venta de verduras | bascula electronica, dos bombillos | 272.04 | 55.68 | 311.99 | 50.16 | 62.38 | 127.85 | 880.1 | 63000.96 | 12600.192 | 8000 | 71.5839 | 1 | 32 | Agosto | 74.5839 | 2 Comercial | 95456 | 8 | 1 al 4,14 al 17, 28 al 30 | 10-20-25-26
123E | Eva González Cano | venta de verduras | bascula electronica, dos bombillos | 272.04 | 55.68 | 311.99 | 50.16 | 62.38 | 127.85 | 880.1 | 81663.12 | 16332.624 | 8000 | 92.7885 | 1 | 32 | Agosto | 95.7885 | 2 Comercial | 123732 | 9 | 1 al 4,14 al 17, 28 al 30 | 10-20-25-26
124E | Eutropio Sedano Cabanillas | venta de verduras | bascula electronica, dos bombillos | 272.04 | 55.68 | 311.99 | 50.16 | 62.38 | 127.85 | 880.1 | 37463.58 | 7492.716 | 8000 | 42.5674 | 1 | 32 | Agosto | 45.5674 | 2 Comercial | 56763 | 10 | 1 al 4,14 al 17, 28 al 30 | 10-20-25-26
125E | Dafne Cerdán Pujol | venta de verduras | bascula electronica, dos bombillos | 272.04 | 55.68 | 311.99 | 50.16 | 62.38 | 127.85 | 880.1 | 44724.9 | 8944.98 | 8000 | 50.818 | 1 | 32 | Agosto | 53.818 | 2 Comercial | 67765 | 10 | 1 al 4,14 al 17, 28 al 30 | 10-20-25-26
019 | Óscar de Mascaró | venta de papa | bascula electronica, dos bombillos | 272.04 | 55.68 | 311.99 | 50.16 | 62.38 | 127.85 | 880.1 | 30204.9 | 6040.98 | 8000 | 34.3199 | 1 | 32 | Agosto | 37.3199 | 2 Comercial | 45765 | 9 | 1 al 4,14 al 17, 28 al 30 | 10-20-25-26
020 | Catalina Peralta Patiño | venta de frutas | 2 bombillos, ventilador | 272.04 | 55.68 | 311.99 | 50.16 | 62.38 | 127.85 | 880.1 | 22944.24 | 4588.848 | 8000 | 26.07 | 1 | 32 | Agosto | 54 | 2 Comercial | 34764 | 8 | 1 al 4,14 al 17, 28 al 30 | 10-20-25-26
021 | Bárbara Elorza Jordá | venta de frutas | 2 bombillos, ventilador | 272.04 | 55.68 | 311.99 | 50.16 | 62.38 | 127.85 | 880.1 | 13427.7 | 2685.54 | 8000 | 15.257 | 1 | 32 | Agosto | 18.257 | 2 Comercial | 20345 | 9 | 1 al 4,14 al 17, 28 al 30 | 10-20-25-26
022 | Loreto Burgos | venta de frutas | 2 bombillos, ventilador | 272.04 | 55.68 | 311.99 | 50.16 | 62.38 | 127.85 | 880.1 | 26627.7 | 5325.54 | 8000 | 30.2553 | 1 | 32 | Agosto | 33.2553 | 2 Comercial | 40345 | 8 | 1 al 4,14 al 17, 28 al 30 | 10-20-25-26
023 | Estela Marquez Arce | venta de ropa | ventilador, tres bombillos, radio | 272.04 | 55.68 | 311.99 | 50.16 | 62.38 | 127.85 | 880.1 | 86093.04 | 17218.608 | 8000 | 97.8219 | 1 | 32 | Agosto | 97 | 2 Comercial | 130444 | 9 | 1 al 4,14 al 17, 28 al 30 | 10-20-25-26
024 | Paloma Segarra Menéndez | venta de verduras | bascula electronica, dos bombillos | 272.04 | 55.68 | 311.99 | 50.16 | 62.38 | 127.85 | 880.1 | 26460.72 | 5292.144 | 8000 | 30.0656 | 1 | 32 | Agosto | 33.0656 | 2 Comercial | 40092 | 9 | 1 al 4,14 al 17, 28 al 30 | 10-20-25-26
025 | Claudio Maximino Cobos Córdoba | venta de verduras | bascula electronica, dos bombillos | 272.04 | 55.68 | 311.99 | 50.16 | 62.38 | 127.85 | 880.1 | 20027.7 | 4005.54 | 8000 | 22.7562 | 1 | 32 | Agosto | 33 | 2 Comercial | 30345 | 9 | 1 al 4,14 al 17, 28 al 30 | 10-20-25-26
026 | Josefina Rey Meléndez | venta de frutas | 2 bombillos, ventilador | 272.04 | 55.68 | 311.99 | 50.16 | 62.38 | 127.85 | 880.1 | 18637.74 | 3727.548 | 8000 | 21.1768 | 1 | 32 | Agosto | 24.1768 | 2 Comercial | 28239 | 9 | 1 al 4,14 al 17, 28 al 30 | 10-20-25-26
027 | Nilda de Garrido | venta de papa | 3 bombillos led, 1 bascula electronica, 1 ventilador | 272.04 | 55.68 | 311.99 | 50.16 | 62.38 | 127.85 | 880.1 | 29927.7 | 5985.54 | 8000 | 34.0049 | 1 | 32 | Agosto | 37.0049 | 2 Comercial | 45345 | 9 | 1 al 4,14 al 17, 28 al 30 | 10-20-25-26
126E | Gregorio Llabrés-Rebollo | venta de zapatos | dos bombillos, ventilador | 272.04 | 55.68 | 311.99 | 50.16 | 62.38 | 127.85 | 880.1 | 35205.72 | 7041.144 | 8000 | 40.002 | 1 | 32 | Agosto | 43.002 | 2 Comercial | 53342 | 9 | 1 al 4,14 al 17, 28 al 30 | 10-20-25-26
127E | Edmundo de Marco | venta de verduras | bascula electronica, dos bombillos | 272.04 | 55.68 | 311.99 | 50.16 | 62.38 | 127.85 | 880.1 | 22798.38 | 4559.676 | 8000 | 25.9043 | 1 | 32 | Agosto | 28.9043 | 2 Comercial | 34543 | 9 | 1 al 4,14 al 17, 28 al 30 | 10-20-25-26
128E | Amaya Ruiz Campoy | venta de cosas de segunda | ventilador, dos bombillos | 272.04 | 55.68 | 311.99 | 50.16 | 62.38 | 127.85 | 880.1 | 43127.7 | 8625.54 | 8000 | 49.0032 | 1 | 32 | Agosto | 52.0032 | 2 Comercial | 65345 | 10 | 1 al 4,14 al 17, 28 al 30 | 10-20-25-26
129E | Nacio Perera Lerma | venta de verduras | bascula electronica, dos bombillos | 272.04 | 55.68 | 311.99 | 50.16 | 62.38 | 127.85 | 880.1 | 15611.64 | 3122.328 | 8000 | 17.7385 | 1 | 32 | Agosto | 20.7385 | 2 Comercial | 23654 | 10 | 1 al 4,14 al 17, 28 al 30 | 10-20-25-26
130E | Damián Vicens Cabrera | venta de papa | 3 bombillos led, 1 bascula electronica, 1 ventilador | 272.04 | 55.68 | 311.99 | 50.16 | 62.38 | 127.85 | 880.1 | 30130.98 | 6026.196 | 8000 | 34.2359 | 1 | 32 | Agosto | 37.2359 | 2 Comercial | 45653 | 10 | 1 al 4,14 al 17, 28 al 30 | 10-20-25-26
131E | Marcela Teófila Arnal Lasa | venta de frutas | 2 bombillos, ventilador | 272.04 | 55.68 | 311.99 | 50.16 | 62.38 | 127.85 | 880.1 | 23590.38 | 4718.076 | 8000 | 26.8042 | 1 | 32 | Agosto | 29.8042 | 2 Comercial | 35743 | 10 | 1 al 4,14 al 17, 28 al 30 | 10-20-25-26
309 | Reina Losada Alfonso | venta de chance | ventilador | 272.04 | 55.68 | 311.99 | 50.16 | 62.38 | 127.85 | 880.1 | 22944.9 | 4588.98 | 8000 | 26.0708 | 1 | 32 | Agosto | 29.0708 | 2 Comercial | 34765 | 10 | 1 al 4,14 al 17, 28 al 30 | 10-20-25-26
310 | Isa Arenas Mariscal | venta de cacharrerias | dos bombillos, ventilador | 272.04 | 55.68 | 311.99 | 50.16 | 62.38 | 127.85 | 880.1 | 41877.66 | 8375.532 | 8000 | 47.5828 | 1 | 32 | Agosto | 50.5828 | 2 Comercial | 63451 | 10 | 1 al 4,14 al 17, 28 al 30 | 10-20-25-26
311 | Morena Roura | venta de verduras | bascula electronica, dos bombillos | 272.04 | 55.68 | 311.99 | 50.16 | 62.38 | 127.85 | 880.1 | 29998.32 | 5999.664 | 8000 | 34.0851 | 1 | 32 | Agosto | 37.0851 | 2 Comercial | 45452 | 10 | 1 al 4,14 al 17, 28 al 30 | 10-20-25-26
312 | Odalys Benítez | venta de procesados | ventilador, dos bomillos, bascula electronica | 272.04 | 55.68 | 311.99 | 50.16 | 62.38 | 127.85 | 880.1 | 133474.44 | 26694.888 | 8000 | 151.6583 | 1 | 32 | Agosto | 154.6583 | 2 Comercial | 202234 | 10 | 1 al 4,14 al 17, 28 al 30 | 10-20-25-26
313 | Emma del Amor | venta de verduras | bascula electronica, dos bombillos | 272.04 | 55.68 | 311.99 | 50.16 | 62.38 | 127.85 | 880.1 | 81537.72 | 16307.544 | 8000 | 92.646 | 1 | 32 | Agosto | 95.646 | 2 Comercial | 123542 | 10 | 1 al 4,14 al 17, 28 al 30 | 10-20-25-26
301 | Seve Villanueva Anaya | venta de verduras | bascula electronica, dos bombillos | 272.04 | 55.68 | 311.99 | 50.16 | 62.38 | 127.85 | 880.1 | 65567.7 | 13113.54 | 8000 | 74.5003 | 1 | 32 | Agosto | 77.5003 | 2 Comercial | 99345 | 8 | 1 al 4,14 al 17, 28 al 30 | 10-20-25-26
34E | Montserrat Armas Salamanca | venta de bebidas | minibar, ventilador, bombillo | 272.04 | 55.68 | 311.99 | 50.16 | 62.38 | 127.85 | 880.1 | 138754.44 | 27750.888 | 8000 | 157.6576 | 1 | 32 | Agosto | 160.6576 | 2 Comercial | 210234 | 9 | 1 al 4,14 al 17, 28 al 30 | 10-20-25-26
308 | Ildefonso Feliu Esteban | venta de frutas | 2 bombillos, ventilador | 272.04 | 55.68 | 311.99 | 50.16 | 62.38 | 127.85 | 880.1 | 15409.68 | 3081.936 | 8000 | 17.509 | 1 | 32 | Agosto | 20.509 | 2 Comercial | 23348 | 8 | 1 al 4,14 al 17, 28 al 30 | 10-20-25-26
152 | Ligia Ocaña Arregui | venta de frutas | 2 bombillos, ventilador | 272.04 | 55.68 | 311.99 | 50.16 | 62.38 | 127.85 | 880.1 | 22871.64 | 4574.328 | 8000 | 25.9875 | 1 | 32 | Agosto | 28.9875 | 2 Comercial | 34654 | 8 | 1 al 4,14 al 17, 28 al 30 | 10-20-25-26
306 | Sarita Neira Toro | Clinica de ropa | ventilador, maquina de coser, dos bombillos | 272.04 | 55.68 | 311.99 | 50.16 | 62.38 | 127.85 | 880.1 | 66154.44 | 13230.888 | 8000 | 75.167 | 1 | 32 | Agosto | 70 | 2 Comercial | 100234 | 9 | 1 al 4,14 al 17, 28 al 30 | 10-20-25-26
304 | Timoteo Pacheco Pozo | venta de frutas | 2 bombillos, ventilador | 272.04 | 55.68 | 311.99 | 50.16 | 62.38 | 127.85 | 880.1 | 15538.38 | 3107.676 | 8000 | 17.6552 | 1 | 32 | Agosto | 20.6552 | 2 Comercial | 23543 | 10 | 1 al 4,14 al 17, 28 al 30 | 10-20-25-26
303 | Ester Anabel Fabregat Nuñez | venta de verduras | bascula electronica, dos bombillos | 272.04 | 55.68 | 311.99 | 50.16 | 62.38 | 127.85 | 880.1 | 27874.44 | 5574.888 | 8000 | 31.6719 | 1 | 32 | Agosto | 34.6719 | 2 Comercial | 42234 | 8 | 1 al 4,14 al 17, 28 al 30 | 10-20-25-26
303 | Rosenda Villanueva Herrera | venta de aguacates | bascula electronica, radio, ventilador | 272.04 | 55.68 | 311.99 | 50.16 | 62.38 | 127.85 | 880.1 | 36143.58 | 7228.716 | 8000 | 41.0676 | 1 | 32 | Agosto | 42 | 2 Comercial | 54763 | 9 | 1 al 4,14 al 17, 28 al 30 | 10-20-25-26
36E | Ariel Gallego Diego | venta de aguacates | bascula electronica | 272.04 | 55.68 | 311.99 | 50.16 | 62.38 | 127.85 | 880.1 | 15603.06 | 3120.612 | 8000 | 17.7287 | 1 | 32 | Agosto | 20.7287 | 2 Comercial | 23641 | 9 | 1 al 4,14 al 17, 28 al 30 | 10-20-25-26
24 | Juliana Alarcón Molins | cacharreria | ventilador, dos bombillos, radio | 272.04 | 55.68 | 311.99 | 50.16 | 62.38 | 127.85 | 880.1 | 49727.7 | 9945.54 | 8000 | 56.5023 | 1 | 32 | Agosto | 56 | 2 Comercial | 75345 | 9 | 1 al 4,14 al 17, 28 al 30 | 10-20-25-26
23 | Catalina Méndez | venta de papa | 3 bombillos led, 1 bascula electronica, 1 ventilador | 272.04 | 55.68 | 311.99 | 50.16 | 62.38 | 127.85 | 880.1 | 30130.98 | 6026.196 | 8000 | 34.2359 | 1 | 32 | Agosto | 37.2359 | 2 Comercial | 45653 | 9 | 1 al 4,14 al 17, 28 al 30 | 10-20-25-26
22 | Susanita Pascual Salamanca | venta de verduras | bascula electronica, dos bombillos | 272.04 | 55.68 | 311.99 | 50.16 | 62.38 | 127.85 | 880.1 | 23015.52 | 4603.104 | 8000 | 26.151 | 1 | 32 | Agosto | 29.151 | 2 Comercial | 34872 | 9 | 1 al 4,14 al 17, 28 al 30 | 10-20-25-26
21 | Dimas Rafael Polo Bravo | venta de limón | bascula electronica, dos bombillos | 272.04 | 55.68 | 311.99 | 50.16 | 62.38 | 127.85 | 880.1 | 30521.7 | 6104.34 | 8000 | 34.6798 | 1 | 32 | Agosto | 37.6798 | 2 Comercial | 46245 | 9 | 1 al 4,14 al 17, 28 al 30 | 10-20-25-26
31 | Anabel Pou Lasa | venta de verduras | bascula electronica, dos bombillos | 272.04 | 55.68 | 311.99 | 50.16 | 62.38 | 127.85 | 880.1 | 24730.86 | 4946.172 | 8000 | 28.1001 | 1 | 32 | Agosto | 31.1001 | 2 Comercial | 37471 | 9 | 1 al 4,14 al 17, 28 al 30 | 10-20-25-26
30 | Nadia Natividad Marco Flores | venta de flores | radio, 1 bombillo | 272.04 | 55.68 | 311.99 | 50.16 | 62.38 | 127.85 | 880.1 | 17068.26 | 3413.652 | 8000 | 19.3935 | 1 | 32 | Agosto | 15 | 2 Comercial | 25861 | 9 | 1 al 4,14 al 17, 28 al 30 | 10-20-25-26
22E | Máximo Téllez Ferrera | venta de verdura | bascula electronica, 2 bombillos | 272.04 | 55.68 | 311.99 | 50.16 | 62.38 | 127.85 | 880.1 | 24262.92 | 4852.584 | 8000 | 27.5684 | 1 | 32 | Agosto | 30.5684 | 2 Comercial | 36762 | 9 | 1 al 4,14 al 17, 28 al 30 | 10-20-25-26
23E | Gala Clarisa Ballesteros Llopis | venta de verdura | bascula electronica, 2 bombillos | 272.04 | 55.68 | 311.99 | 50.16 | 62.38 | 127.85 | 880.1 | 24245.1 | 4849.02 | 8000 | 27.5481 | 1 | 32 | Agosto | 30.5481 | 2 Comercial | 36735 | 9 | 1 al 4,14 al 17, 28 al 30 | 10-20-25-26
24E | Amancio Aliaga Sierra | venta de verdura | bascula electronica, 2 bombillo | 272.04 | 55.68 | 311.99 | 50.16 | 62.38 | 127.85 | 880.1 | 23602.92 | 4720.584 | 8000 | 26.8185 | 1 | 32 | Agosto | 29.8185 | 2 Comercial | 35762 | 9 | 1 al 4,14 al 17, 28 al 30 | 10-20-25-26
25E | César Nogués Tomás | venta de verduras | bascula electronica, dos bombillos | 272.04 | 55.68 | 311.99 | 50.16 | 62.38 | 127.85 | 880.1 | 45114.96 | 9022.992 | 8000 | 51.2612 | 1 | 32 | Agosto | 54.2612 | 2 Comercial | 68356 | 9 | 1 al 4,14 al 17, 28 al 30 | 10-20-25-26
26E | Brígida Jove Carretero | venta de jugos | licuadora, minibar | 272.04 | 55.68 | 311.99 | 50.16 | 62.38 | 127.85 | 880.1 | 66821.7 | 13364.34 | 8000 | 75.9251 | 1 | 32 | Agosto | 78.9251 | 2 Comercial | 101245 | 9 | 1 al 4,14 al 17, 28 al 30 | 10-20-25-26
27E | Vito del Abad | venta de almuerzos | horno microondas, dos bombillos, ventilador | 272.04 | 55.68 | 311.99 | 50.16 | 62.38 | 127.85 | 880.1 | 132153.12 | 26430.624 | 8000 | 150.1569 | 1 | 32 | Agosto | 120 | 2 Comercial | 200232 | 9 | 1 al 4,14 al 17, 28 al 30 | 10-20-25-26
28E | Nayara Fanny Juliá Sierra | venta de verduras | bascula electronica, dos bombillos | 272.04 | 55.68 | 311.99 | 50.16 | 62.38 | 127.85 | 880.1 | 15477.66 | 3095.532 | 8000 | 17.5863 | 1 | 32 | Agosto | 20.5863 | 2 Comercial | 23451 | 9 | 1 al 4,14 al 17, 28 al 30 | 10-20-25-26
29E | Isidoro Salas Marqués | venta de verdura | bascula electronica, 1 bombillo | 272.04 | 55.68 | 311.99 | 50.16 | 62.38 | 127.85 | 880.1 | 37187.7 | 7437.54 | 8000 | 42.2539 | 1 | 32 | Agosto | 45.2539 | 2 Comercial | 56345 | 9 | 1 al 4,14 al 17, 28 al 30 | 10-20-25-26
30E | Vicente Palomino Adadia | venta de verduras | bascula electronica, dos bombillos | 272.04 | 55.68 | 311.99 | 50.16 | 62.38 | 127.85 | 880.1 | 42467.7 | 8493.54 | 8000 | 48.2533 | 1 | 32 | Agosto | 40 | 2 Comercial | 64345 | 9 | 1 al 4,14 al 17, 28 al 30 | 10-20-25-26
31E | Sandalio de Figueroa | venta de flores |  | 272.04 | 55.68 | 311.99 | 50.16 | 62.38 | 127.85 | 880.1 | 161.7 | 32.34 | 8000 | 0.18373 | 1 | 32 | Agosto | 3.1837 | 2 Comercial | 245 | 9 | 1 al 4,14 al 17, 28 al 30 | 10-20-25-26
32E | Elodia Pinto | venta de verdura | bascula electronica, 1 bombillo | 272.04 | 55.68 | 311.99 | 50.16 | 62.38 | 127.85 | 880.1 | 42538.32 | 8507.664 | 8000 | 48.3335 | 1 | 32 | Agosto | 45 | 2 Comercial | 64452 | 9 | 1 al 4,14 al 17, 28 al 30 | 10-20-25-26
33E | Felipe Carro Ramis | venta de especias | ventilador, dos bombillos | 272.04 | 55.68 | 311.99 | 50.16 | 62.38 | 127.85 | 880.1 | 43198.32 | 8639.664 | 8000 | 49.0834 | 1 | 32 | Agosto | 52.0834 | 2 Comercial | 65452 | 9 | 1 al 4,14 al 17, 28 al 30 | 10-20-25-26
29 | Ana Belén Alvarado Bueno | venta de empanadas | horno microondas, ventilador, televisor, 4 bombillos | 272.04 | 55.68 | 311.99 | 50.16 | 62.38 | 127.85 | 880.1 | 59823.06 | 11964.612 | 8000 | 67.973 | 1 | 32 | Agosto | 70.973 | 2 Comercial | 90641 | 9 | 1 al 4,14 al 17, 28 al 30 | 10-20-25-26
28 | Marisela Sanmiguel Pedraza | venta de arepas | horno microondas, ventilador, televisor, 4 bombillos | 272.04 | 55.68 | 311.99 | 50.16 | 62.38 | 127.85 | 880.1 | 80014.44 | 16002.888 | 8000 | 90.9152 | 1 | 32 | Agosto | 90 | 2 Comercial | 121234 | 9 | 1 al 4,14 al 17, 28 al 30 | 10-20-25-26
300 | Jesusa Benavente Ferrández | venta de flores | dos bombillos, radio | 272.04 | 55.68 | 311.99 | 50.16 | 62.38 | 127.85 | 880.1 | 22810.92 | 4562.184 | 8000 | 25.9186 | 1 | 32 | Agosto | 25 | 2 Comercial | 34562 | 9 | 1 al 4,14 al 17, 28 al 30 | 10-20-25-26
77 | Alonso Díaz Donoso | venta de verdura | bascula electronica, 1 bombillo | 272.04 | 55.68 | 311.99 | 50.16 | 62.38 | 127.85 | 880.1 | 30791.64 | 6158.328 | 8000 | 34.9865 | 1 | 32 | Agosto | 30 | 2 Comercial | 46654 | 9 | 1 al 4,14 al 17, 28 al 30 | 10-20-25-26
[15 empty] | 308 |  |  | 26784.7302
26784.7302
2690.7464
[17 empty] | C | 426 | 14.2 | 3.1556 | 3.9444
[17 empty] | C | 240 | 8 | 1.7778 | 2.2222
[17 empty] | C | 370 | 12.3333 | 2.7407 | 3.4259 | Aplicable para sistemas de 306,319,341,350
[18 empty] | 700 | 23.3333 | 5.1852 | 6.4815
[18 empty] | 929 | 30.9667 | 6.8815 | 8.6019
[18 empty] | 2919.7675 | 97.3256 | 21.6279 | 27.0349 | Locales Comerciales (63)
2665
51.7108
77 locales
[9 empty] | 3.974 | 0.25163 | [5 empty] | Berto del Morales
Anastasia Pedrero Solera
Evangelina Font Lago
Mireia Córdoba Pi
Melisa Rueda Rosado
Trini Sanabria-Frías
Nerea Alcalde Solé
Gracia Goicoechea Alba
250
249
089 E
001 E
007 E
065
241
142 E
239
238
237
236
235
91 E
98E
92 E
99 E
048
047
046
044
043
042
02 E
08 E
30
29
13 E
14 E
15 E
16 E
17 E
19 E
20 E
21 E
28
27
26
25
35 E
031
264
263
262
261
26 E
259
258
257
100 E
93 E
95 E
269
273
097 E
061 E
115 E
054 E
080

## Local 097E
| #Local | Nombre | Tipo | Aforo | Generacion($/Kwh) | Transmision($/kWh) | Distribucion($/kWh) | Restricciones($/kWh) | Perdidas($/kWh) | Comercializacion($/kWh) | CU | Consumo Activa($) | Contribucion Activa($) | Aporte Volun($) | Consumo(kWh) | Factor multiplicacion | Dias de consumo | Mes | Consumo Promedio | Tipo de usuario | Total a pagar | Horas de trabajo al dia | Dias buenos | Dias malos
| 097 E | Nicolasa Aurelia Lasa Puig | Venta de carnes frías | 6 bombillos, sierra electrica, cortador de carne, bascula electronica, congelador vertical, vitrina refrigerante, congelador, ventilador | 272.04 | 55.68 | 311.99 | 50.16 | 62.38 | 127.85 | 880.1 | 814843 | 162968.6 | 8 | 925.8527 | 1 | 32 | Agosto | 929 | 2 Comercial | 1234611 | 10 | 1 al 4,14 al 17, 28 al 30 | 10-20-25-26
|  | Sistema | kwh/mes | kwh/dia | kWp
|  | 1 | 929 | 30.9667 | 6.8815 | 8.6019
|  | Hora | Voltaje(V) | Corriente (A) | Potencia promedio (kW) | Energía (kWh) |  | Mes | Consumption (KW) | Generacion (KW) | Importacion (KW) | Autoconsumo (KW) | Exportacion Tipo 1 | Exportaciones Tipo 2
Fp=0,9 |  | 12:00 – 1:00 a.m. | 125.6 | 2.043 | 0.4 | 0.4 |  | Enero | 929.0082 | 1586.2573 | 350.2215 | 578.7867 | 350.2215 | 657.2491
Asume |  | 1:00 – 2:00 a.m. | 123.9 | 2.071 | 0.4 | 0.4 |  | Febrero | 928.0082 | 1421.7077 | 361.9512 | 566.057 | 361.9512 | 493.6995
|  | 2:00 – 3:00 a.m. | 120.5 | 2.1295 | 0.4 | 0.4 |  | Marzo | 930.0082 | 1415.9173 | 355.5961 | 574.4121 | 355.5961 | 485.9091
|  | 3:00 – 4:00 a.m. | 126.7 | 2.1772 | 0.43 | 0.43 |  | Abril | 920.0081 | 1416.0651 | 340.6315 | 579.3766 | 340.6315 | 496.057
|  | 4:00 – 5:00 a.m. | 129.4 | 4.1643 | 0.84 | 0.84 |  | Mayo | 923.0081 | 1514.1334 | 323.0421 | 599.9661 | 323.0421 | 591.1253
|  | 5:00 – 6:00 a.m. | 125.1 | 8.9738 | 1.75 | 1.75 |  | Junio | 924.0082 | 1408.5676 | 342.5136 | 581.4946 | 342.5136 | 484.5594
|  | 6:00 – 7:00 a.m. | 121.3 | 9.9953 | 1.89 | 1.89 |  | Julio | 924.0082 | 1429.1356 | 344.7174 | 579.2908 | 344.7174 | 505.1274
|  | 7:00 – 8:00 a.m. | 125.3 | 10.393 | 2.03 | 2.03 |  | Agosto | 925.0082 | 1451.0511 | 354.1881 | 570.82 | 354.1881 | 526.0429
|  | 8:00 – 9:00 a.m. | 125.7 | 10.8193 | 2.12 | 2.12 |  | Septiembre | 926.0082 | 1332.9209 | 343.5445 | 582.4637 | 343.5445 | 406.9127
|  | 9:00 – 10:00 a.m. | 124.2 | 11.1049 | 2.15 | 2.15 |  | Octubre | 927.0082 | 1325.7646 | 358.8284 | 568.1798 | 358.8284 | 398.7564
|  | 10:00 – 11:00 a.m. | 126.6 | 11.9078 | 2.35 | 2.35 |  | Noviembre | 928.0082 | 1367.3065 | 339.7365 | 588.2716 | 339.7365 | 439.2983
|  | 11:00 – 12:00 m. | 123.2 | 13.4861 | 2.59 | 2.59 |  | Diciembre | 929.0082 | 1587.6052 | 331.0818 | 597.9264 | 330.7407 | 658.9381
|  | 12:00 – 1:00 p.m. | 125.4 | 10.2824 | 2.01 | 2.01 |  | Año | 11113.0981 | 17256.4323 | 4146.0527 | 6967.0454 | 4145.7116 | 6143.6753
|  | 1:00 – 2:00 p.m. | 126.4 | 10.9116 | 2.15 | 2.15 |  | Promedio | 926.0915 | 1438.036 | 345.5044 | 580.5871 | 345.476 | 511.9729
|  | 2:00 – 3:00 p.m. | 127.3 | 11.2376 | 2.23 | 2.23 |  | Porcentaje | -55% | 155% |  | 40.37% | 24% | 35%
|  | 3:00 – 4:00 p.m. | 124.8 | 9.7664 | 1.9 | 1.9
|  | 4:00 – 5:00 p.m. | 123.2 | 4.6863 | 0.9 | 0.9
|  | 5:00 – 6:00 p.m. | 121.2 | 4.2343 | 0.8 | 0.8 |  | HORA | CONSUMO | GENERACION | IMPORTADA | AUTOCONSUMO, | EXPORTACION
|  | 6:00 – 7:00 p.m. | 122.2 | 2.9398 | 0.56 | 0.56 |  | 23 | 0.41481 | 0 | 0.41481 | 0 | 0
|  | 7:00 – 8:00 p.m. | 119.6 | 2.5209 | 0.47 | 0.47 |  | 0 | 0.38491 | 0 | 0.38491 | 0 | 0 |  | INFORMACION PROPUESTA
|  | 8:00 – 9:00 p.m. | 126.8 | 2.1248 | 0.42 | 0.42 |  | 1 | 0.38689 | 0 | 0.38689 | 0 | 0 |  | TAMAÑO DEL SISTEMA | 10800
|  | 9:00 – 10:00 p.m. | 124.5 | 2.1126 | 0.41 | 0.41 |  | 2 | 0.41057 | 0 | 0.41057 | 0 | 0 |  | AHORROS ANUALES | 14189574.9953
|  | 10:00 – 11:00 p.m. | 123.6 | 2.1799 | 0.42 | 0.42 |  | 3 | 0.8093 | 0 | 0.8093 | 0 | 0 |  | PRODUCCION ANUAL | 17256.4323
|  | 11:00 – 12:00 a.m. | 124.8 | 2.2103 | 0.43 | 0.43 |  | 4 | 1.6719 | 0 | 1.6719 | 0 | 0 |  | CONSUMO ACTUAL | 926.0915
|  | TOTAL |  |  | 30.05 |  |  | 5 | 1.8338 | 0 | 1.8338 | 0 | 0 |  | TARIFA ACTUAL DE ENERGIA | 1281.7629
[8 empty] | 6 | 1.9423 | 0.50478 | 1.4375 | 0.50478 | 0 |  | LARGO | 2.3
[8 empty] | 7 | 2.0825 | 2.3865 | 0.38039 | 1.7021 | 0.68439 |  | ANCHO | 1.13
[8 empty] | 8 | 2.1121 | 4.0705 | 0.20373 | 1.9084 | 2.1622 |  | AREA | 51.98
[8 empty] | 9 | 2.2976 | 5.2303 | 0.17217 | 2.1255 | 3.1048 |  | INVERSION | -55684500
[8 empty] | 10 | 2.5542 | 5.9824 | 0.11247 | 2.4418 | 3.5406 |  | %IVA | 19%
[8 empty] | 11 | 1.9759 | 6.0664 | 0.033348 | 1.9425 | 4.1238 |  | IVA | -10580055
[8 empty] | 12 | 2.1279 | 6.2591 | 0.034827 | 2.093 | 4.166 |  | TOTAL | -66264555
[8 empty] | 13 | 2.1575 | 5.7585 | 0.039073 | 2.1184 | 3.6401 |  | TIR | 24.47%
[8 empty] | 14 | 1.8377 | 4.7708 | 0.053281 | 1.7844 | 2.9864 |  | PERIODO DE RECUPERACION | 5.0594
[8 empty] | 15 | 0.86654 | 3.4767 | 0.022189 | 0.84436 | 2.6323
[8 empty] | 16 | 0.77772 | 1.775 | 0.080719 | 0.697 | 1.078
[8 empty] | 17 | 0.5448 | 0.15764 | 0.39686 | 0.14794 | 0.0097032
[8 empty] | 18 | 0.454 | 0 | 0.454 | 0 | 0
[8 empty] | 19 | 0.40268 | 0 | 0.40268 | 0 | 0
[8 empty] | 20 | 0.39281 | 0 | 0.39281 | 0 | 0
[8 empty] | 21 | 0.40268 | 0 | 0.40268 | 0 | 0
[8 empty] | 22 | 0.41452 | 0 | 0.41452 | 0 | 0

## Sistema 1 (hidden)
#Local | Nombre | Tipo | Aforo | Generacion($/Kwh) | Transmision($/kWh) | Distribucion($/kWh) | Restricciones($/kWh) | Perdidas($/kWh) | Comercializacion($/kWh) | CU | Consumo Activa($) | Contribucion Activa($) | Aporte Volun($) | Consumo(kWh) | Factor multiplicacion | Dias de consumo | Mes | Consumo Promedio | Tipo de usuario | Total a pagar | Horas de trabajo al dia | Dias buenos | Dias malos
063 | Leandra Anna Malo Alba | Venta de verduras | 3 Bombillos | 271.04 | 54.68 | 310.99 | 49.16 | 61.38 | 126.85 | 874.1 | 6993 | 1399 | 8000 | 8 | 1 | 32 | Agosto | 8 | 2 Comercial | 17441 | 6 | 1 al 4,14 al 17, 28 al 30 | 10-20-25-26
217 | Severo Granados Iglesia | Venta de frutas | 5 LED, 1 nevera, 1 bombillo, 1 peso,2 tomas | 272.04 | 55.68 | 311.99 | 50.16 | 62.38 | 127.85 | 880.1 | 48078 | 9616 | 8000 | 55 | 1 | 32 | Agosto | 60 | 2 Comercial | 68097.9 | 7 | 1 al 4,14 al 17, 28 al 30 | 10-20-25-26
216 | Lucho Andreu Amat | Venta de verduras | 3 bombillos | 274.73 | 56.75 | 326.94 | 43.79 | 62.26 | 123.78 | 888.25 | 11548 | 2310 | 8000 | 13 | 1 | 30 | Junio | 6 | 2 Comercial | 21914 | 6 | 1 al 4,14 al 17, 28 al 330 | 10-20-25-26
144 | Matías Mauricio Castillo Barrera | Venta de frutas | 1 mostrador, 1 congelador, 1 sellador, 1 exprimidor, 1 batidora, 1 extractor de jugos, dos bombillos | 275.73 | 57.75 | 327.94 | 44.79 | 63.26 | 124.78 | 894.25 | 45455 | 9.0.91 | 8000 | 52 | 1 | 32 | Agosto | 53 | 2 Comercial | 70073 | 7 | 1 al 4,14 al 17, 28 al 30 | 10-20-25-226
061 | Isaura Leyre Avilés Pelayo | venta de jugos y empanadas | 1 bombillo, 1 vitrina, 1 ventilador | 272.04 | 55.68 | 311.99 | 50.16 | 62.38 | 127.85 | 880.1 | 58389 | 11678 | 8000 | 63 | 1 | 32 | Agosto | 59 | 2 Comercial | 124678 | 6 | 1 al 4,14 al 17, 28 al 30 | 10-20-25-26
139 E | Soraya Morera-Lago | Venta de jugos | exprimidor electrico, destapador electrico, ventilador, horno, vitrina, mostrario, bombillos | 272.04 | 55.68 | 311.99 | 50.16 | 62.38 | 127.85 | 880.1 | 44871.42 | 8974.284 | 8000 | 50.9845 | 1 | 32 | Agosto | 56 | 2 Comercial | 67987 | 7 | 1 al 4,14 al 17, 28 al 30 | 10-20-25-26
138 | Victoriano Tapia-Cabanillas | venta de papa | 3 bombillos led, 1 bascula electronica, 1 ventilador | 272.04 | 55.68 | 311.99 | 50.16 | 62.38 | 127.85 | 880.1 | 30112.5 | 6022.5 | 8000 | 34.2149 | 1 | 32 | Agosto | 35 | 2 Comercial | 45625 | 7 | 1 al 4,14 al 17, 28 al 30 | 10-20-25-26
137 | Nidia Saez Campoy | venta de fruta y lacteos | nevera, enfriador, vitrina, 5 bombillos, ventilador | 272.04 | 55.68 | 311.99 | 50.16 | 62.38 | 127.85 | 880.1 | 50243.82 | 10048.764 | 8000 | 57.0888 | 1 | 32 | Agosto | 60.0888 | 2 Comercial | 76127 | 6 | 1 al 4,14 al 17, 28 al 30 | 10-20-25-26
228 | Samuel de Carranza | venta de viveres | vitrina, 5 bombillos led, dos ventiladores, equipo de computo, cafetera, vitrina | 272.04 | 55.68 | 311.99 | 50.16 | 62.38 | 127.85 | 880.1 | 56928.96 | 11385.792 | 8000 | 64.6846 | 1 | 32 | Agosto | 60 | 2 Comercial | 86256 | 8 | 1 al 4,14 al 17, 28 al 30 | 10-20-25-26
229 | Jacinta Montenegro Garcés | Venta de Flores y especias | 3 Bombillos, 1 bascula electronica, radio | 272.04 | 55.68 | 311.99 | 50.16 | 62.38 | 127.85 | 880.1 | 21830.16 | 4366.032 | 8000 | 24.8042 | 1 | 32 | Agosto | 27.8042 | 2 Comercial | 33076 | 6 | 1 al 4,14 al 17, 28 al 30 | 10-20-25-26
87 E | Lisandro Delgado Nadal | venta de papa | bascula electrica, cafetera, 2 bombillos | 272.04 | 55.68 | 311.99 | 50.16 | 62.38 | 127.85 | 880.1 | 19002.72 | 3800.544 | 8000 | 21.5915 | 1 | 32 | Agosto | 24.5915 | 2 Comercial | 28792 | 6 | 1 al 4,14 al 17, 28 al 30 | 10-20-25-26
256 | Samanta Manjón Godoy | venta de comida | vitrina, 3 bombillos, televisor, cafetera, exprimidor, licuadora, nevera | 272.04 | 55.68 | 311.99 | 50.16 | 62.38 | 127.85 | 880.1 | 37409.46 | 7481.892 | 8000 | 42.5059 | 1 | 32 | Agosto | 45.5059 | 2 Comercial | 56681 | 6 | 1 al 4,14 al 17, 28 al 30 | 10-20-25-26
255 | Albano Teodosio Cañete Rosa | venta de bebidas | exprimidor electrico, destapador electrico, ventilador, horno, vitrina, mostrario, 2 bombillos | 272.04 | 55.68 | 311.99 | 50.16 | 62.38 | 127.85 | 880.1 | 46257.42 | 9251.484 | 8000 | 52.5593 | 1 | 32 | Agosto | 34 | 2 Comercial | 70087 | 7 | 1 al 4,14 al 17, 28 al 30 | 10-20-25-26
254 | Abel Villanueva | venta de frutas | dos bombillos, bascula electronica | 272.04 | 55.68 | 311.99 | 50.16 | 62.38 | 127.85 | 880.1 | 27060 | 5412 | 8000 | 30.7465 | 1 | 32 | Agosto | 33.7465 | 2 Comercial | 41000 | 7 | 1 al 4,14 al 17, 28 al 30 | 10-20-25-26
253 | Bienvenida Pulido Cózar | venta de papa | dos bombillos, un ventilador | 272.04 | 55.68 | 311.99 | 50.16 | 62.38 | 127.85 | 880.1 | 12594.78 | 2518.956 | 8000 | 14.3106 | 1 | 32 | Agosto | 17.3106 | 2 Comercial | 19083 | 7 | 1 al 4,14 al 17, 28 al 30 | 10-20-25-26
252 | Patricio Manzano Pomares | venta de frutas | exprimidor electrico, destapador electrico, ventilador, vitrina, mostrario, 2 bombillos | 272.04 | 55.68 | 311.99 | 50.16 | 62.38 | 127.85 | 880.1 | 51707.04 | 10341.408 | 8000 | 58.7513 | 1 | 32 | Agosto | 61.7513 | 2 Comercial | 78344 | 7 | 1 al 4,14 al 17, 28 al 30 | 10-20-25-26
249 | Anastasia Pedrero Solera | venta de arepas | Ventilador, 5 bombillos, equipo de sonido, licuadora, cafetera | 272.04 | 55.68 | 311.99 | 50.16 | 62.38 | 127.85 | 880.1 | 43810.14 | 8762.028 | 8000 | 49.7786 | 1 | 32 | Agosto | 52.7786 | 2 Comercial | 66379 | 7 | 1 al 4,14 al 17, 28 al 30 | 10-20-25-26
001 E | Mireia Córdoba Pi | Venta de Flores y especias | ventilador, tres bombillos led | 272.04 | 55.68 | 311.99 | 50.16 | 62.38 | 127.85 | 880.1 | 25958.46 | 5191.692 | 8000 | 29.4949 | 1 | 32 | Agosto | 32.4949 | 2 Comercial | 39331 | 7 | 1 al 4,14 al 17, 28 al 30 | 10-20-25-26
007 E | Melisa Rueda Rosado | Venta de postres y pasabocas | vitrina, licuadora, batidora, 4 bombillos, 1 nevera | 272.04 | 55.68 | 311.99 | 50.16 | 62.38 | 127.85 | 880.1 | 54352.32 | 10870.464 | 8000 | 61.757 | 1 | 32 | Agosto | 64.757 | 2 Comercial | 82352 | 6 | 1 al 4,14 al 17, 28 al 30 | 10-20-25-26
065 | Trini Sanabria-Frías | Venta de especias | 4 bombillos, radio, ventilador | 272.04 | 55.68 | 311.99 | 50.16 | 62.38 | 127.85 | 880.1 | 43086.78 | 8617.356 | 8000 | 48.9567 | 1 | 32 | Agosto | 51.9567 | 2 Comercial | 65283 | 7 | 1 al 4,14 al 17, 28 al 30 | 10-20-25-26
241 | Nerea Alcalde Solé | Venta de comidas | 8 bombillos, cinta led aviso, licuadora, cafetera, horno, vitrina, nevera, enfriador | 272.04 | 55.68 | 311.99 | 50.16 | 62.38 | 127.85 | 880.1 | 198812.46 | 39762.492 | 8000 | 225.8976 | 1 | 32 | Agosto | 30 | 2 Comercial | 301231 | 5 | 1 al 4,14 al 17, 28 al 30 | 10-20-25-26
142 E | Gracia Goicoechea Alba | venta de ropa | 3 bombillos, ventilador, radio | 272.04 | 55.68 | 311.99 | 50.16 | 62.38 | 127.85 | 880.1 | 28389.24 | 5677.848 | 8000 | 32.2568 | 1 | 32 | Agosto | 35.2568 | 2 Comercial | 43014 | 6 | 1 al 4,14 al 17, 28 al 30 | 10-20-25-26
239 | Toño Hidalgo Blázquez | charcuteria | 4 bombillos, ventilador | 272.04 | 55.68 | 311.99 | 50.16 | 62.38 | 127.85 | 880.1 | 37171.86 | 7434.372 | 8000 | 42.236 | 1 | 32 | Agosto | 45.236 | 2 Comercial | 56321 | 8 | 1 al 4,14 al 17, 28 al 30 | 10-20-25-26
238 | Cándida Sedano Jiménez | venta de tela | ventilador, 3 bombillos, cafetera | 272.04 | 55.68 | 311.99 | 50.16 | 62.38 | 127.85 | 880.1 | 47745.72 | 9549.144 | 8000 | 54.2503 | 1 | 32 | Agosto | 50 | 2 Comercial | 72342 | 6 | 1 al 4,14 al 17, 28 al 30 | 10-20-25-26
237 | Eutimio Barreda Cobos | Venta de fritos | vitrina, licuadora, 4 bombillos, nevera pequeña, ventilador, radio, anuncio leds | 272.04 | 55.68 | 311.99 | 50.16 | 62.38 | 127.85 | 880.1 | 56985.72 | 11397.144 | 8000 | 64.7491 | 1 | 32 | Agosto | 67.7491 | 2 Comercial | 86342 | 5 | 1 al 4,14 al 17, 28 al 30 | 10-20-25-26
236 | Rosario Yuste Falcón | venta de empanadas y harinas | vitrina, licuadora, 4 bombillos, nevera mini bar, ventilador, radio, anuncio leds | 272.04 | 55.68 | 311.99 | 50.16 | 62.38 | 127.85 | 880.1 | 64761.18 | 12952.236 | 8000 | 73.5839 | 1 | 32 | Agosto | 76.5839 | 2 Comercial | 98123 | 6 | 1 al 4,14 al 17, 28 al 30 | 10-20-25-26
235 | Encarnacion Español Ocaña | venta de arepas | vitrina, licuadora, 4 bombillos, nevera mini bar, ventilador | 272.04 | 55.68 | 311.99 | 50.16 | 62.38 | 127.85 | 880.1 | 66812.46 | 13362.492 | 8000 | 75.9146 | 1 | 32 | Agosto | 78.9146 | 2 Comercial | 101231 | 7 | 1 al 4,14 al 17, 28 al 30 | 10-20-25-26
91 E | Reyes Julián Nogués | Venta de fruta y jugos | licuadora, nevera, 2 bombillos | 272.04 | 55.68 | 311.99 | 50.16 | 62.38 | 127.85 | 880.1 | 29852.46 | 5970.492 | 8000 | 33.9194 | 1 | 32 | Agosto | 36.9194 | 2 Comercial | 45231 | 6 | 1 al 4,14 al 17, 28 al 30 | 10-20-25-26
98E | Adoración Jurado Clemente | venta de jugos | ventilador, nevera, licuadora, dos bombillos | 272.04 | 55.68 | 311.99 | 50.16 | 62.38 | 127.85 | 880.1 | 44372.46 | 8874.492 | 8000 | 50.4175 | 1 | 32 | Agosto | 53.4175 | 2 Comercial | 67231 | 7 | 1 al 4,14 al 17, 28 al 30 | 10-20-25-26
92 E | Plácido Zabala Feijoo | venta de pasabocas | licuadora radio vitrina, dos bombillos | 272.04 | 55.68 | 311.99 | 50.16 | 62.38 | 127.85 | 880.1 | 46941.18 | 9388.236 | 8000 | 53.3362 | 1 | 32 | Agosto | 56.3362 | 2 Comercial | 71123 | 7 | 1 al 4,14 al 17, 28 al 30 | 10-20-25-26
99 E | Abel Alex Cueto López | venta de viveres | ventilador, bascula, 3 bombillos | 272.04 | 55.68 | 311.99 | 50.16 | 62.38 | 127.85 | 880.1 | 24501.84 | 4900.368 | 8000 | 27.8398 | 1 | 32 | Agosto | 30.8398 | 2 Comercial | 37124 | 7 | 1 al 4,14 al 17, 28 al 30 | 10-20-25-26
048 | Miguela Sanmiguel Paz | Taller de costura | maquina de coser, ventilador, 2 bombillos, radio | 272.04 | 55.68 | 311.99 | 50.16 | 62.38 | 127.85 | 880.1 | 44301.18 | 8860.236 | 8000 | 50.3365 | 1 | 32 | Agosto | 50 | 2 Comercial | 67123 | 6 | 1 al 4,14 al 17, 28 al 30 | 10-20-25-26
047 | Narcisa Villaverde Montes | venta de yogur | nevera mini bar, 3 bombillos | 272.04 | 55.68 | 311.99 | 50.16 | 62.38 | 127.85 | 880.1 | 26110.92 | 5222.184 | 8000 | 29.6681 | 1 | 32 | Agosto | 32.6681 | 2 Comercial | 39562 | 7 | 1 al 4,14 al 17, 28 al 30 | 10-20-25-26
046 | Leonardo Aller Bermúdez | venta de aguacates | bascula electrica, dos bombillos, radio | 272.04 | 55.68 | 311.99 | 50.16 | 62.38 | 127.85 | 880.1 | 39552.48 | 7910.496 | 8000 | 44.9409 | 1 | 32 | Agosto | 47.9409 | 2 Comercial | 59928 | 7 | 1 al 4,14 al 17, 28 al 30 | 10-20-25-26
044 | Javiera Bartolomé Torrens | venta de hierbas | 4 bombillos, ventilador | 272.04 | 55.68 | 311.99 | 50.16 | 62.38 | 127.85 | 880.1 | 41074.44 | 8214.888 | 8000 | 46.6702 | 1 | 32 | Agosto | 54 | 2 Comercial | 62234 | 7 | 1 al 4,14 al 17, 28 al 30 | 10-20-25-26
043 | María Carmen de Fuster | venta de pasteles | ventilador, vitrina, 3 bombillos, licuadora | 272.04 | 55.68 | 311.99 | 50.16 | 62.38 | 127.85 | 880.1 | 54273.78 | 10854.756 | 8000 | 61.6677 | 1 | 32 | Agosto | 64.6677 | 2 Comercial | 82233 | 6 | 1 al 4,14 al 17, 28 al 30 | 10-20-25-26
042 | Adán Fonseca Marin | venta de cacharrerias | radio, 3 bombillos, ventilador | 272.04 | 55.68 | 311.99 | 50.16 | 62.38 | 127.85 | 880.1 | 30050.46 | 6010.092 | 8000 | 34.1444 | 1 | 32 | Agosto | 37.1444 | 2 Comercial | 45531 | 6 | 1 al 4,14 al 17, 28 al 30 | 10-20-25-26
08 E | África Morcillo | venta de aguacates | bascula electrica, dos bombillos, ventilador | 272.04 | 55.68 | 311.99 | 50.16 | 62.38 | 127.85 | 880.1 | 22844.58 | 4568.916 | 8000 | 25.9568 | 1 | 32 | Agosto | 33 | 2 Comercial | 34613 | 6 | 1 al 4,14 al 17, 28 al 30 | 10-20-25-26
30 | Venceslás Sastre Peñalver | Venta de verduras | tres bombillos bascula | 272.04 | 55.68 | 311.99 | 50.16 | 62.38 | 127.85 | 880.1 | 32097.78 | 6419.556 | 8000 | 36.4706 | 1 | 32 | Agosto | 39.4706 | 2 Comercial | 48633 | 6 | 1 al 4,14 al 17, 28 al 30 | 10-20-25-26
29 | Febe Amaya | Venta de combos de comida | licuadora, 4 bombillos, ventilador, cafetera | 272.04 | 55.68 | 311.99 | 50.16 | 62.38 | 127.85 | 880.1 | 41950.92 | 8390.184 | 8000 | 47.6661 | 1 | 32 | Agosto | 50.6661 | 2 Comercial | 63562 | 7 | 1 al 4,14 al 17, 28 al 30 | 10-20-25-26
13 E | Quirino Granados Verdugo | venta de arepas | cafetera, tres bombillos, vitrina | 272.04 | 55.68 | 311.99 | 50.16 | 62.38 | 127.85 | 880.1 | 47747.7 | 9549.54 | 8000 | 54.2526 | 1 | 32 | Agosto | 57.2526 | 2 Comercial | 72345 | 5 | 1 al 4,14 al 17, 28 al 30 | 10-20-25-26
14 E | Imelda de Perea | venta de papa | 2 bombillos, bascula electrica | 272.04 | 55.68 | 311.99 | 50.16 | 62.38 | 127.85 | 880.1 | 31965.12 | 6393.024 | 8000 | 36.3199 | 1 | 32 | Agosto | 41 | 2 Comercial | 48432 | 6 | 1 al 4,14 al 17, 28 al 30 | 10-20-25-26
15 E | Isidora de Crespi | venta de agucate | ventilador, dos bombillos, bascula electrica | 272.04 | 55.68 | 311.99 | 50.16 | 62.38 | 127.85 | 880.1 | 37260.96 | 7452.192 | 8000 | 42.3372 | 1 | 32 | Agosto | 45.3372 | 2 Comercial | 56456 | 7 | 1 al 4,14 al 17, 28 al 30 | 10-20-25-26
16 E | Balduino Martin Águila | venta de citricos | ventilador, tres bombillos | 272.04 | 55.68 | 311.99 | 50.16 | 62.38 | 127.85 | 880.1 | 41954.22 | 8390.844 | 8000 | 47.6698 | 1 | 32 | Agosto | 45 | 2 Comercial | 63567 | 6 | 1 al 4,14 al 17, 28 al 30 | 10-20-25-26
17 E | Casandra Ramírez Canet | venta de pasta para empanada | nevera, tres bombillos | 272.04 | 55.68 | 311.99 | 50.16 | 62.38 | 127.85 | 880.1 | 49323.12 | 9864.624 | 8000 | 56.0426 | 1 | 32 | Agosto | 59.0426 | 2 Comercial | 74732 | 7 | 1 al 4,14 al 17, 28 al 30 | 10-20-25-26
19 E | Eustaquio Vigil Gil | venta de fritos | cafetera, dos bombillos, vitrina, licuadora | 272.04 | 55.68 | 311.99 | 50.16 | 62.38 | 127.85 | 880.1 | 83458.32 | 16691.664 | 8000 | 94.8282 | 1 | 32 | Agosto | 97.8282 | 2 Comercial | 126452 | 6 | 1 al 4,14 al 17, 28 al 30 | 10-20-25-26
20 E | Elvira del Espinosa | venta de flores | dos bombillos, ventilador | 272.04 | 55.68 | 311.99 | 50.16 | 62.38 | 127.85 | 880.1 | 14674.44 | 2934.888 | 8000 | 16.6736 | 1 | 32 | Agosto | 23 | 2 Comercial | 22234 | 6 | 1 al 4,14 al 17, 28 al 30 | 10-20-25-26
21 E | Pía Huertas Manzanares | venta de papa y yuca | dos bombillos, bascula electronica | 272.04 | 55.68 | 311.99 | 50.16 | 62.38 | 127.85 | 880.1 | 23517.12 | 4703.424 | 8000 | 26.721 | 1 | 32 | Agosto | 29.721 | 2 Comercial | 35632 | 6 | 1 al 4,14 al 17, 28 al 30 | 10-20-25-26
28 | Alberto Salas Báez | venta de papa | dos bombillos, bascula electronica | 272.04 | 55.68 | 311.99 | 50.16 | 62.38 | 127.85 | 880.1 | 15407.7 | 3081.54 | 8000 | 17.5068 | 1 | 32 | Agosto | 20.5068 | 2 Comercial | 23345 | 6 | 1 al 4,14 al 17, 28 al 30 | 10-20-25-26
27 | Sol Rosales Calvo | venta de tela | dos bombillos, ventilador | 272.04 | 55.68 | 311.99 | 50.16 | 62.38 | 127.85 | 880.1 | 25380.96 | 5076.192 | 8000 | 28.8387 | 1 | 32 | Agosto | 31.8387 | 2 Comercial | 38456 | 6 | 1 al 4,14 al 17, 28 al 30 | 10-20-25-26
25 | Nidia Pardo-Nuñez | venta de utensilios para cocina | 4 bombillos, ventilador | 272.04 | 55.68 | 311.99 | 50.16 | 62.38 | 127.85 | 880.1 | 34547.7 | 6909.54 | 8000 | 39.2543 | 1 | 32 | Agosto | 45 | 2 Comercial | 52345 | 6 | 1 al 4,14 al 17, 28 al 30 | 10-20-25-26
35 E | Emperatriz Sabina Pastor Pedrero | talller costura | maquina de coser, 2 bombillos | 272.04 | 55.68 | 311.99 | 50.16 | 62.38 | 127.85 | 880.1 | 41954.22 | 8390.844 | 8000 | 47.6698 | 1 | 32 | Agosto | 50.6698 | 2 Comercial | 63567 | 6 | 1 al 4,14 al 17, 28 al 30 | 10-20-25-26
031 | Ximena Jurado-Mata | venta de fruta | bascula electrica, 3 bombillos | 272.04 | 55.68 | 311.99 | 50.16 | 62.38 | 127.85 | 880.1 | 25380.96 | 5076.192 | 8000 | 28.8387 | 1 | 32 | Agosto | 31.8387 | 2 Comercial | 38456 | 6 | 1 al 4,14 al 17, 28 al 30 | 10-20-25-26
264 | Eugenio Aranda Falcón | venta de cacharrerias | 2 bombillos, ventilador, radio | 272.04 | 55.68 | 311.99 | 50.16 | 62.38 | 127.85 | 880.1 | 27418.38 | 5483.676 | 8000 | 31.1537 | 1 | 32 | Agosto | 34.1537 | 2 Comercial | 41543 | 7 | 1 al 4,14 al 17, 28 al 30 | 10-20-25-26
263 | Felicia del Palomo | venta de harinas para arepas | 2 bombillos, bascula electrica | 272.04 | 55.68 | 311.99 | 50.16 | 62.38 | 127.85 | 880.1 | 31907.7 | 6381.54 | 8000 | 36.2546 | 1 | 32 | Agosto | 39.2546 | 2 Comercial | 48345 | 6 | 1 al 4,14 al 17, 28 al 30 | 10-20-25-26
262 | Abel Uribe Cerro | venta de jugos | licuadora, 2 bombillos, ventilador | 272.04 | 55.68 | 311.99 | 50.16 | 62.38 | 127.85 | 880.1 | 42004.38 | 8400.876 | 8000 | 47.7268 | 1 | 32 | Agosto | 50.7268 | 2 Comercial | 63643 | 5 | 1 al 4,14 al 17, 28 al 30 | 10-20-25-26
261 | Andrés Felipe Prado-Infante | venta de fruta y verdura | bascula electronica, dos bombillos, ventilador | 272.04 | 55.68 | 311.99 | 50.16 | 62.38 | 127.85 | 880.1 | 48611.64 | 9722.328 | 8000 | 55.2342 | 1 | 32 | Agosto | 58.2342 | 2 Comercial | 73654 | 7 | 1 al 4,14 al 17, 28 al 30 | #REF!
26 E | Jordi de Perea | venta de empanadas | dos bombillos vitrina | 272.04 | 55.68 | 311.99 | 50.16 | 62.38 | 127.85 | 880.1 | 55007.7 | 11001.54 | 8000 | 62.5016 | 1 | 32 | Agosto | 60 | 2 Comercial | 83345 | 7 | 1 al 4,14 al 17, 28 al 30 | 10-20-25-26
259 | Ricarda Escrivá Cervera | venta de ropa | dos ventiladores, dos bombillos | 272.04 | 55.68 | 311.99 | 50.16 | 62.38 | 127.85 | 880.1 | 44528.88 | 8905.776 | 8000 | 50.5953 | 1 | 32 | Agosto | 50 | 2 Comercial | 67468 | 5 | 1 al 4,14 al 17, 28 al 30 | 10-20-25-26
258 | Socorro Morales Guerrero | taller de zapatos | maquina de coser, ventilador, 3 bombillos, radio | 272.04 | 55.68 | 311.99 | 50.16 | 62.38 | 127.85 | 880.1 | 53687.7 | 10737.54 | 8000 | 61.0018 | 1 | 32 | Agosto | 64.0018 | 2 Comercial | 81345 | 6 | 1 al 4,14 al 17, 28 al 30 | 10-20-25-26
257 | Asunción Ágata Gutierrez Morera | venta de bebidas | nevera mini bar, 2 bombillos | 272.04 | 55.68 | 311.99 | 50.16 | 62.38 | 127.85 | 880.1 | 66741.18 | 13348.236 | 8000 | 75.8336 | 1 | 32 | Agosto | 80 | 2 Comercial | 101123 | 7 | 1 al 4,14 al 17, 28 al 30 | 10-20-25-26
100 E | Jesús Frías Ibáñez | venta de refrescos | equipo de sonido, ventilador, vitrina, 3 bombillos, leds, licuadora | 272.04 | 55.68 | 311.99 | 50.16 | 62.38 | 127.85 | 880.1 | 81405.72 | 16281.144 | 8000 | 92.496 | 1 | 32 | Agosto | 56 | 2 Comercial | 123342 | 5 | 1 al 4,14 al 17, 28 al 30 | 10-20-25-26
93 E | Teodosio Niño | venta de verdura | bascula electronica, dos bombillos | 272.04 | 55.68 | 311.99 | 50.16 | 62.38 | 127.85 | 880.1 | 27954.96 | 5590.992 | 8000 | 31.7634 | 1 | 32 | Agosto | 34.7634 | 2 Comercial | 42356 | 7 | 1 al 4,14 al 17, 28 al 30 | 10-20-25-26
3026.6663

## Hoja1 (hidden)
Validación de Viabilidad - Sistemas Fotovoltaicos Implementados | [5 empty] | Mes | Consumo | Generación (kW) | Importación (KW) | Autoconsumo (KW) | Exportación Tipo 1 | Exportaciones Tipo 2
Indicador | Sistema 1 | Sistema 2 | Sistema 3 | Sistema 4 | Sistema 5 |  | (kW)
Dimensionamiento Técnico | [5 empty] | Enero | 425.9947 kWh | 637.5001 kWh | 177.04786 kWh | 248.94687 kWh | 177.0478635 kWh | 211.5053665 kWh
Potencia Instalada | 10.8 | 4.4 | 5.9 | 3.54 | 4.72 | Febrero | 429.9947 kWh | 571.0329 kWh | 186.08982 kWh | 243.904866 kWh | 186.0898185 kWh | 141.0382159 kWh
Generación Anúal | 17252 | 6972 | 9100 | 5564 | 7358 | Marzo | 421.9948 kWh | 568.6612 kWh | 180.69144 kWh | 241.303344 kWh | 180.6914395 kWh | 146.666417 kWh
Relación Generación/ Consumo | 156% | 195% | 175% | 183% | 174% | Abril | 425.9947 kWh | 568.4135 kWh | 175.29721 kWh | 250.697519 kWh | 175.2972148 kWh | 142.4187665 kWh
Viabilidad Economica | [5 empty] | Mayo | 420.9948 kWh | 607.5681 kWh | 164.01611 kWh | 256.978689 kWh | 164.0161063 kWh | 186.5733047 kWh
Inversión $COP | 55684500 | 24908500 | 26809125 | 18085475 | 19447300 | Junio | 426.9947 kWh | 565.1328 kWh | 174.03832 kWh | 252.956405 kWh | 174.0383166 kWh | 138.1380788 kWh
Ahorro Anúal | 14189574.9953 | 6273108.9891 | 9888532.8978 | 5420036.9541 | 4247000.7035 | Julio | 419.9948 kWh | 573.3264 kWh | 174.34711 kWh | 245.647701 kWh | 174.3471067 kWh | 153.3315923 kWh
Retorno Inversion (años) | 5.1 | 4.3 | 4.5 | 4.5 | 4.6 | Agosto | 421.9948 kWh | 582.5741 kWh | 179.01039 kWh | 242.984394 kWh | 179.0103887 kWh | 160.579317 kWh
TIR | 24% | 26% | 28% | 27% | 26% | Septiembre | 424.9947 kWh | 534.9449 kWh | 177.38313 kWh | 247.611617 kWh | 177.3831286 kWh | 109.9501541 kWh
[6 empty] | Octubre | 425.9947 kWh | 531.9267 kWh | 181.95704 kWh | 244.037693 kWh | 181.9570403 kWh | 105.9319665 kWh
[6 empty] | Noviembre | 426.9947 kWh | 548.344 kWh | 174.74381 kWh | 252.250908 kWh | 174.7438136 kWh | 121.3492788 kWh
[6 empty] | Diciembre | 426.9947 kWh | 637.3277 kWh | 168.53381 kWh | 258.460907 kWh | 168.3578722 kWh | 210.5089206 kWh
[6 empty] | Año | 5098.937 kWh | 6926.7524 kWh | 2113.1561 kWh | 2985.78091 kWh | 2112.980109 kWh | 1827.991379 kWh
[6 empty] | Promedio | 424.9114 kWh | 577.229367 kWh | 176.09634 kWh | 248.815076 kWh | 176.0816758 kWh | 152.3326149 kWh
[6 empty] | Porcentaje | -36% | 136% |  | 43% | 31% | 26%

## Local 115E
| #Local | Nombre | Tipo | Aforo | Generacion($/Kwh) | Transmision($/kWh) | Distribucion($/kWh) | Restricciones($/kWh) | Perdidas($/kWh) | Comercializacion($/kWh) | CU | Consumo Activa($) | Contribucion Activa($) | Aporte Volun($) | Consumo(kWh) | Factor multiplicacion | Dias de consumo | Mes | Consumo Promedio | Tipo de usuario | Total a pagar | Horas de trabajo al dia | Dias buenos | Dias malos
| 115 E | Reinaldo Barral Lago | Venta de Pescado y Mariscos | Vitrina Refrigeradora, Ventilador, 3 bombillos, bascula electronica, congelador industrial | 272.04 | 55.68 | 311.99 | 50.16 | 62.38 | 127.85 | 880.1 | 371950.26 | 74390.052 | 8 | 422.6227 | 1 | 32 | Agosto | 425.6227 | 2 Comercial | 563561 | 9 | 1 al 4,14 al 17, 28 al 30 | 10-20-25-26
|  | Sistema | kwh/mes | kwh/dia | kWp
Fp=0,9 |  | 2 | 426 | 14.2 | 3.1556 | 3.9444
Asume
| Hora | Voltaje(V) | Corriente (A) | Potencia promedio (kW) | Energía (kWh) |  | Mes | Consumo(kW) | Generacion (kW) | Importacion (KW) | Autoconsumo (KW) | Exportacion Tipo 1 | Exportaciones Tipo 2
| 12:00 – 1:00 a.m. | 120.5 | 1.5971 | 0.3 | 0.3 |  | Enero | 425.9947 | 637.5001 | 177.0479 | 248.9469 | 177.0479 | 211.5054
| 1:00 – 2:00 a.m. | 125.7 | 1.531 | 0.3 | 0.3 |  | Febrero | 429.9947 | 571.0329 | 186.0898 | 243.9049 | 186.0898 | 141.0382
| 2:00 – 3:00 a.m. | 127.1 | 1.5142 | 0.3 | 0.3 |  | Marzo | 421.9948 | 568.6612 | 180.6914 | 241.3033 | 180.6914 | 146.6664
| 3:00 – 4:00 a.m. | 119.6 | 2.1455 | 0.4 | 0.4 |  | Abril | 425.9947 | 568.4135 | 175.2972 | 250.6975 | 175.2972 | 142.4188
| 4:00 – 5:00 a.m. | 123.3 | 4.1622 | 0.8 | 0.8 |  | Mayo | 420.9948 | 607.5681 | 164.0161 | 256.9787 | 164.0161 | 186.5733
| 5:00 – 6:00 a.m. | 125.6 | 5.6182 | 1.1 | 1.1 |  | Junio | 426.9947 | 565.1328 | 174.0383 | 252.9564 | 174.0383 | 138.1381
| 6:00 – 7:00 a.m. | 120.4 | 7.9921 | 1.5 | 1.5 |  | Julio | 419.9948 | 573.3264 | 174.3471 | 245.6477 | 174.3471 | 153.3316
| 7:00 – 8:00 a.m. | 128.1 | 7.7621 | 1.55 | 1.55 |  | Agosto | 421.9948 | 582.5741 | 179.0104 | 242.9844 | 179.0104 | 160.5793
| 8:00 – 9:00 a.m. | 122.12 | 7.7745 | 1.48 | 1.48 |  | Septiembre | 424.9947 | 534.9449 | 177.3831 | 247.6116 | 177.3831 | 109.9502
| 9:00 – 10:00 a.m. | 128.3 | 7.6 | 1.52 | 1.52 |  | Octubre | 425.9947 | 531.9267 | 181.957 | 244.0377 | 181.957 | 105.932
| 10:00 – 11:00 a.m. | 123.45 | 8.8339 | 1.7 | 1.7 |  | Noviembre | 426.9947 | 548.344 | 174.7438 | 252.2509 | 174.7438 | 121.3493
| 11:00 – 12:00 m. | 130.1 | 8.2838 | 1.68 | 1.68 |  | Diciembre | 426.9947 | 637.3277 | 168.5338 | 258.4609 | 168.3579 | 210.5089
| 12:00 – 1:00 p.m. | 124.4 | 7.2195 | 1.4 | 1.4 |  | Año | 5098.937 | 6926.7524 | 2113.1561 | 2985.7809 | 2112.9801 | 1827.9914
| 1:00 – 2:00 p.m. | 128.4 | 7.9938 | 1.6 | 1.6 |  | Promedio | 424.9114 | 577.2294 | 176.0963 | 248.8151 | 176.0817 | 152.3326
| 2:00 – 3:00 p.m. | 121.1 | 6.6746 | 1.26 | 1.26 |  | Porcentaje | -35.85% | 135.8% |  | 43.11% | 30.5% | 26.39%
| 3:00 – 4:00 p.m. | 124.2 | 5.0101 | 0.97 | 0.97
| 4:00 – 5:00 p.m. | 123.2 | 2.6035 | 0.5 | 0.5 |  | HORA | GENERACION | IMPORTADA | AUTOCONSUMO | EXPORTACION |  | INFORMACION PROPUESTA
| 5:00 – 6:00 p.m. | 123.2 | 1.5621 | 0.3 | 0.3 |  | 0 | 0 | 0.33132 | 0 | 0 |  | TAMAÑO DEL SISTEMA | 4400
| 6:00 – 7:00 p.m. | 122.24 | 1.5744 | 0.3 | 0.3 |  | 1 | 0 | 0.33132 | 0 | 0 |  | AHORROS ANUALES | 6273108.9891
| 7:00 – 8:00 p.m. | 124.12 | 1.5505 | 0.3 | 0.3 |  | 2 | 0 | 0.33132 | 0 | 0 |  | PRODUCCION ANUAL | 6926.7524
| 8:00 – 9:00 p.m. | 125.23 | 1.6392 | 0.32 | 0.32 |  | 3 | 0 | 0.32453 | 0 | 0 |  | CONSUMO ACTUAL | 424.9114
| 9:00 – 10:00 p.m. | 121.23 | 1.5293 | 0.289 | 0.289 |  | 4 | 0 | 0.31094 | 0 | 0 |  | TARIFA ACTUAL DE ENERGIA | 1281.7629
| 10:00 – 11:00 p.m. | 124.29 | 1.7807 | 0.345 | 0.345 |  | 5 | 0 | 0.31094 | 0 | 0 |  | LARGO | 2
| 11:00 – 12:00 a.m. | 129.52 | 1.5354 | 0.31 | 0.31 |  | 6 | 0.20032 | 0.30967 | 0.19372 | 0.0065925 |  | ANCHO | 1.1
| TOTAL | 20.524 |  |  |  |  | 7 | 0.95471 | 0.049291 | 0.48731 | 0.4674 |  | AREA | 22
[7 empty] | 8 | 1.6308 | 0.041043 | 0.61028 | 1.0205 |  | INVERSION | -24908500
[7 empty] | 9 | 2.0998 | 0.0029132 | 0.37143 | 1.7284 |  | %IVA | 19%
[7 empty] | 10 | 2.4055 | 0 | 0.37434 | 2.0312 |  | IVA | -4732615
[7 empty] | 11 | 2.4391 | 0 | 0.39698 | 2.0422 |  | TOTAL | -29641115
[7 empty] | 12 | 2.5168 | 0 | 0.46642 | 2.0503 |  | TIR | 25.6%
[7 empty] | 13 | 2.315 | 0 | 0.44679 | 1.8682 |  | PERIODO DE RECUPERACION | 4.7504
[7 empty] | 14 | 1.9139 | 0.00073208 | 0.45361 | 1.4603
[7 empty] | 15 | 1.3924 | 0.028089 | 0.5055 | 0.88691
[7 empty] | 16 | 0.70727 | 0.074374 | 0.38298 | 0.32428
[7 empty] | 17 | 0.066557 | 0.36741 | 0.066557 | 0
[7 empty] | 18 | 0 | 0.59925 | 0 | 0
[7 empty] | 19 | 0 | 0.66264 | 0 | 0
[7 empty] | 20 | 0 | 0.59623 | 0 | 0
[7 empty] | 21 | 0 | 0.39698 | 0 | 0
[7 empty] | 22 | 0 | 0.39698 | 0 | 0
[7 empty] | 23 | 0 | 0.39698 | 0 | 0

## Local 061E
| #Local | Nombre | Tipo | Aforo | Generacion($/Kwh) | Transmision($/kWh) | Distribucion($/kWh) | Restricciones($/kWh) | Perdidas($/kWh) | Comercializacion($/kWh) | CU | Consumo Activa($) | Contribucion Activa($) | Aporte Volun($) | Consumo(kWh) | Factor multiplicacion | Dias de consumo | Mes | Consumo Promedio | Tipo de usuario | Total a pagar | Horas de trabajo al dia | Dias buenos | Dias malos
| 061E | Jesusa Fuentes | Venta de Comida de Mar | 5 bombillos, ventilador, bascula electronica, congelador, nevera, vitrina refrigerante, nevera | 272.04 | 55.68 | 311.99 | 50.16 | 62.38 | 127.85 | 880.1 | 663.205 | 132.641 | 8 | 0.75356 | 1 | 32 | Agosto | 700 | 2 Comercial | 1004856 | 9 | 1 al 4,14 al 17, 28 al 30 | 10-20-25-26
|  | Sistema | kwh/mes | kwh/dia | kWp
|  | 3 | 700 | 23.3333 | 5.1852 | 6.4815
Fp=0,9 |  | Hora | Voltaje(V) | Corriente (A) | Potencia promedio (kW) | Energía (kWh) |  | Mes | Consumo (kW) | Generacion (kW) | Importacion (KW) | Autoconsumo (KW) | Exportacion Tipo 1 | Exportaciones Tipo 2
Asume |  | 12:00 – 1:00 a.m. | 124.7 | 1.5829 | 0.30769 | 0.30769 |  | Enero | 701.0039 | 837.49 | 291.9931 | 409.0108 | 291.9931 | 136.4861
|  | 1:00 – 2:00 a.m. | 129.6 | 1.5611 | 0.31538 | 0.31538 |  | Febrero | 698.0038 | 749.7688 | 307.4461 | 390.5577 | 307.4461 | 51.765
|  | 2:00 – 3:00 a.m. | 124.6 | 1.5841 | 0.30769 | 0.30769 |  | Marzo | 708.0039 | 747.8546 | 310.1319 | 397.872 | 310.1319 | 39.8507
|  | 3:00 – 4:00 a.m. | 127.5 | 1.6642 | 0.33077 | 0.33077 |  | Abril | 687.0038 | 747.0127 | 289.7394 | 397.2643 | 289.7394 | 60.0089
|  | 4:00 – 5:00 a.m. | 126.6 | 3.2742 | 0.64615 | 0.64615 |  | Mayo | 697.0038 | 798.0136 | 276.7906 | 420.2132 | 276.7906 | 101.0098
|  | 5:00 – 6:00 a.m. | 122.1 | 7.0725 | 1.3462 | 1.3462 |  | Junio | 695.0038 | 742.0618 | 292.3528 | 402.6511 | 292.3528 | 47.058
|  | 6:00 – 7:00 a.m. | 122.5 | 7.6134 | 1.4538 | 1.4538 |  | Julio | 699.0039 | 752.5308 | 301.1776 | 397.8262 | 301.1776 | 53.5269
|  | 7:00 – 8:00 a.m. | 122.9 | 8.1508 | 1.5615 | 1.5615 |  | Agosto | 700.0039 | 765.1363 | 306.1211 | 393.8828 | 306.1211 | 65.1324
|  | 8:00 – 9:00 a.m. | 128.9 | 8.1159 | 1.6308 | 1.6308 |  | Septiembre | 705.0039 | 703.0282 | 303.5971 | 401.4068 | 301.6214 | 0
|  | 9:00 – 10:00 a.m. | 128.4 | 7.6726 | 1.5357 | 1.5357 |  | Octubre | 706.0039 | 699.4583 | 313.0628 | 392.9411 | 306.5172 | 0
|  | 10:00 – 11:00 a.m. | 126.6 | 7.9385 | 1.5667 | 1.5667 |  | Noviembre | 700.0039 | 720.7271 | 293.807 | 406.1969 | 293.807 | 20.7232
|  | 11:00 – 12:00 m. | 125.8 | 10.1595 | 1.9923 | 1.9923 |  | Diciembre | 704.0039 | 837.208 | 276.8816 | 427.1223 | 276.6183 | 133.4674
|  | 12:00 – 1:00 p.m. | 125.4 | 7.9096 | 1.5462 | 1.5462 |  | Año | 8400.0463 | 9100.2902 | 3563.1012 | 4836.9451 | 3554.3167 | 709.0284
|  | 1:00 – 2:00 p.m. | 128.4 | 7.6726 | 1.5357 | 1.5357 |  | Promedio | 700.0039 | 758.3575 | 296.9251 | 403.0788 | 296.1931 | 59.0857
|  | 2:00 – 3:00 p.m. | 129.4 | 8.504 | 1.7154 | 1.7154 |  | Porcentaje | -8.336% | 108.3% |  | 53.15% | 39.06% | 7.791%
|  | 3:00 – 4:00 p.m. | 129.9 | 7.2177 | 1.4615 | 1.4615
|  | 4:00 – 5:00 p.m. | 123.2 | 3.6048 | 0.69231 | 0.69231
|  | 5:00 – 6:00 p.m. | 121.2 | 3.705 | 0.7 | 0.7
|  | 6:00 – 7:00 p.m. | 122.2 | 2.9398 | 0.56 | 0.56 |  | HORA | CONSUMO | GENERACION | IMPORTADA | AUTOCONSUMO, | EXPORTACION |  | INFORMACION PROPUESTA
|  | 7:00 – 8:00 p.m. | 119.6 | 2.5209 | 0.47 | 0.47 |  | 23 | 0.41455 | 0 | 0.41455 | 0 | 0 |  | TAMAÑO DEL SISTEMA | 5900
|  | 8:00 – 9:00 p.m. | 126.8 | 2.1248 | 0.42 | 0.42 |  | 0 | 0.30479 | 0 | 0.30479 | 0 | 0 |  | AHORROS ANUALES | 9888532.8978
|  | 9:00 – 10:00 p.m. | 124.5 | 2.1126 | 0.41 | 0.41 |  | 1 | 0.29693 | 0 | 0.29693 | 0 | 0 |  | PRODUCCION ANUAL | 9100.2902
|  | 10:00 – 11:00 p.m. | 127.5 | 2.1132 | 0.42 | 0.42 |  | 2 | 0.31973 | 0 | 0.31973 | 0 | 0 |  | CONSUMO ACTUAL | 700.0039
|  | 11:00 – 12:00 a.m. | 128.5 | 2.1467 | 0.43 | 0.43 |  | 3 | 0.63064 | 0 | 0.63064 | 0 | 0 |  | TARIFA ACTUAL DE ENERGIA | 1281.7629
|  | TOTAL |  |  | 23.3558 |  |  | 4 | 1.3055 | 0 | 1.3055 | 0 | 0 |  | LARGO | 2.3
[8 empty] | 5 | 1.4222 | 0 | 1.4222 | 0 | 0 |  | ANCHO | 1.25
[8 empty] | 6 | 1.5337 | 0.26697 | 1.2667 | 0.26697 | 0 |  | AREA | 28.75
[8 empty] | 7 | 1.5847 | 1.2469 | 0.4396 | 1.145 | 0.10184 |  | INVERSION | -26809125
[8 empty] | 8 | 1.5324 | 2.1416 | 0.21206 | 1.3203 | 0.82134 |  | %IVA | 19%
[8 empty] | 9 | 1.5297 | 2.7615 | 0.14956 | 1.3801 | 1.3814 |  | IVA | -5093733.75
[8 empty] | 10 | 1.9145 | 3.1637 | 0.15901 | 1.7555 | 1.4082 |  | TOTAL | -31902858.75
[8 empty] | 11 | 1.4852 | 3.2068 | 0.058374 | 1.4269 | 1.78 |  | TIR | 28.03%
[8 empty] | 12 | 1.5136 | 3.3078 | 0.053908 | 1.4597 | 1.8482 |  | PERIODO DE RECUPERACION | 4.1922
[8 empty] | 13 | 1.6469 | 3.0444 | 0.096501 | 1.5504 | 1.494
[8 empty] | 14 | 1.4069 | 2.5157 | 0.10587 | 1.301 | 1.2147
[8 empty] | 15 | 0.66781 | 1.8248 | 0.034684 | 0.63312 | 1.1917
[8 empty] | 16 | 0.6929 | 0.92196 | 0.12979 | 0.56312 | 0.35885
[8 empty] | 17 | 0.54118 | 0.093268 | 0.44791 | 0.093268 | 0
[8 empty] | 18 | 0.46168 | 0 | 0.46168 | 0 | 0
[8 empty] | 19 | 0.40498 | 0 | 0.40498 | 0 | 0
[8 empty] | 20 | 0.3998 | 0 | 0.3998 | 0 | 0
[8 empty] | 21 | 0.4067 | 0 | 0.4067 | 0 | 0
[8 empty] | 22 | 0.41455 | 0 | 0.41455 | 0 | 0

## Local 95E
| #Local | Nombre | Tipo | Aforo | Generacion($/Kwh) | Transmision($/kWh) | Distribucion($/kWh) | Restricciones($/kWh) | Perdidas($/kWh) | Comercializacion($/kWh) | CU | Consumo Activa($) | Contribucion Activa($) | Aporte Volun($) | Consumo(kWh) | Factor multiplicacion | Dias de consumo | Mes | Consumo Promedio | Tipo de usuario | Total a pagar | Horas de trabajo al dia | Dias buenos | Dias malos
| 95 E | Susana Vizcaíno Nuñez | Venta de comidas | Licuadora, 3 bombillos, ventilador, televisor, equipo de sonido, nevera, congelador | 227.04 | 55.68 | 311.99 | 50.16 | 62.38 | 127.85 | 835.1 | 308440.44 | 61688.088 | 8 | 369.3455 | 1 | 32 | Agosto | 372.3455 | 2 Comercial | 467334 | 9 | 1 al 4,14 al 17, 28 al 30 | 10-20-25-26
|  | Sistema | kwh/mes | kwh/dia | kWp
|  | 4 | 370 | 12.3333 | 2.7407 | 3.4259
Fp=0,9 |  | Hora | Voltaje(V) | Corriente (A) | Potencia promedio (kW) | Energía (kWh) |  | Mes | Consumo (kW) | Generacion (kW) | Importacion (KW) | Autoconsumo (KW) | Exportacion Tipo 1 | Exportaciones Tipo 2
Asume |  | 12:00 – 1:00 a.m. | 120 | 1.3365 | 0.25 | 0.3 |  | Enero | 370.0063 | 513.289 | 132.0752 | 237.9311 | 132.0752 | 143.2827
|  | 1:00 – 2:00 a.m. | 129.6 | 1.2375 | 0.25 | 0.3 |  | Febrero | 372.0064 | 458.9991 | 140.7963 | 231.2101 | 140.7963 | 86.9927
|  | 2:00 – 3:00 a.m. | 125.1 | 1.282 | 0.25 | 0.3 |  | Marzo | 368.0063 | 456.4255 | 140.2801 | 227.7262 | 140.2801 | 88.4192
|  | 3:00 – 4:00 a.m. | 127.5 | 1.3082 | 0.26 | 0.4 |  | Abril | 365.0062 | 456.5381 | 133.9844 | 231.0218 | 133.9844 | 91.5319
|  | 4:00 – 5:00 a.m. | 126.6 | 1.3681 | 0.27 | 0.8 |  | Mayo | 360.0062 | 488.1819 | 121.9922 | 238.014 | 121.9922 | 128.1757
|  | 5:00 – 6:00 a.m. | 123.1 | 1.8239 | 0.35 | 1.1 |  | Junio | 368.0063 | 453.6426 | 133.2339 | 234.7724 | 133.2339 | 85.6363
|  | 6:00 – 7:00 a.m. | 122.5 | 3.5086 | 0.67 | 1.5 |  | Julio | 367.0063 | 459.692 | 138.0384 | 228.9679 | 138.0384 | 92.6857
|  | 7:00 – 8:00 a.m. | 122.9 | 3.5494 | 0.68 | 1.55 |  | Agosto | 369.0063 | 467.344 | 141.1629 | 227.8434 | 141.1629 | 98.3377
|  | 8:00 – 9:00 a.m. | 126.9 | 3.7914 | 0.75 | 1.48 |  | Septiembre | 370.0063 | 428.1629 | 137.6996 | 232.3067 | 137.6996 | 58.1566
|  | 9:00 – 10:00 a.m. | 128.4 | 4.0468 | 0.81 | 1.52 |  | Octubre | 371.0063 | 427.02 | 142.4643 | 228.5421 | 142.4643 | 56.0137
|  | 10:00 – 11:00 a.m. | 126.6 | 5.5739 | 1.1 | 1.7 |  | Noviembre | 370.0063 | 440.4356 | 134.2184 | 235.7879 | 134.2184 | 70.4293
|  | 11:00 – 12:00 m. | 125.8 | 6.6292 | 1.3 | 1.68 |  | Diciembre | 372.0064 | 513.8239 | 123.8945 | 248.1119 | 123.702 | 142.01
|  | 12:00 – 1:00 p.m. | 125.4 | 5.1156 | 1 | 1.4 |  | Año | 4422.0756 | 5563.5546 | 1619.84 | 2802.2355 | 1619.6476 | 1141.6715
|  | 1:00 – 2:00 p.m. | 128.4 | 6.5949 | 1.32 | 1.6 |  | Promedio | 368.5063 | 463.6295 | 134.9867 | 233.5196 | 134.9706 | 95.1393
|  | 2:00 – 3:00 p.m. | 120 | 7.2169 | 1.35 | 1.26 |  | Porcentaje | -25.81% | 125.8% |  | 50.37% | 29.11% | 20.52%
|  | 3:00 – 4:00 p.m. | 129.9 | 4.247 | 0.86 | 0.97
|  | 4:00 – 5:00 p.m. | 123.2 | 1.3538 | 0.26 | 0.5
|  | 5:00 – 6:00 p.m. | 121.2 | 1.3232 | 0.25 | 0.3
|  | 6:00 – 7:00 p.m. | 122.2 | 1.3124 | 0.25 | 0.3 |  | HORA | CONSUMO | GENERACION | IMPORTADA | AUTOCONSUMO, | EXPORTACION |  | INFORMACION PROPUESTA
|  | 7:00 – 8:00 p.m. | 119.6 | 1.3409 | 0.25 | 0.3 |  | 23 | 0.21758 | 0 | 0.21758 | 0 | 0 |  | TAMAÑO DEL SISTEMA | 3540
|  | 8:00 – 9:00 p.m. | 125.2 | 1.281 | 0.25 | 0.32 |  | 0 | 0.21407 | 0 | 0.21407 | 0 | 0 |  | AHORROS ANUALES | 5420036.9541
|  | 9:00 – 10:00 p.m. | 124.5 | 1.2882 | 0.25 | 0.289 |  | 1 | 0.21583 | 0 | 0.21583 | 0 | 0 |  | PRODUCCION ANUAL | 5563.5546
|  | 10:00 – 11:00 p.m. | 127.5 | 1.2578 | 0.25 | 0.345 |  | 2 | 0.2246 | 0 | 0.2246 | 0 | 0 |  | CONSUMO ACTUAL | 368.5063
|  | 11:00 – 12:00 a.m. | 128.5 | 1.2481 | 0.25 | 0.31 |  | 3 | 0.23337 | 0 | 0.23337 | 0 | 0 |  | TARIFA ACTUAL DE ENERGIA | 1281.7629
|  | TOTAL |  |  | 13.48 |  |  | 4 | 0.30531 | 0 | 0.30531 | 0 | 0 |  | LARGO | 2.3
[8 empty] | 5 | 0.59133 | 0 | 0.59133 | 0 | 0 |  | ANCHO | 1.2
[8 empty] | 6 | 0.6001 | 0.13553 | 0.46457 | 0.13553 | 0 |  | AREA | 16.56
[8 empty] | 7 | 0.658 | 0.74847 | 0.12567 | 0.53233 | 0.21614 |  | INVERSION | -18085475
[8 empty] | 8 | 0.71766 | 1.3122 | 0.078134 | 0.63953 | 0.67272 |  | %IVA | 19%
[8 empty] | 9 | 0.9563 | 1.6998 | 0.10157 | 0.85473 | 0.84502 |  | IVA | -3436240.25
[8 empty] | 10 | 1.1388 | 1.9516 | 0.093811 | 1.045 | 0.90663 |  | TOTAL | -21521715.25
[8 empty] | 11 | 0.87208 | 1.9738 | 0.034591 | 0.83748 | 1.1363 |  | TIR | 26.64%
[8 empty] | 12 | 1.1844 | 2.0387 | 0.06685 | 1.1176 | 0.92116 |  | PERIODO DE RECUPERACION | 4.4931
[8 empty] | 13 | 1.1669 | 1.8775 | 0.10298 | 1.0639 | 0.81364
[8 empty] | 14 | 0.74574 | 1.5462 | 0.045893 | 0.69985 | 0.84635
[8 empty] | 15 | 0.22811 | 1.1129 | 0.0050817 | 0.22303 | 0.88987
[8 empty] | 16 | 0.21758 | 0.54322 | 0.02446 | 0.19312 | 0.3501
[8 empty] | 17 | 0.21758 | 0.038368 | 0.17921 | 0.038368 | 0
[8 empty] | 18 | 0.21758 | 0 | 0.21758 | 0 | 0
[8 empty] | 19 | 0.21407 | 0 | 0.21407 | 0 | 0
[8 empty] | 20 | 0.21583 | 0 | 0.21583 | 0 | 0
[8 empty] | 21 | 0.21758 | 0 | 0.21758 | 0 | 0
[8 empty] | 22 | 0.21758 | 0 | 0.21758 | 0 | 0

## Local 134E
| #Local | Nombre | Tipo | Aforo | Generacion($/Kwh) | Transmision($/kWh) | Distribucion($/kWh) | Restricciones($/kWh) | Perdidas($/kWh) | Comercializacion($/kWh) | CU | Consumo Activa($) | Contribucion Activa($) | Aporte Volun($) | Consumo(kWh) | Factor multiplicacion | Dias de consumo | Mes | Consumo Promedio | Tipo de usuario | Total a pagar | Horas de trabajo al dia | Dias buenos | Dias malos
| 134 E | Dani Baena | Venta de Carne de Cerdo y Pollo | 4 Bombillos, vitrina refrigerante, bascula electronica, ventilador, congelador industrial | 272.04 | 55.68 | 311.99 | 50.16 | 62.38 | 127.85 | 880.1 | 202703 | 40540.6 | 8 | 230.3181 | 1 | 32 | Agosto | 240 | 2 Comercial | 307126 | 10 | 1 al 4,14 al 17, 28 al 30 | 10-20-25-26
|  | Sistema | kwh/mes | kwh/dia | kWp
|  | 5 | 240 | 8 | 1.7778 | 2.2222
|  | Hora | Voltaje(V) | Corriente (A) | Potencia promedio (kW) | Energía (kWh) |  | Mes | Consumo (kW) | Generacion (kW) | Importacion (KW) | Autoconsumo (KW) | Exportacion Tipo 1 | Exportaciones Tipo 2
Fp=0,9 |  | 12:00 – 1:00 a.m. | 120 | 0.80188 | 0.15 | 0.3 |  | Enero | 240.0015 | 677.2207 | 82.2461 | 157.7554 | 82.2461 | 437.2192
Asume |  | 1:00 – 2:00 a.m. | 129.6 | 0.74248 | 0.15 | 0.3 |  | Febrero | 241.0015 | 606.5053 | 84.4126 | 156.5889 | 84.4126 | 365.5038
|  | 2:00 – 3:00 a.m. | 125.1 | 0.76919 | 0.15 | 0.3 |  | Marzo | 243.0015 | 604.5906 | 81.825 | 161.1765 | 81.825 | 361.5891
|  | 3:00 – 4:00 a.m. | 127.5 | 0.90565 | 0.18 | 0.4 |  | Abril | 245.0015 | 603.9052 | 79.2641 | 165.7374 | 79.2641 | 358.9037
|  | 4:00 – 5:00 a.m. | 126.6 | 1.0134 | 0.2 | 0.8 |  | Mayo | 246.0015 | 645.1145 | 74.7793 | 171.2222 | 74.7793 | 399.113
|  | 5:00 – 6:00 a.m. | 123.1 | 1.4591 | 0.28 | 1.1 |  | Junio | 247.0015 | 599.8886 | 79.2701 | 167.7315 | 79.2701 | 352.8871
|  | 6:00 – 7:00 a.m. | 122.5 | 2.4089 | 0.46 | 1.5 |  | Julio | 240.0015 | 608.3598 | 76.8758 | 163.1257 | 76.8758 | 368.3583
|  | 7:00 – 8:00 a.m. | 122.9 | 2.7664 | 0.53 | 1.55 |  | Agosto | 243.0015 | 618.5871 | 81.0693 | 161.9322 | 81.0693 | 375.5856
|  | 8:00 – 9:00 a.m. | 126.9 | 2.932 | 0.58 | 1.48 |  | Septiembre | 241.0015 | 568.3141 | 75.3617 | 165.6398 | 75.3617 | 327.3126
|  | 9:00 – 10:00 a.m. | 128.4 | 3.0476 | 0.61 | 1.52 |  | Octubre | 239.0015 | 565.3759 | 80.7223 | 158.2792 | 80.7223 | 326.3744
|  | 10:00 – 11:00 a.m. | 126.6 | 3.6483 | 0.72 | 1.7 |  | Noviembre | 235.0014 | 582.6275 | 74.4313 | 160.5702 | 74.4313 | 347.6261
|  | 11:00 – 12:00 m. | 125.8 | 3.7735 | 0.74 | 1.68 |  | Diciembre | 233.0014 | 676.9839 | 75.4794 | 157.5221 | 75.366 | 444.0958
|  | 12:00 – 1:00 p.m. | 125.4 | 4.0413 | 0.79 | 1.4 |  | Año | 2893.0178 | 7357.4732 | 945.7368 | 1947.281 | 945.6235 | 4464.5687
|  | 1:00 – 2:00 p.m. | 128.4 | 2.9977 | 0.6 | 1.6 |  | Promedio | 241.0848 | 613.1228 | 78.8114 | 162.2734 | 78.802 | 372.0474
|  | 2:00 – 3:00 p.m. | 120 | 3.6886 | 0.69 | 1.26 |  | Porcentaje | -154.3% | 254.3% |  | 26.47% | 12.85% | 60.68%
|  | 3:00 – 4:00 p.m. | 129.9 | 2.963 | 0.6 | 0.97
|  | 4:00 – 5:00 p.m. | 123.2 | 0.78105 | 0.15 | 0.5 |  | HORA | CONSUMO | GENERACION | IMPORTADA | AUTOCONSUMO, | EXPORTACION
|  | 5:00 – 6:00 p.m. | 121.2 | 0.79394 | 0.15 | 0.3 |  | 0 | 0.13277 | 0 | 0.13277 | 0 | 0 |  | INFORMACION PROPUESTA
|  | 6:00 – 7:00 p.m. | 122.2 | 0.78744 | 0.15 | 0.3 |  | 0 | 0.13277 | 0 | 0.13277 | 0 | 0 |  | TAMAÑO DEL SISTEMA | 4720
|  | 7:00 – 8:00 p.m. | 119.6 | 0.80456 | 0.15 | 0.3 |  | 1 | 0.13098 | 0 | 0.13098 | 0 | 0 |  | AHORROS ANUALES | 4247000.7035
|  | 8:00 – 9:00 p.m. | 125.2 | 0.76857 | 0.15 | 0.32 |  | 2 | 0.1561 | 0 | 0.1561 | 0 | 0 |  | PRODUCCION ANUAL | 7357.4732
|  | 9:00 – 10:00 p.m. | 124.5 | 0.77289 | 0.15 | 0.289 |  | 3 | 0.17404 | 0 | 0.17404 | 0 | 0 |  | CONSUMO ACTUAL | 241.0848
|  | 10:00 – 11:00 p.m. | 127.5 | 0.75471 | 0.15 | 0.345 |  | 4 | 0.2494 | 0 | 0.2494 | 0 | 0 |  | TARIFA ACTUAL DE ENERGIA | 1281.7629
|  | 11:00 – 12:00 a.m. | 128.5 | 0.74883 | 0.15 | 0.31 |  | 5 | 0.4055 | 0 | 0.4055 | 0 | 0 |  | LARGO | 2.3
|  | TOTAL |  |  | 8.63 |  |  | 6 | 0.47547 | 0.21294 | 0.27392 | 0.20155 | 0.011388 |  | ANCHO | 1.2
[8 empty] | 7 | 0.51854 | 1.0055 | 0.045138 | 0.4734 | 0.53211 |  | AREA | 22.08
[8 empty] | 8 | 0.54365 | 1.7305 | 0.024575 | 0.51908 | 1.2114 |  | INVERSION | -19447300
[8 empty] | 9 | 0.64951 | 2.2338 | 0.025905 | 0.62361 | 1.6102 |  | %IVA | 19%
[8 empty] | 10 | 0.66387 | 2.5605 | 0.0094464 | 0.65442 | 1.906 |  | IVA | -3694987
[8 empty] | 11 | 0.70514 | 2.5955 | 0.0063756 | 0.69876 | 1.8967 |  | TOTAL | -23142287
[8 empty] | 12 | 0.53648 | 2.6773 | 0.0002375 | 0.53624 | 2.141 |  | TIR | 19.88%
[8 empty] | 13 | 0.61363 | 2.4633 | 0.0039464 | 0.60968 | 1.8536 |  | PERIODO DE RECUPERACION | 4.611
[8 empty] | 14 | 0.53827 | 2.0342 | 0.0042661 | 0.53401 | 1.5002
[8 empty] | 15 | 0.13457 | 1.4737 | 0 | 0.13457 | 1.3392
[8 empty] | 16 | 0.13457 | 0.74286 | 0.0037387 | 0.13083 | 0.61203
[8 empty] | 17 | 0.13457 | 0.073242 | 0.078207 | 0.056361 | 0.01688
[8 empty] | 18 | 0.13277 | 0 | 0.13277 | 0 | 0
[8 empty] | 19 | 0.13457 | 0 | 0.13457 | 0 | 0
[8 empty] | 20 | 0.13277 | 0 | 0.13277 | 0 | 0
[8 empty] | 21 | 0.13098 | 0 | 0.13098 | 0 | 0
[8 empty] | 22 | 0.13277 | 0 | 0.13277 | 0 | 0

## Consumo Diversificado
Hora | Sistema 1 | Sistema 2 | Sistema 3 | Sistema 4 | Sistema 5
12:00 – 1:00 a.m. | 0.4 | 0.3 | 0.30769 | 0.25 | 0.15
1:00 – 2:00 a.m. | 0.4 | 0.3 | 0.31538 | 0.25 | 0.15
2:00 – 3:00 a.m. | 0.4 | 0.3 | 0.30769 | 0.25 | 0.15
3:00 – 4:00 a.m. | 0.43 | 0.4 | 0.33077 | 0.26 | 0.18
4:00 – 5:00 a.m. | 0.84 | 0.8 | 0.64615 | 0.27 | 0.2
5:00 – 6:00 a.m. | 1.75 | 1.1 | 1.3462 | 0.35 | 0.28
6:00 – 7:00 a.m. | 1.89 | 1.5 | 1.4538 | 0.67 | 0.46
7:00 – 8:00 a.m. | 2.03 | 1.55 | 1.5615 | 0.68 | 0.53
8:00 – 9:00 a.m. | 2.12 | 1.48 | 1.6308 | 0.75 | 0.58
9:00 – 10:00 a.m. | 2.15 | 1.52 | 1.5357 | 0.81 | 0.61
10:00 – 11:00 a.m. | 2.35 | 1.7 | 1.5667 | 1.1 | 0.72
11:00 – 12:00 m. | 2.59 | 1.68 | 1.9923 | 1.3 | 0.74
12:00 – 1:00 p.m. | 2.01 | 1.4 | 1.5462 | 1 | 0.79
1:00 – 2:00 p.m. | 2.15 | 1.6 | 1.5357 | 1.32 | 0.6
2:00 – 3:00 p.m. | 2.23 | 1.26 | 1.7154 | 1.35 | 0.69
3:00 – 4:00 p.m. | 1.9 | 0.97 | 1.4615 | 0.86 | 0.6
4:00 – 5:00 p.m. | 0.9 | 0.5 | 0.69231 | 0.26 | 0.15
5:00 – 6:00 p.m. | 0.8 | 0.3 | 0.7 | 0.25 | 0.15
6:00 – 7:00 p.m. | 0.56 | 0.3 | 0.56 | 0.25 | 0.15
7:00 – 8:00 p.m. | 0.47 | 0.3 | 0.47 | 0.25 | 0.15
8:00 – 9:00 p.m. | 0.42 | 0.32 | 0.42 | 0.25 | 0.15
9:00 – 10:00 p.m. | 0.41 | 0.289 | 0.41 | 0.25 | 0.15
10:00 – 11:00 p.m. | 0.42 | 0.345 | 0.42 | 0.25 | 0.15
11:00 – 12:00 a.m. | 0.43 | 0.31 | 0.43 | 0.25 | 0.15

## Consumo Total
Hora | Voltaje(V) | Corriente (A) | Potencia promedio (kW) | Energía (kWh)
12:00 – 1:00 a.m. | 120 | 1.25 | 25.14 | 0.3
1:00 – 2:00 a.m. | 129.6 | 1.1574 | 25.14 | 0.3
2:00 – 3:00 a.m. | 125.1 | 1.199 | 27.14 | 0.3
3:00 – 4:00 a.m. | 127.5 | 1.4118 | 29.67 | 0.4
4:00 – 5:00 a.m. | 126.6 | 1.5798 | 30.15 | 0.8
5:00 – 6:00 a.m. | 123.1 | 2.2746 | 37.46 | 1.1
6:00 – 7:00 a.m. | 122.5 | 3.7551 | 39.12 | 1.5
7:00 – 8:00 a.m. | 122.9 | 4.3124 | 40.89 | 1.55
8:00 – 9:00 a.m. | 126.9 | 4.5705 | 44.56 | 1.48
9:00 – 10:00 a.m. | 128.4 | 4.7508 | 45.67 | 1.52
10:00 – 11:00 a.m. | 126.6 | 5.6872 | 48.89 | 1.7
11:00 – 12:00 m. | 125.8 | 5.8824 | 50.56 | 1.68
12:00 – 1:00 p.m. | 125.4 | 6.2998 | 47.67 | 1.4
1:00 – 2:00 p.m. | 128.4 | 4.6729 | 49.35 | 1.6
2:00 – 3:00 p.m. | 120 | 5.75 | 48.46 | 1.26
3:00 – 4:00 p.m. | 129.9 | 4.6189 | 40.46 | 0.97
4:00 – 5:00 p.m. | 123.2 | 1.2175 | 35.43 | 0.5
5:00 – 6:00 p.m. | 121.2 | 1.2376 | 25.45 | 0.3
6:00 – 7:00 p.m. | 122.2 | 1.2275 | 25.45 | 0.3
7:00 – 8:00 p.m. | 119.6 | 1.2542 | 25.45 | 0.3
8:00 – 9:00 p.m. | 125.2 | 1.1981 | 25.45 | 0.32
9:00 – 10:00 p.m. | 124.5 | 1.2048 | 25.45 | 0.289
10:00 – 11:00 p.m. | 127.5 | 1.1765 | 25.45 | 0.345
11:00 – 12:00 a.m. | 128.5 | 1.1673 | 25.45 | 0.31
TOTAL |  |  | 843.91
Enero | 26784.7302
Febrero | 26659.7302
Marzo | 26314.7302
Abril | 27204.7302
Mayo | 26747.7302
Junio | 26402.7302
Julio | 26278.7302
Agosto | 27178.7302
Septiembre | 26948.7302
Octubre | 25822.7302
Noviembre | 27148.7302
Diciembre | 27248.7302

## Sistema 2 (hidden)
#Local | Nombre | Tipo | Aforo | Generacion($/Kwh) | Transmision($/kWh) | Distribucion($/kWh) | Restricciones($/kWh) | Perdidas($/kWh) | Comercializacion($/kWh) | CU | Consumo Activa($) | Contribucion Activa($) | Aporte Volun($) | Consumo(kWh) | Factor multiplicacion | Dias de consumo | Mes | Consumo Promedio | Tipo de usuario | Total a pagar | Horas de trabajo al dia | Dias buenos | Dias malos
060 E | Mauricio Guijarro Castelló | Venta de frutas | 1 congelador, 2 bombillos, 1 peso,1 toma | 272.04 | 55.68 | 311.99 | 50.16 | 62.38 | 127.85 | 880.1 | 288467 | 57693.4 | 8000 | 330 | 1 | 32 | Agosto | 341 | 2 Comercial | 397430.45 | 8 | 1 al 4,14 al 17, 28 al 30 | 10-20-25-326
134 E | Dani Baena |  |  | #REF! | #REF! | #REF! | #REF! | #REF! | #REF! | #REF! | 202703.16 | 40540.632 | #REF! | #REF! | #REF! | #REF! | #REF! | 240 | #REF! | 307126 | 6 | #REF! | #REF!
250 | Berto del Morales |  |  | #REF! | #REF! | #REF! | #REF! | #REF! | #REF! | #REF! | 212410.44 | 42482.088 | #REF! | #REF! | #REF! | #REF! | #REF! | #REF! | #REF! | 321834 | 7 | #REF! | #REF!
089 E | Evangelina Font Lago |  |  | #REF! | #REF! | #REF! | #REF! | #REF! | #REF! | #REF! | 266501.4 | 53300.28 | #REF! | #REF! | #REF! | #REF! | #REF! | #REF! | #REF! | 403790 | 6 | #REF! | #REF!
02 E | Abigaíl Enríquez Carreras |  |  | #REF! | #REF! | #REF! | #REF! | #REF! | #REF! | #REF! | 278158.32 | 55631.664 | #REF! | #REF! | #REF! | #REF! | #REF! | #REF! | #REF! | 421452 | 6 | #REF! | #REF!
26 | Guiomar Folch Sanjuan |  |  | #REF! | #REF! | #REF! | #REF! | #REF! | #REF! | #REF! | 272147.7 | 54429.54 | #REF! | #REF! | #REF! | #REF! | #REF! | #REF! | #REF! | 412345 | 6 | #REF! | #REF!
95 E | Susana Vizcaíno Nuñez |  |  | #REF! | #REF! | #REF! | #REF! | #REF! | #REF! | #REF! | 308440.44 | 61688.088 | #REF! | #REF! | #REF! | #REF! | #REF! | #REF! | #REF! | 467334 | 6 | #REF! | #REF!
269 | Primitivo Jaén Garcés |  |  | #REF! | #REF! | #REF! | #REF! | #REF! | #REF! | #REF! | 370421.7 | 74084.34 | #REF! | #REF! | #REF! | #REF! | #REF! | 400 | #REF! | 561245 | 7 | #REF! | #REF!
273 | Delfina Donoso |  |  | #REF! | #REF! | #REF! | #REF! | #REF! | #REF! | #REF! | 305152.32 | 61030.464 | #REF! | #REF! | #REF! | #REF! | #REF! | #REF! | #REF! | 462352 | 7 | #REF! | #REF!
097 E | Nicolasa Aurelia Lasa Puig |  |  | #REF! | #REF! | #REF! | #REF! | #REF! | #REF! | #REF! | 814843.26 | 162968.652 | #REF! | #REF! | #REF! | #REF! | #REF! | #REF! | #REF! | 1234611 | 7 | #REF! | #REF!
061 E | Jesusa Fuentes |  |  | #REF! | #REF! | #REF! | #REF! | #REF! | #REF! | #REF! | 663204.96 | 132640.992 | #REF! | #REF! | #REF! | #REF! | #REF! | 700 | #REF! | 1004856 | 7 | #REF! | #REF!
115 E | Reinaldo Barral Lago |  |  | #REF! | #REF! | #REF! | #REF! | #REF! | #REF! | #REF! | 371950.26 | 74390.052 | #REF! | #REF! | #REF! | #REF! | #REF! | #REF! | #REF! | 563561 | 7 | #REF! | #REF!
054 E | Alberto Rius Rius |  |  | #REF! | #REF! | #REF! | #REF! | #REF! | #REF! | #REF! | 298597.86 | 59719.572 | #REF! | #REF! | #REF! | #REF! | #REF! | #REF! | #REF! | 452421 | 7 | #REF! | #REF!
080 | Úrsula Anabel Expósito Vazquez |  |  | #REF! | #REF! | #REF! | #REF! | #REF! | #REF! | #REF! | 320531.64 | 64106.328 | #REF! | #REF! | #REF! | #REF! | #REF! | #REF! | #REF! | 485654 | 6 | #REF! | #REF!

## Sistema 2 (2) (hidden)
#Local | Nombre | Tipo | Aforo | Generacion($/Kwh) | Transmision($/kWh) | Distribucion($/kWh) | Restricciones($/kWh) | Perdidas($/kWh) | Comercializacion($/kWh) | CU | Consumo Activa($) | Contribucion Activa($) | Aporte Volun($) | Consumo(kWh) | Factor multiplicacion | Dias de consumo | Mes | Consumo Promedio | Tipo de usuario | Total a pagar | Horas de trabajo al dia | Dias buenos | Dias malos
063 | Leandra Anna Malo Alba | Venta de verduras | 3 Bombillo, 1 Nevera, 1 peso,1 toma | 271.04 | 54.68 | 310.99 | 49.16 | 61.38 | 126.85 | 874.1 | 6993 | 1399 | 8000 | 8 | 1 | 32 | Agosto | 8 | 2 Comercial | 17441 | 6 | 1 al 4,14 al 17, 28 al 30 | 10-20-25-26
217 | Severo Granados Iglesia | Venta de frutas | 5 LED, 1 congelador, 1 bombillo, 1 peso,2 tomas | 272.04 | 55.68 | 311.99 | 50.16 | 62.38 | 127.85 | 880.1 | 48078 | 9616 | 8000 | 55 | 1 | 32 | Agosto | 60 | 2 Comercial | 68097.9 | 7 | 1 al 4,14 al 17, 28 al 30 | 10-20-25-26
216 | Lucho Andreu Amat | Venta de verduras | 5 LED | 274.73 | 56.75 | 326.94 | 43.79 | 62.26 | 123.78 | 888.25 | 11548 | 2310 | 8000 | 13 | 1 | 30 | Junio | 6 | 2 Comercial | 21914 | 6 | 1 al 4,14 al 17, 28 al 330 | 10-20-25-26
144 | Matías Mauricio Castillo Barrera | Venta de frutas | 1 mostrador, 1 congelador, 1 sellador, 1 exprimidor, 1 batidora, 1 estractor de jugos | 275.73 | 57.75 | 327.94 | 44.79 | 63.26 | 124.78 | 894.25 | 45455 | 9.0.91 | 8000 | 52 | 1 | 32 | Agosto | 53 | 2 Comercial | 70073 | 7 | 1 al 4,14 al 17, 28 al 30 | 10-20-25-226
060 E | Mauricio Guijarro Castelló | Venta de frutas | 1 congelador, 2 bombillos, 1 peso,1 toma | 272.04 | 55.68 | 311.99 | 50.16 | 62.38 | 127.85 | 880.1 | 288467 | 57693.4 | 8000 | 330 | 1 | 32 | Agosto | 341 | 2 Comercial | 397430.45 | 8 | 1 al 4,14 al 17, 28 al 30 | 10-20-25-326
061 | Isaura Leyre Avilés Pelayo | Venta de especies | 1 bombillo, 1 peso | 272.04 | 55.68 | 311.99 | 50.16 | 62.38 | 127.85 | 880.1 | 58389 | 11678 | 8000 | 63 | 1 | 32 | Agosto | 59 | 2 Comercial | 124678 | 6 | 1 al 4,14 al 17, 28 al 30 | 10-20-25-26
139 E | Soraya Morera-Lago |  |  | 272.04 | 55.68 | 311.99 | 50.16 | 62.38 | 127.85 | 880.1 | 44871.42 | 8974.284 | 8000 | 50.9845 | 1 | 32 | Agosto | 56 | 2 Comercial | 67987 | 7 | 1 al 4,14 al 17, 28 al 30 | 10-20-25-26
138 | Victoriano Tapia-Cabanillas |  |  | 272.04 | 55.68 | 311.99 | 50.16 | 62.38 | 127.85 | 880.1 | 30112.5 | 6022.5 | 8000 | 34.2149 | 1 | 32 | Agosto | 35 | 2 Comercial | 45625 | 7 | 1 al 4,14 al 17, 28 al 30 | 10-20-25-26
137 | Nidia Saez Campoy |  |  | 272.04 | 55.68 | 311.99 | 50.16 | 62.38 | 127.85 | 880.1 | 50243.82 | 10048.764 | 8000 | 57.0888 | 1 | 32 | Agosto | 60.0888 | 2 Comercial | 76127 | 6 | 1 al 4,14 al 17, 28 al 30 | 10-20-25-26
134 E | Dani Baena |  |  | #REF! | #REF! | #REF! | #REF! | #REF! | #REF! | #REF! | 202703.16 | 40540.632 | #REF! | #REF! | #REF! | #REF! | #REF! | 240 | #REF! | 307126 | 6 | #REF! | #REF!
228 | Samuel de Carranza |  |  | #REF! | #REF! | #REF! | #REF! | #REF! | #REF! | #REF! | 56928.96 | 11385.792 | #REF! | #REF! | #REF! | #REF! | #REF! | 60 | #REF! | 86256 | 8 | 1 al 4,14 al 17, 28 al 30 | 10-20-25-26
229 | Jacinta Montenegro Garcés |  |  | #REF! | #REF! | #REF! | #REF! | #REF! | #REF! | #REF! | 21830.16 | 4366.032 | #REF! | #REF! | #REF! | #REF! | #REF! | #REF! | #REF! | 33076 | 6 | 1 al 4,14 al 17, 28 al 30 | 10-20-25-26
87 E | Lisandro Delgado Nadal |  |  | #REF! | #REF! | #REF! | #REF! | #REF! | #REF! | #REF! | 19002.72 | 3800.544 | #REF! | #REF! | #REF! | #REF! | #REF! | #REF! | #REF! | 28792 | 6 | 1 al 4,14 al 17, 28 al 30 | 10-20-25-26
256 | Samanta Manjón Godoy |  |  | #REF! | #REF! | #REF! | #REF! | #REF! | #REF! | #REF! | 37409.46 | 7481.892 | #REF! | #REF! | #REF! | #REF! | #REF! | #REF! | #REF! | 56681 | 6 | #REF! | #REF!
255 | Albano Teodosio Cañete Rosa |  |  | #REF! | #REF! | #REF! | #REF! | #REF! | #REF! | #REF! | 46257.42 | 9251.484 | #REF! | #REF! | #REF! | #REF! | #REF! | 34 | #REF! | 70087 | 7 | #REF! | #REF!
254 | Abel Villanueva |  |  | #REF! | #REF! | #REF! | #REF! | #REF! | #REF! | #REF! | 27060 | 5412 | #REF! | #REF! | #REF! | #REF! | #REF! | #REF! | #REF! | 41000 | 7 | #REF! | #REF!
253 | Bienvenida Pulido Cózar |  |  | #REF! | #REF! | #REF! | #REF! | #REF! | #REF! | #REF! | 12594.78 | 2518.956 | #REF! | #REF! | #REF! | #REF! | #REF! | #REF! | #REF! | 19083 | 7 | #REF! | #REF!
252 | Patricio Manzano Pomares |  |  | #REF! | #REF! | #REF! | #REF! | #REF! | #REF! | #REF! | 51707.04 | 10341.408 | #REF! | #REF! | #REF! | #REF! | #REF! | #REF! | #REF! | 78344 | 7 | 1 al 4,14 al 17, 28 al 30 | 10-20-25-26
250 | Berto del Morales |  |  | #REF! | #REF! | #REF! | #REF! | #REF! | #REF! | #REF! | 212410.44 | 42482.088 | #REF! | #REF! | #REF! | #REF! | #REF! | #REF! | #REF! | 321834 | 7 | 1 al 4,14 al 17, 28 al 30 | 10-20-25-26
249 | Anastasia Pedrero Solera |  |  | #REF! | #REF! | #REF! | #REF! | #REF! | #REF! | #REF! | 43810.14 | 8762.028 | #REF! | #REF! | #REF! | #REF! | #REF! | #REF! | #REF! | 66379 | 7 | #REF! | #REF!
089 E | Evangelina Font Lago |  |  | #REF! | #REF! | #REF! | #REF! | #REF! | #REF! | #REF! | 266501.4 | 53300.28 | #REF! | #REF! | #REF! | #REF! | #REF! | #REF! | #REF! | 403790 | 6 | 1 al 4,14 al 17, 28 al 30 | 10-20-25-26
001 E | Mireia Córdoba Pi |  |  | #REF! | #REF! | #REF! | #REF! | #REF! | #REF! | #REF! | 25958.46 | 5191.692 | #REF! | #REF! | #REF! | #REF! | #REF! | #REF! | #REF! | 39331 | 7 | #REF! | #REF!
007 E | Melisa Rueda Rosado |  |  | #REF! | #REF! | #REF! | #REF! | #REF! | #REF! | #REF! | 54352.32 | 10870.464 | #REF! | #REF! | #REF! | #REF! | #REF! | #REF! | #REF! | 82352 | 6 | #REF! | #REF!
065 | Trini Sanabria-Frías |  |  | #REF! | #REF! | #REF! | #REF! | #REF! | #REF! | #REF! | 43086.78 | 8617.356 | #REF! | #REF! | #REF! | #REF! | #REF! | #REF! | #REF! | 65283 | 7 | #REF! | #REF!
241 | Nerea Alcalde Solé |  |  | #REF! | #REF! | #REF! | #REF! | #REF! | #REF! | #REF! | 198812.46 | 39762.492 | #REF! | #REF! | #REF! | #REF! | #REF! | 30 | #REF! | 301231 | 5 | #REF! | #REF!
142 E | Gracia Goicoechea Alba |  |  | #REF! | #REF! | #REF! | #REF! | #REF! | #REF! | #REF! | 28389.24 | 5677.848 | #REF! | #REF! | #REF! | #REF! | #REF! | #REF! | #REF! | 43014 | 6 | #REF! | #REF!
239 | Toño Hidalgo Blázquez |  |  | #REF! | #REF! | #REF! | #REF! | #REF! | #REF! | #REF! | 37171.86 | 7434.372 | #REF! | #REF! | #REF! | #REF! | #REF! | #REF! | #REF! | 56321 | 8 | #REF! | #REF!
238 | Cándida Sedano Jiménez |  |  | #REF! | #REF! | #REF! | #REF! | #REF! | #REF! | #REF! | 47745.72 | 9549.144 | #REF! | #REF! | #REF! | #REF! | #REF! | 50 | #REF! | 72342 | 6 | #REF! | #REF!
237 | Eutimio Barreda Cobos |  |  | #REF! | #REF! | #REF! | #REF! | #REF! | #REF! | #REF! | 56985.72 | 11397.144 | #REF! | #REF! | #REF! | #REF! | #REF! | #REF! | #REF! | 86342 | 5 | #REF! | #REF!
236 | Rosario Yuste Falcón |  |  | #REF! | #REF! | #REF! | #REF! | #REF! | #REF! | #REF! | 64761.18 | 12952.236 | #REF! | #REF! | #REF! | #REF! | #REF! | #REF! | #REF! | 98123 | 6 | #REF! | #REF!
235 | Encarnacion Español Ocaña |  |  | #REF! | #REF! | #REF! | #REF! | #REF! | #REF! | #REF! | 66812.46 | 13362.492 | #REF! | #REF! | #REF! | #REF! | #REF! | #REF! | #REF! | 101231 | 7 | #REF! | #REF!
91 E | Reyes Julián Nogués |  |  | #REF! | #REF! | #REF! | #REF! | #REF! | #REF! | #REF! | 29852.46 | 5970.492 | #REF! | #REF! | #REF! | #REF! | #REF! | #REF! | #REF! | 45231 | 6 | #REF! | #REF!
98E | Adoración Jurado Clemente |  |  | #REF! | #REF! | #REF! | #REF! | #REF! | #REF! | #REF! | 44372.46 | 8874.492 | #REF! | #REF! | #REF! | #REF! | #REF! | #REF! | #REF! | 67231 | 7 | #REF! | #REF!
92 E | Plácido Zabala Feijoo |  |  | #REF! | #REF! | #REF! | #REF! | #REF! | #REF! | #REF! | 46941.18 | 9388.236 | #REF! | #REF! | #REF! | #REF! | #REF! | #REF! | #REF! | 71123 | 7 | #REF! | #REF!
99 E | Abel Alex Cueto López |  |  | #REF! | #REF! | #REF! | #REF! | #REF! | #REF! | #REF! | 24501.84 | 4900.368 | #REF! | #REF! | #REF! | #REF! | #REF! | #REF! | #REF! | 37124 | 7 | #REF! | #REF!
048 | Miguela Sanmiguel Paz |  |  | #REF! | #REF! | #REF! | #REF! | #REF! | #REF! | #REF! | 44301.18 | 8860.236 | #REF! | #REF! | #REF! | #REF! | #REF! | 50 | #REF! | 67123 | 6 | #REF! | #REF!
047 | Narcisa Villaverde Montes |  |  | #REF! | #REF! | #REF! | #REF! | #REF! | #REF! | #REF! | 26110.92 | 5222.184 | #REF! | #REF! | #REF! | #REF! | #REF! | #REF! | #REF! | 39562 | 7 | #REF! | #REF!
046 | Leonardo Aller Bermúdez |  |  | #REF! | #REF! | #REF! | #REF! | #REF! | #REF! | #REF! | 39552.48 | 7910.496 | #REF! | #REF! | #REF! | #REF! | #REF! | #REF! | #REF! | 59928 | 7 | #REF! | #REF!
044 | Javiera Bartolomé Torrens |  |  | #REF! | #REF! | #REF! | #REF! | #REF! | #REF! | #REF! | 41074.44 | 8214.888 | #REF! | #REF! | #REF! | #REF! | #REF! | 54 | #REF! | 62234 | 7 | #REF! | #REF!
043 | María Carmen de Fuster |  |  | #REF! | #REF! | #REF! | #REF! | #REF! | #REF! | #REF! | 54273.78 | 10854.756 | #REF! | #REF! | #REF! | #REF! | #REF! | #REF! | #REF! | 82233 | 6 | #REF! | #REF!
042 | Adán Fonseca Marin |  |  | #REF! | #REF! | #REF! | #REF! | #REF! | #REF! | #REF! | 30050.46 | 6010.092 | #REF! | #REF! | #REF! | #REF! | #REF! | #REF! | #REF! | 45531 | 6 | #REF! | #REF!
02 E | Abigaíl Enríquez Carreras |  |  | #REF! | #REF! | #REF! | #REF! | #REF! | #REF! | #REF! | 278158.32 | 55631.664 | #REF! | #REF! | #REF! | #REF! | #REF! | #REF! | #REF! | 421452 | 6 | #REF! | #REF!
08 E | África Morcillo |  |  | #REF! | #REF! | #REF! | #REF! | #REF! | #REF! | #REF! | 22844.58 | 4568.916 | #REF! | #REF! | #REF! | #REF! | #REF! | 33 | #REF! | 34613 | 6 | #REF! | #REF!
30 | Venceslás Sastre Peñalver |  |  | #REF! | #REF! | #REF! | #REF! | #REF! | #REF! | #REF! | 32097.78 | 6419.556 | #REF! | #REF! | #REF! | #REF! | #REF! | #REF! | #REF! | 48633 | 6 | #REF! | #REF!
29 | Febe Amaya |  |  | #REF! | #REF! | #REF! | #REF! | #REF! | #REF! | #REF! | 41950.92 | 8390.184 | #REF! | #REF! | #REF! | #REF! | #REF! | #REF! | #REF! | 63562 | 7 | #REF! | #REF!
13 E | Quirino Granados Verdugo |  |  | #REF! | #REF! | #REF! | #REF! | #REF! | #REF! | #REF! | 47747.7 | 9549.54 | #REF! | #REF! | #REF! | #REF! | #REF! | #REF! | #REF! | 72345 | 5 | #REF! | #REF!
14 E | Imelda de Perea |  |  | #REF! | #REF! | #REF! | #REF! | #REF! | #REF! | #REF! | 31965.12 | 6393.024 | #REF! | #REF! | #REF! | #REF! | #REF! | 41 | #REF! | 48432 | 6 | #REF! | #REF!
15 E | Isidora de Crespi |  |  | #REF! | #REF! | #REF! | #REF! | #REF! | #REF! | #REF! | 37260.96 | 7452.192 | #REF! | #REF! | #REF! | #REF! | #REF! | #REF! | #REF! | 56456 | 7 | #REF! | #REF!
16 E | Balduino Martin Águila |  |  | #REF! | #REF! | #REF! | #REF! | #REF! | #REF! | #REF! | 41954.22 | 8390.844 | #REF! | #REF! | #REF! | #REF! | #REF! | 45 | #REF! | 63567 | 6 | #REF! | #REF!
17 E | Casandra Ramírez Canet |  |  | #REF! | #REF! | #REF! | #REF! | #REF! | #REF! | #REF! | 49323.12 | 9864.624 | #REF! | #REF! | #REF! | #REF! | #REF! | #REF! | #REF! | 74732 | 7 | #REF! | #REF!
19 E | Eustaquio Vigil Gil |  |  | #REF! | #REF! | #REF! | #REF! | #REF! | #REF! | #REF! | 83458.32 | 16691.664 | #REF! | #REF! | #REF! | #REF! | #REF! | #REF! | #REF! | 126452 | 6 | #REF! | #REF!
20 E | Elvira del Espinosa |  |  | #REF! | #REF! | #REF! | #REF! | #REF! | #REF! | #REF! | 14674.44 | 2934.888 | #REF! | #REF! | #REF! | #REF! | #REF! | 23 | #REF! | 22234 | 6 | #REF! | #REF!
21 E | Pía Huertas Manzanares |  |  | #REF! | #REF! | #REF! | #REF! | #REF! | #REF! | #REF! | 23517.12 | 4703.424 | #REF! | #REF! | #REF! | #REF! | #REF! | #REF! | #REF! | 35632 | 6 | #REF! | #REF!
28 | Alberto Salas Báez |  |  | #REF! | #REF! | #REF! | #REF! | #REF! | #REF! | #REF! | 15407.7 | 3081.54 | #REF! | #REF! | #REF! | #REF! | #REF! | #REF! | #REF! | 23345 | 6 | #REF! | #REF!
27 | Sol Rosales Calvo |  |  | #REF! | #REF! | #REF! | #REF! | #REF! | #REF! | #REF! | 25380.96 | 5076.192 | #REF! | #REF! | #REF! | #REF! | #REF! | #REF! | #REF! | 38456 | 6 | #REF! | #REF!
26 | Guiomar Folch Sanjuan |  |  | #REF! | #REF! | #REF! | #REF! | #REF! | #REF! | #REF! | 272147.7 | 54429.54 | #REF! | #REF! | #REF! | #REF! | #REF! | #REF! | #REF! | 412345 | 6 | #REF! | #REF!
25 | Nidia Pardo-Nuñez |  |  | #REF! | #REF! | #REF! | #REF! | #REF! | #REF! | #REF! | 34547.7 | 6909.54 | #REF! | #REF! | #REF! | #REF! | #REF! | 45 | #REF! | 52345 | 6 | #REF! | #REF!
35 E | Emperatriz Sabina Pastor Pedrero |  |  | #REF! | #REF! | #REF! | #REF! | #REF! | #REF! | #REF! | 41954.22 | 8390.844 | #REF! | #REF! | #REF! | #REF! | #REF! | #REF! | #REF! | 63567 | 6 | #REF! | #REF!
031 | Ximena Jurado-Mata |  |  | #REF! | #REF! | #REF! | #REF! | #REF! | #REF! | #REF! | 25380.96 | 5076.192 | #REF! | #REF! | #REF! | #REF! | #REF! | #REF! | #REF! | 38456 | 6 | #REF! | #REF!
264 | Eugenio Aranda Falcón |  |  | #REF! | #REF! | #REF! | #REF! | #REF! | #REF! | #REF! | 27418.38 | 5483.676 | #REF! | #REF! | #REF! | #REF! | #REF! | #REF! | #REF! | 41543 | 7 | #REF! | #REF!
263 | Felicia del Palomo |  |  | #REF! | #REF! | #REF! | #REF! | #REF! | #REF! | #REF! | 31907.7 | 6381.54 | #REF! | #REF! | #REF! | #REF! | #REF! | #REF! | #REF! | 48345 | 6 | #REF! | #REF!
262 | Abel Uribe Cerro |  |  | #REF! | #REF! | #REF! | #REF! | #REF! | #REF! | #REF! | 42004.38 | 8400.876 | #REF! | #REF! | #REF! | #REF! | #REF! | #REF! | #REF! | 63643 | 5 | #REF! | #REF!
261 | Andrés Felipe Prado-Infante |  |  | #REF! | #REF! | #REF! | #REF! | #REF! | #REF! | #REF! | 48611.64 | 9722.328 | #REF! | #REF! | #REF! | #REF! | #REF! | #REF! | #REF! | 73654 | 7 | #REF! | #REF!
26 E | Jordi de Perea |  |  | #REF! | #REF! | #REF! | #REF! | #REF! | #REF! | #REF! | 55007.7 | 11001.54 | #REF! | #REF! | #REF! | #REF! | #REF! | 60 | #REF! | 83345 | 7 | #REF! | #REF!
259 | Ricarda Escrivá Cervera |  |  | #REF! | #REF! | #REF! | #REF! | #REF! | #REF! | #REF! | 44528.88 | 8905.776 | #REF! | #REF! | #REF! | #REF! | #REF! | 50 | #REF! | 67468 | 5 | #REF! | #REF!
258 | Socorro Morales Guerrero |  |  | #REF! | #REF! | #REF! | #REF! | #REF! | #REF! | #REF! | 53687.7 | 10737.54 | #REF! | #REF! | #REF! | #REF! | #REF! | #REF! | #REF! | 81345 | 6 | #REF! | #REF!
257 | Asunción Ágata Gutierrez Morera |  |  | #REF! | #REF! | #REF! | #REF! | #REF! | #REF! | #REF! | 66741.18 | 13348.236 | #REF! | #REF! | #REF! | #REF! | #REF! | 80 | #REF! | 101123 | 7 | #REF! | #REF!
100 E | Jesús Frías Ibáñez |  |  | #REF! | #REF! | #REF! | #REF! | #REF! | #REF! | #REF! | 81405.72 | 16281.144 | #REF! | #REF! | #REF! | #REF! | #REF! | 56 | #REF! | 123342 | 5 | #REF! | #REF!
93 E | Teodosio Niño |  |  | #REF! | #REF! | #REF! | #REF! | #REF! | #REF! | #REF! | 27954.96 | 5590.992 | #REF! | #REF! | #REF! | #REF! | #REF! | #REF! | #REF! | 42356 | 7 | #REF! | #REF!
95 E | Susana Vizcaíno Nuñez |  |  | #REF! | #REF! | #REF! | #REF! | #REF! | #REF! | #REF! | 308440.44 | 61688.088 | #REF! | #REF! | #REF! | #REF! | #REF! | #REF! | #REF! | 467334 | 6 | #REF! | #REF!
269 | Primitivo Jaén Garcés |  |  | #REF! | #REF! | #REF! | #REF! | #REF! | #REF! | #REF! | 370421.7 | 74084.34 | #REF! | #REF! | #REF! | #REF! | #REF! | 400 | #REF! | 561245 | 7 | #REF! | #REF!
273 | Delfina Donoso |  |  | #REF! | #REF! | #REF! | #REF! | #REF! | #REF! | #REF! | 305152.32 | 61030.464 | #REF! | #REF! | #REF! | #REF! | #REF! | #REF! | #REF! | 462352 | 7 | #REF! | #REF!
097 E | Nicolasa Aurelia Lasa Puig |  |  | #REF! | #REF! | #REF! | #REF! | #REF! | #REF! | #REF! | 814843.26 | 162968.652 | #REF! | #REF! | #REF! | #REF! | #REF! | #REF! | #REF! | 1234611 | 7 | #REF! | #REF!
061 E | Jesusa Fuentes |  |  | #REF! | #REF! | #REF! | #REF! | #REF! | #REF! | #REF! | 663204.96 | 132640.992 | #REF! | #REF! | #REF! | #REF! | #REF! | 700 | #REF! | 1004856 | 7 | #REF! | #REF!
115 E | Reinaldo Barral Lago |  |  | #REF! | #REF! | #REF! | #REF! | #REF! | #REF! | #REF! | 371950.26 | 74390.052 | #REF! | #REF! | #REF! | #REF! | #REF! | #REF! | #REF! | 563561 | 7 | #REF! | #REF!
054 E | Alberto Rius Rius |  |  | #REF! | #REF! | #REF! | #REF! | #REF! | #REF! | #REF! | 298597.86 | 59719.572 | #REF! | #REF! | #REF! | #REF! | #REF! | #REF! | #REF! | 452421 | 7 | #REF! | #REF!
080 | Úrsula Anabel Expósito Vazquez |  |  | #REF! | #REF! | #REF! | #REF! | #REF! | #REF! | #REF! | 320531.64 | 64106.328 | #REF! | #REF! | #REF! | #REF! | #REF! | #REF! | #REF! | 485654 | 6 | #REF! | #REF!