## PPTO
ALCALDÍA MUNICIPAL DE LEBRIJA
SECRETARÍA DE INFRAESTRUCTURA
JULIO 2024
ADECUACION Y MANTENIMIENTO DE LA INFRAESTRUCTURA FISICA DEL PALACIO MUNICIPAL DE LEBRIJA SANTANDER
PRESUPUESTO OFICIAL
1 | PRELIMINARES |  |  |  | _
1.1 | DESMONTES |  |  |  | _
Item | Descripcion | und | Cantidad | Valor Unitario | Valor Total
1.1.1 | Desmonte de sanitario, incluye cargue y retiro | und | 2 | 50182 | 100364
1.1.2 | Desmonte de marco y puerta, incluye cargue y retiro | m² | 4.19 | 50786 | 212793.34
1.1.3 | Desmonte de lavamanos, incluye cargue y retiro | und | 1 | 19211 | 19211
1.2 | DEMOLICIONES |  |  |  | _
1.2.1 | Demolición de enchapes de pisos y muros, incluye cargue, retiro y disposición final | m² | 56.11 | 19682 | 1104357.02
1.2.2 | Demolición de impermeabilización de cubierta existente, incluye cargue, retiro y disposición final | m² | 40 | 13593 | 543720
1.2.3 | Demolición de piso de baño y alistado en mortero con martillo eléctrico, incluye cargue, retiro y disposición final | m² | 5.25 | 218948 | 1149477
1.2.4 | Demolición de friso muros, incluye andamios, cargue, retiro y disposición final | m² | 15 | 16666 | 249990
1.2.5 | Escafilada de acabado en estuco y pintura pared existente, incluye andamios, cargue, retiro y disposición final | m² | 50 | 15162 | 758100
2 | CONCRETOS |  |  |  | _
2.1 | Realce en área piso de baños e=20 y 30 cm | m³ | 1.22 | 1243395 | 1516941.9
3 | ACEROS Y ESTRUCTURAS METÁLICAS |  |  |  | _
3.1 | ACEROS DE REFUERZO Y ESTRUCTURAS METÁLICAS |  |  |  | _
3.1.1 | Acero de refuerzo figurado | kg | 68 | 10652 | 724336
3.1.2 | Estructura metálica | kg | 50 | 33369 | 1668450
3.1.3 | Suminisitro e instalación de malla para control de palomas | m2 | 4 | 43485 | 173940
3.2 | ANCLAJES |  |  |  | _
3.2.1 | Anclaje para varilla de 3/8" con epoxico de fijación, embebida 8cm en elemento de concreto existente | und | 20 | 14411 | 288220
4 | CUBIERTAS Y CANALES |  |  |  | _
4.1 | CUBIERTAS |  |  |  | _
4.1.1 | Impermeabilización placa de cubierta con manto asfáltico 2.8 mm , incluye pintura reflectiva de aluminio con base asfáltica | m² | 63.72 | 113179 | 7211765.88
4.1.2 | Suministro e instalación base metalica para soporte de aire acondicionado | und | 6 | 275897 | 1655382
4.1.3 | Suministro e instalación de cielo raso blanco | m² | 62.35 | 134931 | 8412947.85
4.1.4 | Sumistro e instalación de drywall | m² | 43.5 | 122499 | 5328706.5
4.1.5 | Suministro e instalación flanche con cinta asfaltica para remate Teja muro o entre canal y teja de cubierta | ml | 120 | 35297 | 4235640
4.1.6 | Suministro e instalación de teja master mil | m² | 48 | 161679 | 7760592
5 | MUROS DIVISORIOS |  |  |  | _
5.1 | MAMPOSTERÍA |  |  |  | _
5.1.1 | Muro en mampostería H-10 ladrillo cocido (10x30x20cm) | m² | 11.13 | 99376 | 1106054.88
6 | RED HIDRÁULICA AGUA FRÍA |  |  |  | _
6.1 | TUBERÍAS PVC AGUA FRÍA |  |  |  | _
6.1.1 | Suministro e instalación de red hidráulica PVC RDE 9 diámetro 1/2", incluye accesorios de conexión | ml | 15 | 12467 | 187005
6.2 | PUNTOS HIDRÁULICOS PVC AGUA FRÍA |  |  |  | _
6.2.1 | Suministro e instalación de punto hidráulico PVC de 1/2", incluye accesorios de conexión | und | 3 | 54813 | 164439
6.2.2 | Prueba para red hidráulica | und | 2 | 43642 | 87284
7 | RED SANITARIA Y VENTILACIÓN |  |  |  | _
7.1 | TUBERÍAS PVC SANITARIA Y VENTILACIÓN |  |  |  | _
7.1.1 | Suministro e instalación de red sanitaria PVC diámetro 2", incluye accesorios de conexión | ml | 8 | 30473 | 243784
7.1.2 | Suministro e instalación de red sanitaria PVC diámetro 4", incluye accesorios de conexión | ml | 4 | 61175 | 244700
7.1.3 | Suministro e instalación de red ventilación PVC diámetro 2", incluye accesorios de conexión | ml | 6 | 29652 | 177912
7.1.4 | Suministro e instalación de red ventilación PVC diámetro 3", incluye accesorios de conexión | ml | 4 | 34268 | 137072
7.2 | PUNTOS SANITARIOS PVC |  |  |  | _
7.2.1 | Suministro e instalación de punto sanitario PVC diámetro 2", incluye accesorios de conexión | und | 1 | 49899 | 49899
7.2.2 | Suministro e instalación de punto sanitario PVC diámetro 4", incluye accesorios de conexión | und | 1 | 83243 | 83243
7.2.3 | Suministro e instalación de punto ventilación PVC diámetro 2", incluye accesorios de conexión | und | 8 | 43552 | 348416
8 | CAJAS Y POZOS DE INSPECCIÓN |  |  |  | _
8.1 | CAJAS DE INSPECCIÓN |  |  |  | _
8.1.1 | Caja de inspección formato 0.60x0.60 H= 0.60 m en ladrillo recocido, incluye tapa en concreto | und | 1 | 648080 | 648080
9 | APARATOS HIDROSANITARIOS |  |  |  | _
9.1 | APARATOS BAÑOS Y ASEO |  |  |  | _
9.1.1 | Suministro e instalación de lavamanos | und | 1 | 875192 | 875192
9.1.2 | Suministro e instalación de sanitario tipo institucional tráfico medio según requerimiento ADA | und | 1 | 1145726 | 1145726
9.1.3 | Suministro e instalación juego de incrustaciones de baño | und | 1 | 1854899 | 1854899
9.1.4 | Suministro e instalación de espejo 1,5*0,5 m | und | 1 | 121485 | 121485
9.2 | APARATOS REDES HIDROSANITARIAS Y AGUA LLUVIA |  |  |  | _
9.2.1 | Suministro e instalación de rejilla de piso aluminio diámetro 2", incluye accesorios de instalación | und | 2 | 34823 | 69646
9.2.2 | Suministro e instalación de canaleta de 25x30 cm , incluye soportes. | ML | 10 | 225804 | 2258040
10 | ACABADOS DE PARED |  |  |  | _
10.1 | FRISOS Y ESTUCOS DE PARED |  |  |  | _
10.1.1 | Aplicación de friso liso pared con mortero 1:4 impermeabilizado e=2 cm, incluye filos y dilataciones | m² | 61.59 | 40166 | 2473823.94
10.1.2 | Aplicación de estuco plástico pared interior y/o exterior (Resane) | m² | 50 | 21713 | 1085650
10.2 | PINTURA PARED |  |  |  | _
10.2.1 | Suministro y aplicación de pintura vinilo tipo 1 pared interior, sobre estuco, tres manos | m² | 152.76 | 22992 | 3512257.92
10.3 | ENCHAPES Y PARED |  |  |  | _
10.3.1 | Suministro e instalación de enchape pared cerámica 25 cm x 35 cm | m² | 28 | 79289 | 2220092
10.3.2 | Suministro e instalación de enchape piso cerámica 35 cm x 35 cm | m² | 39.2 | 93805 | 3677156
11 | ACABADOS DE PISO |  |  |  | _
11.1 | MORTEROS DE NIVELACIÓN |  |  |  | _
11.1.1 | Alistado de piso en mortero impermeabilizado 1:3 e=4cm. | m² | 39.2 | 72106 | 2826555.2
12 | PUERTAS, VENTANAS, ESPEJOS Y VIDRIOS
12.1 | PUERTAS
12.1.1 | Suministro e instalación de puerta metálica calibre 20 incluye pintura y anticorrosivo | m² | 4.19 | 1221229 | 5116949.51
12.1.2 | Suminstro e instalación puerta división baño metálica calibre 20 incluye pintura y anticorrosivo | m² | 1.43 | 740205 | 1058493.15
13 | ADECUACIONES OFICINA JURIDICA, PLANEACION E INFRAESTRUCTURA |  |  |  | _
13.1.1 | Suministro instalación oficina en vidrio templado, que incluye adecuación de 5 puestos de trabajo, suministro e instalación de dos puestas de acceso, suministro e instalación de ventana para atencion al público | und | 1 | 38340195 | 38340195
13.1.2 | Suministro e instalacion red tuberia aires | ml | 24 | 183207 | 4396968
13.1.3 | Suministro e instalación de aire acondicionado 12000 BTU | und | 3 | 3383970 | 10151910
13.1.4 | Suministro e instalacion de puerta metalica de (0.90*1m) calibre 18 incluye accesorios y pintura | und | 1 | 480533 | 480533
13.1.5 | Suministro e intalacion de ventana interior de (2.80*1m) incluye Película De Vidrio Esmerilado Para Ventanas | und | 1 | 1700820 | 1700820
14 | ASEO Y LIMPIEZA |  |  |  | _
14.1.1 | Aseo y limpieza de las áreas del proyecto | m² | 50 | 20887 | 1044350
|  | SUBTOTAL OBRA |  |  | 131003565.09
| COSTO DIRECTO OBRA |  |  |  | 97039677.8444
| ADMINISTRACIÓN |  |  | 29% | 28141506.5749
| IMPREVISTO |  |  | 1% | 970396.7784
| UTILIDAD |  |  | 5% | 4851983.8922
| COSTO DIRECTO OBRA + AIU |  |  |  | 131003565.09
REVISÓ:
Nombre:
Profesión:
|  |  | DESCRIPÇIÓN |  | PORCENTAJE
NOTA 1: Se debe tener en cuenta que el PRECIO UNITARIO incluye el valor de A.U. |  |  | ADMINISTRACIÓN |  | 29%
NOTA 2: Cuando en la operación matemática (multiplicación entre valor unitario ofertado y la cantidad) la fracción decimal del peso sea igual o superior a 5 se aproximará por exceso al número entero siguiente del peso y cuando la fracción decimal del peso sea inferior a 5 se aproximará por defecto al número entero del peso. |  |  | IMPREVISTO |  | 1%
NOTA 3: El A.U. y su discriminación deben estar en porcentaje (%). |  |  | UTILIDAD |  | 5%
|  |  | TOTAL A. I. U. |  | 35%

## CRONOGRAMA
CRONOGRAMA DE ACTIVIDADES Y FLUJO DE FONDOS
ADECUACION Y MANTENIMIENTO DE LA INFRAESTRUCTURA FISICA DEL PALACIO MUNICIPAL DE LEBRIJA SANTANDER
ITEM | ACTIVIDAD | TIEMPO EN MESES |  |  | TOTAL ACTIVIDAD | % ACTIVIDAD
|  | 1 | 2 | 3
#REF! | #REF! | 0 |  |  | 0 | #REF!
1.1.1 | Desmonte de sanitario, incluye cargue y retiro | [5 empty] | 131003565.09
131003565.09
1.1.2 | Desmonte de lavamanos, incluye cargue y retiro | [5 empty] | 131003565.09
131003565.09
1.1.3 | Desmonte de lavamanos, incluye cargue y retiro | [5 empty] | 131003565.09
131003565.09
1.2.1 | Demolición de enchapes de pisos y muros, incluye cargue, retiro y disposición final | [5 empty] | 131003565.09
131003565.09
1.2.2 | Demolición de impermeabilización de cubierta existente, incluye cargue, retiro y disposición final | [5 empty] | 131003565.09
131003565.09
1.2.3 | Demolición de piso de baño y alistado en mortero con martillo eléctrico, incluye cargue, retiro y disposición final | [5 empty] | 131003565.09
131003565.09
1.2.4 | Demolición de friso muros, incluye andamios, cargue, retiro y disposición final | [5 empty] | 131003565.09
131003565.09
1.2.5 | Escafilada de acabado en estuco y pintura pared existente, incluye andamios, cargue, retiro y disposición final | [5 empty] | 131003565.09
131003565.09
2.1.1 | Realce en área piso de baños e=20 y 30 cm | [5 empty] | 131003565.09
131003565.09
3.1.1 | Acero de refuerzo figurado | [5 empty] | 131003565.09
131003565.09
3.1.2 | Estructura metálica | [5 empty] | 131003565.09
131003565.09
3.1.3 | Suminisitro e instalación de malla para control de palomas | [5 empty] | 131003565.09
131003565.09
3.2.1 | Anclaje para varilla de 3/8" con epoxico de fijación, embebida 8cm en elemento de concreto existente | [5 empty] | 131003565.09
131003565.09
4.1.1 | Impermeabilización placa de cubierta con manto asfáltico 2.8 mm , incluye pintura reflectiva de aluminio con base asfáltica | [5 empty] | 131003565.09
131003565.09
4.1.2 | Suministro e instalación base metalica para soporte de aire acondicionado | [5 empty] | 131003565.09
131003565.09
4.1.3 | Suministro e instalación de cielo raso blanco | [5 empty] | 131003565.09
131003565.09
4.1.4 | Sumistro e instalación de drywall | [5 empty] | 131003565.09
131003565.09
4.1.5 | Suministro e instalación flanche con cinta asfaltica para remate Teja muro o entre canal y teja de cubierta | [5 empty] | 131003565.09
131003565.09
4.1.6 | Suministro e instalación de teja master mil | [5 empty] | 131003565.09
131003565.09
5.1.1 | Muro en mampostería H-10 ladrillo cocido (10x30x20cm) | [5 empty] | 131003565.09
131003565.09
6.1.1 | Suministro e instalación de red hidráulica PVC RDE 9 diámetro 1/2", incluye accesorios de conexión | [5 empty] | 131003565.09
131003565.09
6.2.1 | Suministro e instalación de punto hidráulico PVC de 1/2", incluye accesorios de conexión | [5 empty] | 131003565.09
131003565.09
6.2.2 | Prueba para red hidráulica | [5 empty] | 131003565.09
131003565.09
7.1.1 | Suministro e instalación de red sanitaria PVC diámetro 2", incluye accesorios de conexión | [5 empty] | 131003565.09
131003565.09
7.1.2 | Suministro e instalación de red sanitaria PVC diámetro 4", incluye accesorios de conexión | [5 empty] | 131003565.09
131003565.09
7.1.3 | Suministro e instalación de red ventilación PVC diámetro 2", incluye accesorios de conexión | [5 empty] | 131003565.09
131003565.09
7.1.4 | Suministro e instalación de red ventilación PVC diámetro 3", incluye accesorios de conexión | [5 empty] | 131003565.09
131003565.09
7.2.1 | Suministro e instalación de punto sanitario PVC diámetro 2", incluye accesorios de conexión | [5 empty] | 131003565.09
131003565.09
7.2.2 | Suministro e instalación de punto sanitario PVC diámetro 4", incluye accesorios de conexión | [5 empty] | 131003565.09
131003565.09
7.2.3 | Suministro e instalación de punto ventilación PVC diámetro 2", incluye accesorios de conexión | [5 empty] | 131003565.09
131003565.09
8.1.1 | Caja de inspección formato 0.60x0.60 H= 0.60 m en ladrillo recocido, incluye tapa en concreto | [5 empty] | 131003565.09
131003565.09
9.1.1 | Suministro e instalación de lavamanos | [5 empty] | 131003565.09
131003565.09
9.1.2 | Suministro e instalación de sanitario tipo institucional tráfico medio según requerimiento ADA | [5 empty] | 131003565.09
131003565.09
9.1.3 | Suministro e instalación juego de incrustaciones de baño | [5 empty] | 131003565.09
131003565.09
9.1.4 | Suministro e instalación de espejo 1,5*0,5 m | [5 empty] | 131003565.09
131003565.09
9.2.1 | Suministro e instalación de rejilla de piso aluminio diámetro 2", incluye accesorios de instalación | [5 empty] | 131003565.09
131003565.09
9.2.2 | Suministro e instalación de canaleta de 25x30 cm , incluye soportes. | [5 empty] | 131003565.09
131003565.09
10.1.1 | Aplicación de friso liso pared con mortero 1:4 impermeabilizado e=2 cm, incluye filos y dilataciones | [5 empty] | 131003565.09
131003565.09
10.1.2 | Aplicación de estuco plástico pared interior y/o exterior (Resane) | [5 empty] | 131003565.09
131003565.09
10.2.1 | Suministro y aplicación de pintura vinilo tipo 1 pared interior, sobre estuco, tres manos | [5 empty] | 131003565.09
131003565.09
10.3.1 | Suministro e instalación de enchape pared cerámica 25 cm x 35 cm | [5 empty] | 131003565.09
131003565.09
10.3.2 | Suministro e instalación de enchape piso cerámica 35 cm x 35 cm | [5 empty] | 131003565.09
131003565.09
11.1.1 | Alistado de piso en mortero impermeabilizado 1:3 e=4cm. | [5 empty] | 131003565.09
131003565.09
12.1.1 | Suministro e instalación de puerta metálica calibre 20 incluye pintura y anticorrosivo | [5 empty] | 131003565.09
131003565.09
12.1.2 | Suminstro e instalación puerta división baño metálica calibre 20 incluye pintura y anticorrosivo | [5 empty] | 131003565.09
131003565.09
13.1.1 | Suministro instalación oficina en vidrio templado, que incluye adecuación de 5 puestos de trabajo, suministro e instalación de dos puestas de acceso, suministro e instalación de ventana para atencion al público | [5 empty] | 131003565.09
131003565.09
13.1.2 | Suministro e instalacion de puerta metalica de (0.90*1m) calibre 18 incluye accesorios y pintura | [5 empty] | 131003565.09
131003565.09
13.1.3 | Suministro e instalación de aire acondicionado 12000 BTU | [5 empty] | 131003565.09
131003565.09
13.1.4 | Suministro e instalacion de puerta metalica de (0.90*1m) calibre 18 incluye accesorios y pintura | [5 empty] | 131003565.09
131003565.09
13.1.5 | Suministro e intalacion de ventana interior de (2.80*1m) incluye Película De Vidrio Esmerilado Para Ventanas | [5 empty] | 131003565.09
131003565.09
14.1.1 | Aseo y limpieza de las áreas del proyecto | [5 empty] | 131003565.09
131003565.09
| REVISO |  |  | PROYECTO

## APUS-PALACIO
Analisis de Precios Unitarios
|  |  | Proyecto |  | ADECUACION Y MANTENIMIENTO DE LA INFRAESTRUCTURA FISICA DEL PALACIO MUNICIPAL DE LEBRIJA SANTANDER
| ITEM: |  | 1.1.1
| DESCRIPCION: |  | Desmonte de sanitario, incluye cargue y retiro
| UNIDAD: |  | und
| ESPECIFICACION: |  | 1.1.1
MANO DE OBRA
| DESCRIPCIÓN |  | JORNAL | P.S. | CANT. | REND. | VR. UNIT | VR. PARCIAL
MOP.002 | Oficial |  | 73666 | 62.98% | 1 | 7 | 120060.8468 | 17151.5495
MOP.001 | Ayudante |  | 43333 | 62.98% | 1 | 7 | 70624.1234 | 10089.1605
[6 empty] | TOTAL MANO DE OBRA |  | 27240.71
EQUIPOS
| DESCRIPCIÓN |  |  | UND | CANT. | REND. | VR. UNIT | VR. PARCIAL
EQU.019 | Herramienta menor |  |  | (%)mo | 1 | 5 | 27240.71 | 5448.142
[6 empty] | TOTAL EQUIPOS |  | 5448.142
TRANSPORTE
| DESCRIPCIÓN |  |  | UND | CANT. | REND. | VR. UNIT | VR. PARCIAL
TRA.001 | Acarreo volqueta o similar con capacidad de 6 m3 o 9600kg, distancias menores a 15 km |  |  | M3 | 1 | 5 | 22413.6 | 4482.72
[6 empty] | TOTAL TRANSPORTE |  | 4482.72
| TOTAL COSTO DIRECTO | [6 empty] | 37171.572
| ADMINISTRACIÓN |  |  |  |  | 29% |  | 10779.7559
| IMPREVISTO |  |  |  |  | 1% |  | 371.7157
| UTILIDAD |  |  |  |  | 5% |  | 1858.5786
| TOTAL INCLUIDO AIU | [6 empty] | 50181.6222
| TOTAL INCLUIDO AU CON AJUSTE AL PESO | [6 empty] | 50182
| ITEM: |  | 1.1.2
| DESCRIPCION: |  | Desmonte de marco y puerta, incluye cargue y retiro
| UNIDAD: |  | m²
| ESPECIFICACION: |  | 1.1.2
MATERIALES
| DESCRIPCIÓN |  |  | UND | CANT. | DESPER. | VR. UNIT | VR. PARCIAL
FER.005 | Disco abrasivo de corte metal 7" x 1/8" |  |  | und | 0.1 |  | 9900 | 990
[6 empty] | TOTAL MATERIALES |  | 990
MANO DE OBRA
| DESCRIPCIÓN |  | JORNAL | P.S. | CANT. | REND. | VR. UNIT | VR. PARCIAL
MOP.002 | Oficial |  | 73666 | 62.98% | 1 | 10 | 120060.8468 | 12006.0847
MOP.001 | Ayudante |  | 43333 | 62.98% | 2 | 10 | 70624.1234 | 14124.8247
[6 empty] | TOTAL MANO DE OBRA |  | 26130.9094
EQUIPOS
| DESCRIPCIÓN |  |  | UND | CANT. | REND. | VR. UNIT | VR. PARCIAL
EQU.019 | Herramienta menor |  |  | (%)mo | 1 | 10 | 26130.9094 | 2613.0909
EQU.003 | Pulidora de mano |  |  | DIA | 1 | 7 | 23817.35 | 3402.4786
[6 empty] | TOTAL EQUIPOS |  | 6015.5695
TRANSPORTE
| DESCRIPCIÓN |  |  | UND | CANT. | REND. | VR. UNIT | VR. PARCIAL
TRA.001 | Acarreo volqueta o similar con capacidad de 6 m3 o 9600kg, distancias menores a 15 km |  |  | M3 | 1 | 5 | 22413.6 | 4482.72
[6 empty] | TOTAL TRANSPORTE |  | 4482.72
| TOTAL COSTO DIRECTO | [6 empty] | 37619.1989
| ADMINISTRACIÓN |  |  |  |  | 29% |  | 10909.5677
| IMPREVISTO |  |  |  |  | 1% |  | 376.192
| UTILIDAD |  |  |  |  | 5% |  | 1880.9599
| TOTAL INCLUIDO AIU | [6 empty] | 50785.9185
| TOTAL INCLUIDO AU CON AJUSTE AL PESO | [6 empty] | 50786
| ITEM: |  | 1.1.3
| DESCRIPCION: |  | Desmonte de lavamanos, incluye cargue y retiro
| UNIDAD: |  | und
| ESPECIFICACION: |  | 1.1.3
MANO DE OBRA
| DESCRIPCIÓN |  | JORNAL | P.S. | CANT. | REND. | VR. UNIT | VR. PARCIAL
MOP.002 | Oficial |  | 73666 | 62.98% | 1 | 16 | 120060.8468 | 7503.8029
MOP.001 | Ayudante |  | 43333 | 62.98% | 1 | 16 | 70624.1234 | 4414.0077
[6 empty] | TOTAL MANO DE OBRA |  | 11917.8106
EQUIPOS
| DESCRIPCIÓN |  |  | UND | CANT. | REND. | VR. UNIT | VR. PARCIAL
EQU.019 | Herramienta menor |  |  | (%)mo | 1 | 10 | 11917.8106 | 1191.7811
[6 empty] | TOTAL EQUIPOS |  | 1191.7811
TRANSPORTE
| DESCRIPCIÓN |  |  | UND | CANT. | REND. | VR. UNIT | VR. PARCIAL
TRA.001 | Acarreo volqueta o similar con capacidad de 6 m3 o 9600kg, distancias menores a 15 km |  |  | M3 | 1 | 20 | 22413.6 | 1120.68
[6 empty] | TOTAL TRANSPORTE |  | 1120.68
| TOTAL COSTO DIRECTO | [6 empty] | 14230.2717
| ADMINISTRACIÓN |  |  |  |  | 29% |  | 4126.7788
| IMPREVISTO |  |  |  |  | 1% |  | 142.3027
| UTILIDAD |  |  |  |  | 5% |  | 711.5136
| TOTAL INCLUIDO AIU | [6 empty] | 19210.8668
| TOTAL INCLUIDO AU CON AJUSTE AL PESO | [6 empty] | 19211
| ITEM: |  | 1.2.1
| DESCRIPCION: |  | Demolición de enchapes de pisos y muros, incluye cargue, retiro y disposición final
| UNIDAD: |  | m²
| ESPECIFICACION: |  | 1.2.1
MATERIALES
| DESCRIPCIÓN |  |  | UND | CANT. | DESPER. | VR. UNIT | VR. PARCIAL
FER.007 | Disco de corte diamantado 7" |  |  | und | 0.02 |  | 64900 | 1298
[6 empty] | TOTAL MATERIALES |  | 1298
MANO DE OBRA
| DESCRIPCIÓN |  | JORNAL | P.S. | CANT. | REND. | VR. UNIT | VR. PARCIAL
MOP.001 | Ayudante |  | 43333 | 62.98% | 2 | 30 | 70624.1234 | 4708.2749
MOP.002 | Oficial |  | 73666 | 62.98% | 1 | 30 | 120060.8468 | 4002.0282
[6 empty] | TOTAL MANO DE OBRA |  | 8710.3031
EQUIPOS
| DESCRIPCIÓN |  |  | UND | CANT. | REND. | VR. UNIT | VR. PARCIAL
EQU.019 | Herramienta menor |  |  | (%)mo | 1 | 10 | 8710.3031 | 871.0303
EQU.003 | Pulidora de mano |  |  | DIA | 1 | 30 | 23817.35 | 793.9117
EQU.007 | Sección de andamio certificado |  |  | DIA | 1 | 30 | 42623.31 | 1420.777
[6 empty] | TOTAL EQUIPOS |  | 3085.719
TRANSPORTE
| DESCRIPCIÓN |  |  | UND | CANT. | REND. | VR. UNIT | VR. PARCIAL
TRA.001 | Acarreo volqueta o similar con capacidad de 6 m3 o 9600kg, distancias menores a 15 km |  |  | M3 | 1 | 19.2308 | 22413.6 | 1165.5072
TRA.002 | Tarifa escombrera disposición final |  |  | M3 | 1 | 19.2308 | 6142.76 | 319.4235
[6 empty] | TOTAL TRANSPORTE |  | 1484.9307
| TOTAL COSTO DIRECTO | [6 empty] | 14578.9528
| ADMINISTRACIÓN |  |  |  |  | 29% |  | 4227.8963
| UTILIDAD |  |  |  |  | 1% |  | 145.7895
| IMPREVISTO |  |  |  |  | 5% |  | 728.9476
| TOTAL INCLUIDO AIU | [6 empty] | 19681.5863
| TOTAL INCLUIDO AU CON AJUSTE AL PESO | [6 empty] | 19682
| ITEM: |  | 1.2.2
| DESCRIPCION: |  | Demolición de impermeabilización de cubierta existente, incluye cargue, retiro y disposición final
| UNIDAD: |  | m²
| ESPECIFICACION: |  | 1.2.2
MANO DE OBRA
| DESCRIPCIÓN |  | JORNAL | P.S. | CANT. | REND. | VR. UNIT | VR. PARCIAL
MOP.001 | Ayudante |  | 43333 | 62.98% | 2 | 35 | 70624.1234 | 4035.6642
MOP.002 | Oficial |  | 73666 | 62.98% | 1 | 35 | 120060.8468 | 3430.3099
[6 empty] | TOTAL MANO DE OBRA |  | 7465.9741
EQUIPOS
| DESCRIPCIÓN |  |  | UND | CANT. | REND. | VR. UNIT | VR. PARCIAL
EQU.019 | Herramienta menor |  |  | (%)mo | 1 | 10 | 7465.9741 | 746.5974
[6 empty] | TOTAL EQUIPOS |  | 746.5974
TRANSPORTE
| DESCRIPCIÓN |  |  | UND | CANT. | REND. | VR. UNIT | VR. PARCIAL
TRA.001 | Acarreo volqueta o similar con capacidad de 6 m3 o 9600kg, distancias menores a 15 km |  |  | M3 | 1 | 15.3846 | 22413.6 | 1456.884
TRA.002 | Tarifa escombrera disposición final |  |  | M3 | 1 | 15.3846 | 6142.76 | 399.2794
[6 empty] | TOTAL TRANSPORTE |  | 1856.1634
| TOTAL COSTO DIRECTO | [6 empty] | 10068.735
| ADMINISTRACIÓN |  |  |  |  | 29% |  | 2919.9331
| UTILIDAD |  |  |  |  | 1% |  | 100.6873
| IMPREVISTO |  |  |  |  | 5% |  | 503.4367
| TOTAL INCLUIDO AIU | [6 empty] | 13592.7922
| TOTAL INCLUIDO AU CON AJUSTE AL PESO | [6 empty] | 13593
| ITEM: |  | 1.2.3
| DESCRIPCION: |  | Demolición de piso de baño y alistado en mortero con martillo eléctrico, incluye cargue, retiro y disposición final
| UNIDAD: |  | m²
| ESPECIFICACION: |  | 1.2.3
MANO DE OBRA
| DESCRIPCIÓN |  | JORNAL | P.S. | CANT. | REND. | VR. UNIT | VR. PARCIAL
MOP.001 | Ayudante |  | 43333 | 62.98% | 2 | 3.2 | 70624.1234 | 44140.0771
MOP.002 | Oficial |  | 73666 | 62.98% | 1 | 3.2 | 120060.8468 | 37519.0146
[6 empty] | TOTAL MANO DE OBRA |  | 81659.0917
EQUIPOS
| DESCRIPCIÓN |  |  | UND | CANT. | REND. | VR. UNIT | VR. PARCIAL
EQU.019 | Herramienta menor |  |  | (%)mo | 1 | 10 | 81659.0917 | 8165.9092
EQU.009 | Martillo demoledor eléctrico |  |  | DIA | 1 | 3.2258 | 113662.14 | 35235.2683
[6 empty] | TOTAL EQUIPOS |  | 43401.1775
TRANSPORTE
| DESCRIPCIÓN |  |  | UND | CANT. | REND. | VR. UNIT | VR. PARCIAL
TRA.001 | Acarreo volqueta o similar con capacidad de 6 m3 o 9600kg, distancias menores a 15 km |  |  | M3 | 1 | 0.76923 | 22413.6 | 29137.6713
TRA.002 | Tarifa escombrera disposición final |  |  | M3 | 1 | 0.76923 | 6142.76 | 7985.5856
[6 empty] | TOTAL TRANSPORTE |  | 37123.2569
| TOTAL COSTO DIRECTO | [6 empty] | 162183.5261
| ADMINISTRACIÓN |  |  |  |  | 29% |  | 47033.2226
| UTILIDAD |  |  |  |  | 1% |  | 1621.8353
| IMPREVISTO |  |  |  |  | 5% |  | 8109.1763
| TOTAL INCLUIDO AIU | [6 empty] | 218947.7603
| TOTAL INCLUIDO AU CON AJUSTE AL PESO | [6 empty] | 218948
| ITEM: |  | 1.2.4
| DESCRIPCION: |  | Demolición de friso muros, incluye andamios, cargue, retiro y disposición final
| UNIDAD: |  | m²
| ESPECIFICACION: |  | 1.2.4
MANO DE OBRA
| DESCRIPCIÓN |  | JORNAL | P.S. | CANT. | REND. | VR. UNIT | VR. PARCIAL
MOP.001 | Ayudante |  | 43333 | 62.98% | 2 | 30 | 70624.1234 | 4708.2749
MOP.002 | Oficial |  | 73666 | 62.98% | 1 | 30 | 120060.8468 | 4002.0282
[6 empty] | TOTAL MANO DE OBRA |  | 8710.3031
EQUIPOS
| DESCRIPCIÓN |  |  | UND | CANT. | REND. | VR. UNIT | VR. PARCIAL
EQU.019 | Herramienta menor |  |  | (%)mo | 1 | 10 | 8710.3031 | 871.0303
EQU.007 | Sección de andamio certificado |  |  | DIA | 1 | 33.3333 | 42623.31 | 1278.6993
[6 empty] | TOTAL EQUIPOS |  | 2149.7296
TRANSPORTE
| DESCRIPCIÓN |  |  | UND | CANT. | REND. | VR. UNIT | VR. PARCIAL
TRA.001 | Acarreo volqueta o similar con capacidad de 6 m3 o 9600kg, distancias menores a 15 km |  |  | M3 | 1 | 19.2308 | 22413.6 | 1165.5072
TRA.002 | Tarifa escombrera disposición final |  |  | M3 | 1 | 19.2308 | 6142.76 | 319.4235
[6 empty] | TOTAL TRANSPORTE |  | 1484.9307
| TOTAL COSTO DIRECTO | [6 empty] | 12344.9635
| ADMINISTRACIÓN |  |  |  |  | 29% |  | 3580.0394
| UTILIDAD |  |  |  |  | 1% |  | 123.4496
| IMPREVISTO |  |  |  |  | 5% |  | 617.2482
| TOTAL INCLUIDO AIU | [6 empty] | 16665.7007
| TOTAL INCLUIDO AU CON AJUSTE AL PESO | [6 empty] | 16666
| ITEM: |  | 1.2.5
| DESCRIPCION: |  | Escafilada de acabado en estuco y pintura pared existente, incluye andamios, cargue, retiro y disposición final
| UNIDAD: |  | m²
| ESPECIFICACION: |  | 1.2.5
MANO DE OBRA
| DESCRIPCIÓN |  | JORNAL | P.S. | CANT. | REND. | VR. UNIT | VR. PARCIAL
MOP.001 | Ayudante |  | 43333 | 62.98% | 2 | 30 | 70624.1234 | 4708.2749
MOP.002 | Oficial |  | 73666 | 62.98% | 1 | 30 | 120060.8468 | 4002.0282
[6 empty] | TOTAL MANO DE OBRA |  | 8710.3031
EQUIPOS
| DESCRIPCIÓN |  |  | UND | CANT. | REND. | VR. UNIT | VR. PARCIAL
EQU.019 | Herramienta menor |  |  | (%)mo | 1 | 10 | 8710.3031 | 871.0303
EQU.007 | Sección de andamio certificado |  |  | DIA | 1 | 33.3333 | 42623.31 | 1278.6993
[6 empty] | TOTAL EQUIPOS |  | 2149.7296
TRANSPORTE
| DESCRIPCIÓN |  |  | UND | CANT. | REND. | VR. UNIT | VR. PARCIAL
TRA.001 | Acarreo volqueta o similar con capacidad de 6 m3 o 9600kg, distancias menores a 15 km |  |  | M3 | 1 | 76.9231 | 22413.6 | 291.3768
TRA.002 | Tarifa escombrera disposición final |  |  | M3 | 1 | 76.9231 | 6142.76 | 79.8559
[6 empty] | TOTAL TRANSPORTE |  | 371.2327
| TOTAL COSTO DIRECTO | [6 empty] | 11231.2654
| ADMINISTRACIÓN |  |  |  |  | 29% |  | 3257.067
| UTILIDAD |  |  |  |  | 1% |  | 112.3127
| IMPREVISTO |  |  |  |  | 5% |  | 561.5633
| TOTAL INCLUIDO AIU | [6 empty] | 15162.2083
| TOTAL INCLUIDO AU CON AJUSTE AL PESO | [6 empty] | 15162
| ITEM: |  | 2.1
| DESCRIPCION: |  | Realce en área piso de baños e=20 y 30 cm
| UNIDAD: |  | m³
| ESPECIFICACION: |  | 2.1
MATERIALES
| DESCRIPCIÓN |  |  | UND | CANT. | DESPER. | VR. UNIT | VR. PARCIAL
CON.004 | Concreto 3000 PSI mezclado en sitio |  |  | m³ | 1 |  | 620942 | 620942
CON.021 | Curador de concreto tipo antisol o similar |  |  | Kg | 2.06 |  | 14330.91 | 29521.6746
CON.022 | Desencofrante para concreto |  |  | kg | 0.34 |  | 19741.04 | 6711.9536
[6 empty] | TOTAL MATERIALES |  | 657175.6282
MANO DE OBRA
| DESCRIPCIÓN |  | JORNAL | P.S. | CANT. | REND. | VR. UNIT | VR. PARCIAL
MOP.001 | Ayudante |  | 43333 | 62.98% | 4 | 3.2 | 70624.1234 | 88280.1542
MOP.002 | Oficial |  | 73666 | 62.98% | 1 | 3.2 | 120060.8468 | 37519.0146
[6 empty] | TOTAL MANO DE OBRA |  | 125799.1689
EQUIPOS
| DESCRIPCIÓN |  |  | UND | CANT. | REND. | VR. UNIT | VR. PARCIAL
EQU.019 | Herramienta menor |  |  | (%)mo | 1 | 10 | 125799.1689 | 12579.9169
EQU.018 | Vibrador eléctrico de concreto |  |  | DIA | 1 | 3.2258 | 75362.94 | 23362.5147
EQU.022 | Formaleta metálica para concreto |  |  | M3 | 1 | 1 | 88903.15 | 88903.15
EQU.007 | Sección de andamio certificado |  |  | DIA | 1 | 3.2258 | 42623.31 | 13213.2279
[6 empty] | TOTAL EQUIPOS |  | 138058.8095
| TOTAL COSTO DIRECTO | [6 empty] | 921033.6066
| ADMINISTRACIÓN |  |  |  |  | 29% |  | 267099.7459
| UTILIDAD |  |  |  |  | 1% |  | 9210.3361
| IMPREVISTO |  |  |  |  | 5% |  | 46051.6803
| TOTAL INCLUIDO AIU | [6 empty] | 1243395.3689
| TOTAL INCLUIDO AU CON AJUSTE AL PESO | [6 empty] | 1243395
| ITEM: |  | 3.1.1
| DESCRIPCION: |  | Acero de refuerzo figurado
| UNIDAD: |  | kg
| ESPECIFICACION: |  | 3.1.1
MATERIALES
| DESCRIPCIÓN |  |  | UND | CANT. | DESPER. | VR. UNIT | VR. PARCIAL
MET.001 | Acero de refuerzo de 4200 kg/cm2, PDR-60 |  |  | kg | 1 |  | 5830 | 5830 | 68
FER.024 | Alambre negro # 17 |  |  | kg | 0.05 |  | 9515 | 475.75 | 3.4
[6 empty] | TOTAL MATERIALES |  | 6305.75
MANO DE OBRA
| DESCRIPCIÓN |  | JORNAL | P.S. | CANT. | REND. | VR. UNIT | VR. PARCIAL
MOP.001 | Ayudante |  | 43333 | 62.98% | 2 | 181.4 | 70624.1234 | 778.6563
MOP.002 | Oficial |  | 73666 | 62.98% | 1 | 181.4 | 120060.8468 | 661.8569
[6 empty] | TOTAL MANO DE OBRA |  | 1440.5132
EQUIPOS
| DESCRIPCIÓN |  |  | UND | CANT. | REND. | VR. UNIT | VR. PARCIAL
EQU.019 | Herramienta menor |  |  | (%)mo | 1 | 10 | 1440.5132 | 144.0513
[6 empty] | TOTAL EQUIPOS |  | 144.0513
| TOTAL COSTO DIRECTO | [6 empty] | 7890.3145
| ADMINISTRACIÓN |  |  |  |  | 29% |  | 2288.1912
| UTILIDAD |  |  |  |  | 1% |  | 78.9031
| IMPREVISTO |  |  |  |  | 5% |  | 394.5157
| TOTAL INCLUIDO AIU | [6 empty] | 10651.9246
| TOTAL INCLUIDO AU CON AJUSTE AL PESO | [6 empty] | 10652
| ITEM: |  | 3.1.2
| DESCRIPCION: |  | Estructura metálica
| UNIDAD: |  | kg
| ESPECIFICACION: |  | 3.1.2
MATERIALES
| DESCRIPCIÓN |  |  | UND | CANT. | DESPER. | VR. UNIT | VR. PARCIAL
MET.007 | ACERO ESTRUCT. ASTM A-36 |  |  | Kg | 1.05 |  | 12900 | 13545
MET.008 | Soldadura 6011 1/8" varilla |  |  | gln | 0.05 |  | 9200 | 460
MET.009 | Pintura anticorrosiva |  |  | kg | 0.02 |  | 67877 | 1357.54
[6 empty] | TOTAL MATERIALES |  | 15362.54
MANO DE OBRA
| DESCRIPCIÓN |  | JORNAL | P.S. | CANT. | REND. | VR. UNIT | VR. PARCIAL
MOP.001 | Ayudante |  | 43333 | 62.98% | 3 | 50 | 70624.1234 | 4237.4474
MOP.002 | Oficial |  | 73666 | 62.98% | 1 | 50 | 120060.8468 | 2401.2169
[6 empty] | TOTAL MANO DE OBRA |  | 6638.6643
EQUIPOS
| DESCRIPCIÓN |  |  | UND | CANT. | REND. | VR. UNIT | VR. PARCIAL
EQU.019 | Herramienta menor |  |  | (%)mo | 1 | 10 | 6638.6643 | 663.8664
EQU.058 | Soldador electrico |  |  | DIA | 1 | 50 | 35000 | 700
EQU.059 | Oxicorte |  |  | DIA | 1 | 50 | 25000 | 500
EQU.007 | Sección de andamio certificado |  |  | DIA | 1 | 50 | 42623.31 | 852.4662
[6 empty] | TOTAL EQUIPOS |  | 2716.3326
| TOTAL COSTO DIRECTO | [6 empty] | 24717.537
| ADMINISTRACIÓN |  |  |  |  | 29% |  | 7168.0857
| UTILIDAD |  |  |  |  | 1% |  | 247.1754
| IMPREVISTO |  |  |  |  | 5% |  | 1235.8768
| TOTAL INCLUIDO AIU | [6 empty] | 33368.6749
| TOTAL INCLUIDO AU CON AJUSTE AL PESO | [6 empty] | 33369
| ITEM: |  | 3.1.3
| DESCRIPCION: |  | Suminisitro e instalación de malla para control de palomas
| UNIDAD: |  | m2
| ESPECIFICACION: |  | 3.1.3
MATERIALES
| DESCRIPCIÓN |  |  | UND | CANT. | DESPER. | VR. UNIT | VR. PARCIAL
FER.068 | Malla galvanizada |  |  | m² | 1.05 |  | 20884 | 21928.2
MET.009 | Pintura anticorrosiva |  |  | kg | 0.02 |  | 67877 | 1357.54
[6 empty] | TOTAL MATERIALES |  | 23285.74
MANO DE OBRA
| DESCRIPCIÓN |  | JORNAL | P.S. | CANT. | REND. | VR. UNIT | VR. PARCIAL
MOP.001 | Ayudante |  | 43333 | 62.98% | 1 | 35 | 70624.1234 | 2017.8321
MOP.002 | Oficial |  | 73666 | 62.98% | 1 | 35 | 120060.8468 | 3430.3099
[6 empty] | TOTAL MANO DE OBRA |  | 5448.142
EQUIPOS
| DESCRIPCIÓN |  |  | UND | CANT. | REND. | VR. UNIT | VR. PARCIAL
EQU.019 | Herramienta menor |  |  | (%)mo | 1 | 10 | 5448.142 | 544.8142
EQU.058 | Soldador electrico |  |  | DIA | 1 | 35 | 35000 | 1000
EQU.059 | Oxicorte |  |  | DIA | 1 | 35 | 25000 | 714.2857
EQU.007 | Sección de andamio certificado |  |  | DIA | 1 | 35 | 42623.31 | 1217.8089
[6 empty] | TOTAL EQUIPOS |  | 3476.9088
| TOTAL COSTO DIRECTO | [6 empty] | 32210.7908
| ADMINISTRACIÓN |  |  |  |  | 29% |  | 9341.1293
| UTILIDAD |  |  |  |  | 1% |  | 322.1079
| IMPREVISTO |  |  |  |  | 5% |  | 1610.5395
| TOTAL INCLUIDO AIU | [6 empty] | 43484.5675
| TOTAL INCLUIDO AU CON AJUSTE AL PESO | [6 empty] | 43485
| ITEM: |  | 3.2.1
| DESCRIPCION: |  | Anclaje para varilla de 3/8" con epoxico de fijación, embebida 8cm en elemento de concreto existente
| UNIDAD: |  | und
| ESPECIFICACION: |  | 3.2.1
MATERIALES
| DESCRIPCIÓN |  |  | UND | CANT. | DESPER. | VR. UNIT | VR. PARCIAL
FER.019 | Sistema epóxico para anclajes de 600 ml |  |  | und | 0.02 |  | 139700 | 2794
[6 empty] | TOTAL MATERIALES |  | 2794
MANO DE OBRA
| DESCRIPCIÓN |  | JORNAL | P.S. | CANT. | REND. | VR. UNIT | VR. PARCIAL
MOP.001 | Ayudante |  | 43333 | 62.98% | 1 | 30 | 70624.1234 | 2354.1374
MOP.002 | Oficial |  | 73666 | 62.98% | 1 | 30 | 120060.8468 | 4002.0282
[6 empty] | TOTAL MANO DE OBRA |  | 6356.1657
EQUIPOS
| DESCRIPCIÓN |  |  | UND | CANT. | REND. | VR. UNIT | VR. PARCIAL
EQU.019 | Herramienta menor |  |  | (%)mo | 1 | 10 | 6356.1657 | 635.6166
EQU.006 | Taladro |  |  | DIA | 1 | 25 | 22225.79 | 889.0316
[6 empty] | TOTAL EQUIPOS |  | 1524.6482
| TOTAL COSTO DIRECTO | [6 empty] | 10674.8138
| ADMINISTRACIÓN |  |  |  |  | 29% |  | 3095.696
| UTILIDAD |  |  |  |  | 1% |  | 106.7481
| IMPREVISTO |  |  |  |  | 5% |  | 533.7407
| TOTAL INCLUIDO AIU | [6 empty] | 14410.9987
| TOTAL INCLUIDO AU CON AJUSTE AL PESO | [6 empty] | 14411
| ITEM: |  | 4.1.1
| DESCRIPCION: |  | Impermeabilización placa de cubierta con manto asfáltico 2.8 mm , incluye pintura reflectiva de aluminio con base asfáltica
| UNIDAD: |  | m²
| ESPECIFICACION: |  | 4.1.1
MATERIALES
| DESCRIPCIÓN |  |  | UND | CANT. | DESPER. | VR. UNIT | VR. PARCIAL
CUB.018 | Manto asfáltico 2.8 mm |  |  | m² | 1.08 |  | 26400 | 28512
CUB.011 | Pintura de aluminio con base asfáltica |  |  | gln | 0.16 |  | 165990 | 26558.4
CUB.012 | Impermeabilizante asfáltico para cubiertas (emulsion) |  |  | kg | 0.52 |  | 11909.3333 | 6192.8533
FER.014 | Rodillo felpa 9" |  |  | und | 0.03 |  | 14410 | 432.3
[6 empty] | TOTAL MATERIALES |  | 61695.5533
MANO DE OBRA
| DESCRIPCIÓN |  | JORNAL | P.S. | CANT. | REND. | VR. UNIT | VR. PARCIAL
MOP.001 | Ayudante |  | 43333 | 62.98% | 4 | 20 | 70624.1234 | 14124.8247
MOP.002 | Oficial |  | 73666 | 62.98% | 1 | 20 | 120060.8468 | 6003.0423
[6 empty] | TOTAL MANO DE OBRA |  | 20127.867
EQUIPOS
| DESCRIPCIÓN |  |  | UND | CANT. | REND. | VR. UNIT | VR. PARCIAL
EQU.019 | Herramienta menor |  |  | (%)mo | 1 | 10 | 20127.867 | 2012.7867
[6 empty] | TOTAL EQUIPOS |  | 2012.7867
| TOTAL COSTO DIRECTO | [6 empty] | 83836.2071
| ADMINISTRACIÓN |  |  |  |  | 29% |  | 24312.5
| UTILIDAD |  |  |  |  | 1% |  | 838.3621
| IMPREVISTO |  |  |  |  | 5% |  | 4191.8104
| TOTAL INCLUIDO AIU | [6 empty] | 113178.8795
| TOTAL INCLUIDO AU CON AJUSTE AL PESO | [6 empty] | 113179
| ITEM: |  | 4.1.2
| DESCRIPCION: |  | Suministro e instalación base metalica para soporte de aire acondicionado
| UNIDAD: |  | und
| ESPECIFICACION: |  | 4.1.2
MATERIALES
| DESCRIPCIÓN |  |  | UND | CANT. | DESPER. | VR. UNIT | VR. PARCIAL
ANG.001 | angulo de 1x1/8x6m |  |  | ml | 3.4 |  | 25300 | 86020
ANG.002 | angulo de 3/4x1/8x6m |  |  | ml | 1.4 |  | 34320 | 48048
SOL.001 | Soldadura 6013 x1/8 |  |  | Kg | 0.2 |  | 23760 | 4752
PIN.015 | anticorrosivo |  |  | gln | 0.2 |  | 62810 | 12562
PIN.016 | Thinner |  |  | gln | 0.2 |  | 39160 | 7832
[6 empty] | TOTAL MATERIALES |  | 138820
MANO DE OBRA
| DESCRIPCIÓN |  | JORNAL | P.S. | CANT. | REND. | VR. UNIT | VR. PARCIAL
MOP.001 | Ayudante |  | 43333 | 62.98% | 1 | 3.2 | 70624.1234 | 22070.0386
MOP.002 | Oficial |  | 73666 | 62.98% | 1 | 3.2 | 120060.8468 | 37519.0146
[6 empty] | TOTAL MANO DE OBRA |  | 59589.0532
EQUIPOS
| DESCRIPCIÓN |  |  | UND | CANT. | REND. | VR. UNIT | VR. PARCIAL
EQU.019 | Herramienta menor |  |  | (%)mo | 1 | 10 | 59589.0532 | 5958.9053
[6 empty] | TOTAL EQUIPOS |  | 5958.9053
| TOTAL COSTO DIRECTO | [6 empty] | 204367.9585
| ADMINISTRACIÓN |  |  |  |  | 29% |  | 59266.708
| UTILIDAD |  |  |  |  | 1% |  | 2043.6796
| IMPREVISTO |  |  |  |  | 5% |  | 10218.3979
| TOTAL INCLUIDO AIU | [6 empty] | 275896.744
| TOTAL INCLUIDO AU CON AJUSTE AL PESO | [6 empty] | 275897
| ITEM: |  | 4.1.3
| DESCRIPCION: |  | Suministro e instalación de cielo raso blanco
| UNIDAD: |  | m²
| ESPECIFICACION: |  | 4.1.3
MATERIALES
| DESCRIPCIÓN |  |  | UND | CANT. | DESPER. | VR. UNIT | VR. PARCIAL
CIE.001 | Cielo raso PVC lamina 3 x 25 cm (Paq x 4 laminas) |  |  | m² | 1 |  | 58190 | 58190
CIE.002 | Cielo raso angulo blanco 3m aluminio |  |  | ml | 0.35 |  | 5830 | 2040.5
CIE.003 | Cielo raso unión en H de PVC 2.90 m blanco |  |  | ml | 0.2 |  | 4513.7931 | 902.7586
CIE.004 | Omega cielo raso |  |  | und | 0.65 |  | 4950 | 3217.5
CIE.005 | Cielo raso perimetral corniza de PVC 2.9 m blanco |  |  | ml | 0.7 |  | 4134.4828 | 2894.1379
CIE.006 | Tornilleria y anclajes cielo raso |  |  | und | 0.15 |  | 6600 | 990
CIE.007 | Vigueta cielo raso 2.44 m |  |  | und | 0.6 |  | 4950 | 2970
[6 empty] | TOTAL MATERIALES |  | 71204.8966
MANO DE OBRA
| DESCRIPCIÓN |  | JORNAL | P.S. | CANT. | REND. | VR. UNIT | VR. PARCIAL
MOP.001 | Ayudante |  | 43333 | 62.98% | 2 | 10 | 70624.1234 | 14124.8247
MOP.002 | Oficial |  | 73666 | 62.98% | 1 | 10 | 120060.8468 | 12006.0847
[6 empty] | TOTAL MANO DE OBRA |  | 26130.9094
EQUIPOS
| DESCRIPCIÓN |  |  | UND | CANT. | REND. | VR. UNIT | VR. PARCIAL
EQU.019 | Herramienta menor |  |  | (%)mo | 1 | 10 | 26130.9094 | 2613.0909
[6 empty] | TOTAL EQUIPOS |  | 2613.0909
| TOTAL COSTO DIRECTO | [6 empty] | 99948.8968
| ADMINISTRACIÓN |  |  |  |  | 29% |  | 28985.1801
| UTILIDAD |  |  |  |  | 1% |  | 999.489
| IMPREVISTO |  |  |  |  | 5% |  | 4997.4448
| TOTAL INCLUIDO AIU | [6 empty] | 134931.0107
| TOTAL INCLUIDO AU CON AJUSTE AL PESO | [6 empty] | 134931
| ITEM: |  | 4.1.4
| DESCRIPCION: |  | Sumistro e instalación de drywall
| UNIDAD: |  | m²
| ESPECIFICACION: |  | 4.1.4
MATERIALES
| DESCRIPCIÓN |  |  | UND | CANT. | DESPER. | VR. UNIT | VR. PARCIAL
CIE.009 | Lija de agua # 100 |  |  | und | 0.4 |  | 1650 | 660
CIE.010 | masilla plus 28 Kg |  |  | gln | 0.1 |  | 58300 | 5830
CIE.011 | Placa de yeso cielo raso |  |  | m² | 1 |  | 29338.1 | 29338.1
CIE.004 | Omega cielo raso |  |  | und | 0.8 |  | 4950 | 3960
CIE.008 | Propack cinta papel 150 ml |  |  | und | 0.1 |  | 42790 | 4279
CIE.006 | Tornilleria y anclajes cielo raso |  |  | und | 0.4 |  | 6600 | 2640
CIE.007 | Vigueta cielo raso 2.44 m |  |  | und | 0.6 |  | 4950 | 2970
[6 empty] | TOTAL MATERIALES |  | 49677.1
MANO DE OBRA
| DESCRIPCIÓN |  | JORNAL | P.S. | CANT. | REND. | VR. UNIT | VR. PARCIAL
MOP.001 | Ayudante |  | 43333 | 62.98% | 2 | 7 | 70624.1234 | 20178.321
MOP.002 | Oficial |  | 73666 | 62.98% | 1 | 7 | 120060.8468 | 17151.5495
[6 empty] | TOTAL MANO DE OBRA |  | 37329.8705
EQUIPOS
| DESCRIPCIÓN |  |  | UND | CANT. | REND. | VR. UNIT | VR. PARCIAL
EQU.019 | Herramienta menor |  |  | (%)mo | 1 | 10 | 37329.8705 | 3732.9871
[6 empty] | TOTAL EQUIPOS |  | 3732.9871
| TOTAL COSTO DIRECTO | [6 empty] | 90739.9576
| ADMINISTRACIÓN |  |  |  |  | 29% |  | 26314.5877
| UTILIDAD |  |  |  |  | 1% |  | 907.3996
| IMPREVISTO |  |  |  |  | 5% |  | 4536.9979
| TOTAL INCLUIDO AIU | [6 empty] | 122498.9427
| TOTAL INCLUIDO AU CON AJUSTE AL PESO | [6 empty] | 122499
| ITEM: |  | 4.1.5
| DESCRIPCION: |  | Suministro e instalación flanche con cinta asfaltica para remate Teja muro o entre canal y teja de cubierta
| UNIDAD: |  | ml
| ESPECIFICACION: |  | 4.1.5
MATERIALES
| DESCRIPCIÓN |  |  | UND | CANT. | DESPER. | VR. UNIT | VR. PARCIAL
FER.066 | cinta Bituminosa Autoahdesiva |  |  | ml | 1.08 |  | 11190 | 12085.2
CUB.012 | Impermeabilizante asfáltico para cubiertas (emulsion) |  |  | kg | 0.3 |  | 11909.3333 | 3572.8
[6 empty] | TOTAL MATERIALES |  | 15658
MANO DE OBRA
| DESCRIPCIÓN |  | JORNAL | P.S. | CANT. | REND. | VR. UNIT | VR. PARCIAL
MOP.001 | Ayudante |  | 43333 | 62.98% | 1 | 20 | 70624.1234 | 3531.2062
MOP.002 | Oficial |  | 73666 | 62.98% | 1 | 20 | 120060.8468 | 6003.0423
[6 empty] | TOTAL MANO DE OBRA |  | 9534.2485
EQUIPOS
| DESCRIPCIÓN |  |  | UND | CANT. | REND. | VR. UNIT | VR. PARCIAL
EQU.019 | Herramienta menor |  |  | (%)mo | 1 | 10 | 9534.2485 | 953.4249
[6 empty] | TOTAL EQUIPOS |  | 953.4249
| TOTAL COSTO DIRECTO | [6 empty] | 26145.6734
| ADMINISTRACIÓN |  |  |  |  | 29% |  | 7582.2453
| UTILIDAD |  |  |  |  | 1% |  | 261.4567
| IMPREVISTO |  |  |  |  | 5% |  | 1307.2837
| TOTAL INCLUIDO AIU | [6 empty] | 35296.659
| TOTAL INCLUIDO AU CON AJUSTE AL PESO | [6 empty] | 35297
| ITEM: |  | 4.1.6
| DESCRIPCION: |  | Suministro e instalación de teja master mil
| UNIDAD: |  | m²
| ESPECIFICACION: |  | 4.1.6
MATERIALES
| DESCRIPCIÓN |  |  | UND | CANT. | DESPER. | VR. UNIT | VR. PARCIAL
CUB.001 | Teja master 1000 |  |  | m² | 1.05 |  | 40150 | 42157.5
CUB.002 | Accesorios instalación teja máster mil |  |  | Und | 1 |  | 3000 | 3000
[6 empty] | TOTAL MATERIALES |  | 45157.5
MANO DE OBRA
| DESCRIPCIÓN |  | JORNAL | P.S. | CANT. | REND. | VR. UNIT | VR. PARCIAL
MOP.001 | Ayudante |  | 43333 | 62.98% | 1 | 4 | 70624.1234 | 17656.0308
MOP.002 | Oficial |  | 73666 | 62.98% | 1 | 4 | 120060.8468 | 30015.2117
[6 empty] | TOTAL MANO DE OBRA |  | 47671.2425
EQUIPOS
| DESCRIPCIÓN |  |  | UND | CANT. | REND. | VR. UNIT | VR. PARCIAL
EQU.019 | Herramienta menor |  |  | (%)mo | 1 | 10 | 47671.2425 | 4767.1243
EQU.003 | Pulidora de mano |  |  | DIA | 1 | 4 | 23817.35 | 5954.3375
EQU.006 | Taladro |  |  | DIA | 1 | 4 | 22225.79 | 5556.4475
EQU.007 | Sección de andamio certificado |  |  | DIA | 1 | 4 | 42623.31 | 10655.8275
[6 empty] | TOTAL EQUIPOS |  | 26933.7368
| TOTAL COSTO DIRECTO | [6 empty] | 119762.4793
| ADMINISTRACIÓN |  |  |  |  | 29% |  | 34731.119
| UTILIDAD |  |  |  |  | 1% |  | 1197.6248
| IMPREVISTO |  |  |  |  | 5% |  | 5988.124
| TOTAL INCLUIDO AIU | [6 empty] | 161679.3471
| TOTAL INCLUIDO AU CON AJUSTE AL PESO | [6 empty] | 161679
| ITEM: |  | 5.1.1
| DESCRIPCION: |  | Muro en mampostería H-10 ladrillo cocido (10x30x20cm)
| UNIDAD: |  | m²
| ESPECIFICACION: |  | 5.1.1
MATERIALES
| DESCRIPCIÓN |  |  | UND | CANT. | DESPER. | VR. UNIT | VR. PARCIAL
FER.034 | Ladrillo H10 (10x20x30 cm) |  |  | und | 15.361 |  | 1980 | 30414.7465
CON.016 | Mortero 1:4 mezclado en sitio |  |  | m³ | 0.027834 | 5% | 585536 | 17112.7618
[6 empty] | TOTAL MATERIALES |  | 47527.5084
MANO DE OBRA
| DESCRIPCIÓN |  | JORNAL | P.S. | CANT. | REND. | VR. UNIT | VR. PARCIAL
MOP.001 | Ayudante |  | 43333 | 62.98% | 2 | 12 | 70624.1234 | 11770.6872
MOP.002 | Oficial |  | 73666 | 62.98% | 1 | 12 | 120060.8468 | 10005.0706
[6 empty] | TOTAL MANO DE OBRA |  | 21775.7578
EQUIPOS
| DESCRIPCIÓN |  |  | UND | CANT. | REND. | VR. UNIT | VR. PARCIAL
EQU.019 | Herramienta menor |  |  | (%)mo | 1 | 10 | 21775.7578 | 2177.5758
EQU.007 | Sección de andamio certificado |  |  | DIA | 1 | 20 | 42623.31 | 2131.1655
[6 empty] | TOTAL EQUIPOS |  | 4308.7413
| TOTAL COSTO DIRECTO | [6 empty] | 73612.0074
| ADMINISTRACIÓN |  |  |  |  | 29% |  | 21347.4822
| UTILIDAD |  |  |  |  | 1% |  | 736.1201
| IMPREVISTO |  |  |  |  | 5% |  | 3680.6004
| TOTAL INCLUIDO AIU | [6 empty] | 99376.21
| TOTAL INCLUIDO AU CON AJUSTE AL PESO | [6 empty] | 99376
| ITEM: |  | 6.1.1
| DESCRIPCION: |  | Suministro e instalación de red hidráulica PVC RDE 9 diámetro 1/2", incluye accesorios de conexión
| UNIDAD: |  | ml
| ESPECIFICACION: |  | 6.1.1
MATERIALES
| DESCRIPCIÓN |  |  | UND | CANT. | DESPER. | VR. UNIT | VR. PARCIAL
TAF.001 | Tubo PVC presión RDE 9 diámetro 1/2" |  |  | m | 1 |  | 2640 | 2640
FER.030 | Limpiador PVC 1/4 galón |  |  | und | 0.015 |  | 35860 | 537.9
AAF.020 | Accesorios para instalación de red de 1/2" |  |  | und | 1 |  | 840 | 840
FER.029 | Soldadura PVC 1/4 galón |  |  | und | 0.015 |  | 75900 | 1138.5
[6 empty] | TOTAL MATERIALES |  | 5156.4
MANO DE OBRA
| DESCRIPCIÓN |  | JORNAL | P.S. | CANT. | REND. | VR. UNIT | VR. PARCIAL
MOP.006 | Plomero |  | 80166 | 62.98% | 1 | 60 | 130654.5468 | 2177.5758
MOP.007 | Ayudante plomero |  | 56333 | 62.98% | 1 | 60 | 91811.5234 | 1530.1921
[6 empty] | TOTAL MANO DE OBRA |  | 3707.7678
EQUIPOS
| DESCRIPCIÓN |  |  | UND | CANT. | REND. | VR. UNIT | VR. PARCIAL
EQU.019 | Herramienta menor |  |  | (%)mo | 1 | 10 | 3707.7678 | 370.7768
[6 empty] | TOTAL EQUIPOS |  | 370.7768
| TOTAL COSTO DIRECTO | [6 empty] | 9234.9446
| ADMINISTRACIÓN |  |  |  |  | 29% |  | 2678.1339
| UTILIDAD |  |  |  |  | 1% |  | 92.3494
| IMPREVISTO |  |  |  |  | 5% |  | 461.7472
| TOTAL INCLUIDO AIU | [6 empty] | 12467.1752
| TOTAL INCLUIDO AU CON AJUSTE AL PESO | [6 empty] | 12467
| ITEM: |  | 6.2.1
| DESCRIPCION: |  | Suministro e instalación de punto hidráulico PVC de 1/2", incluye accesorios de conexión
| UNIDAD: |  | und
| ESPECIFICACION: |  | 6.2.1
MATERIALES
| DESCRIPCIÓN |  |  | UND | CANT. | DESPER. | VR. UNIT | VR. PARCIAL
TAF.001 | Tubo PVC presión RDE 9 diámetro 1/2" |  |  | m | 0.8 |  | 2640 | 2112
FER.030 | Limpiador PVC 1/4 galón |  |  | und | 0.01 |  | 35860 | 358.6
FER.029 | Soldadura PVC 1/4 galón |  |  | und | 0.01 |  | 75900 | 759
AAF.048 | Accesorios para instalación de punto hidraulico de 1/2" |  |  | und | 1 |  | 11119.39 | 11119.39
FER.031 | Cinta teflón 1/2"x10m |  |  | und | 0.6 |  | 2970 | 1782
[6 empty] | TOTAL MATERIALES |  | 16130.99
MANO DE OBRA
| DESCRIPCIÓN |  | JORNAL | P.S. | CANT. | REND. | VR. UNIT | VR. PARCIAL
MOP.006 | Plomero |  | 80166 | 62.98% | 1 | 10 | 130654.5468 | 13065.4547
MOP.007 | Ayudante plomero |  | 56333 | 62.98% | 1 | 10 | 91811.5234 | 9181.1523
[6 empty] | TOTAL MANO DE OBRA |  | 22246.607
EQUIPOS
| DESCRIPCIÓN |  |  | UND | CANT. | REND. | VR. UNIT | VR. PARCIAL
EQU.019 | Herramienta menor |  |  | (%)mo | 1 | 10 | 22246.607 | 2224.6607
[6 empty] | TOTAL EQUIPOS |  | 2224.6607
| TOTAL COSTO DIRECTO | [6 empty] | 40602.2577
| ADMINISTRACIÓN |  |  |  |  | 29% |  | 11774.6547
| UTILIDAD |  |  |  |  | 1% |  | 406.0226
| IMPREVISTO |  |  |  |  | 5% |  | 2030.1129
| TOTAL INCLUIDO AIU | [6 empty] | 54813.0479
| TOTAL INCLUIDO AU CON AJUSTE AL PESO | [6 empty] | 54813
| ITEM: |  | 6.2.2
| DESCRIPCION: |  | Prueba para red hidráulica
| UNIDAD: |  | und
| ESPECIFICACION: |  | 6.2.2
MATERIALES
| DESCRIPCIÓN |  |  | UND | CANT. | DESPER. | VR. UNIT | VR. PARCIAL
FER.031 | Cinta teflón 1/2"x10m |  |  | und | 0.04 |  | 2970 | 118.8
[6 empty] | TOTAL MATERIALES |  | 118.8
MANO DE OBRA
| DESCRIPCIÓN |  | JORNAL | P.S. | CANT. | REND. | VR. UNIT | VR. PARCIAL
MOP.006 | Plomero |  | 80166 | 62.98% | 1 | 8 | 130654.5468 | 16331.8183
MOP.007 | Ayudante plomero |  | 56333 | 62.98% | 1 | 8 | 91811.5234 | 11476.4404
[6 empty] | TOTAL MANO DE OBRA |  | 27808.2588
EQUIPOS
| DESCRIPCIÓN |  |  | UND | CANT. | REND. | VR. UNIT | VR. PARCIAL
EQU.019 | Herramienta menor |  |  | (%)mo | 1 | 10 | 27808.2588 | 2780.8259
EQU.066 | Bomba de vacío |  |  | HR | 1 | 0.83333 | 1349.66 | 1619.5926
[6 empty] | TOTAL EQUIPOS |  | 4400.4185
| TOTAL COSTO DIRECTO | [6 empty] | 32327.4773
| ADMINISTRACIÓN |  |  |  |  | 29% |  | 9374.9684
| UTILIDAD |  |  |  |  | 1% |  | 323.2748
| IMPREVISTO |  |  |  |  | 5% |  | 1616.3739
| TOTAL INCLUIDO AIU | [6 empty] | 43642.0944
| TOTAL INCLUIDO AU CON AJUSTE AL PESO | [6 empty] | 43642
| ITEM: |  | 7.1.1
| DESCRIPCION: |  | Suministro e instalación de red sanitaria PVC diámetro 2", incluye accesorios de conexión
| UNIDAD: |  | ml
| ESPECIFICACION: |  | 7.1.1
MATERIALES
| DESCRIPCIÓN |  |  | UND | CANT. | DESPER. | VR. UNIT | VR. PARCIAL
TAS.003 | Tubería PVC sanitaria de 2" |  |  | m | 1 |  | 9020 | 9020
FER.030 | Limpiador PVC 1/4 galón |  |  | und | 0.04 |  | 35860 | 1434.4
AAS.005 | Accesorios para instalación de red sanitaria de 2" |  |  | und | 1 |  | 4188.1 | 4188.1
FER.029 | Soldadura PVC 1/4 galón |  |  | und | 0.04 |  | 75900 | 3036
[6 empty] | TOTAL MATERIALES |  | 17678.5
MANO DE OBRA
| DESCRIPCIÓN |  | JORNAL | P.S. | CANT. | REND. | VR. UNIT | VR. PARCIAL
MOP.006 | Plomero |  | 80166 | 62.98% | 1 | 50 | 130654.5468 | 2613.0909
MOP.007 | Ayudante plomero |  | 56333 | 62.98% | 1 | 50 | 91811.5234 | 1836.2305
[6 empty] | TOTAL MANO DE OBRA |  | 4449.3214
EQUIPOS
| DESCRIPCIÓN |  |  | UND | CANT. | REND. | VR. UNIT | VR. PARCIAL
EQU.019 | Herramienta menor |  |  | (%)mo | 1 | 10 | 4449.3214 | 444.9321
[6 empty] | TOTAL EQUIPOS |  | 444.9321
| TOTAL COSTO DIRECTO | [6 empty] | 22572.7535
| ADMINISTRACIÓN |  |  |  |  | 29% |  | 6546.0985
| UTILIDAD |  |  |  |  | 1% |  | 225.7275
| IMPREVISTO |  |  |  |  | 5% |  | 1128.6377
| TOTAL INCLUIDO AIU | [6 empty] | 30473.2173
| TOTAL INCLUIDO AU CON AJUSTE AL PESO | [6 empty] | 30473
| ITEM: |  | 7.1.2
| DESCRIPCION: |  | Suministro e instalación de red sanitaria PVC diámetro 4", incluye accesorios de conexión
| UNIDAD: |  | ml
| ESPECIFICACION: |  | 7.1.2
MATERIALES
| DESCRIPCIÓN |  |  | UND | CANT. | DESPER. | VR. UNIT | VR. PARCIAL
TAS.004 | Tubería PVC sanitaria de 4" |  |  | m | 1 |  | 18810 | 18810
FER.030 | Limpiador PVC 1/4 galón |  |  | und | 0.04 |  | 35860 | 1434.4
AAS.006 | Accesorios para instalación de red sanitaria de 4" |  |  | und | 1 |  | 17139.89 | 17139.89
FER.029 | Soldadura PVC 1/4 galón |  |  | und | 0.04 |  | 75900 | 3036
[6 empty] | TOTAL MATERIALES |  | 40420.29
MANO DE OBRA
| DESCRIPCIÓN |  | JORNAL | P.S. | CANT. | REND. | VR. UNIT | VR. PARCIAL
MOP.006 | Plomero |  | 80166 | 62.98% | 1 | 50 | 130654.5468 | 2613.0909
MOP.007 | Ayudante plomero |  | 56333 | 62.98% | 1 | 50 | 91811.5234 | 1836.2305
[6 empty] | TOTAL MANO DE OBRA |  | 4449.3214
EQUIPOS
| DESCRIPCIÓN |  |  | UND | CANT. | REND. | VR. UNIT | VR. PARCIAL
EQU.019 | Herramienta menor |  |  | (%)mo | 1 | 10 | 4449.3214 | 444.9321
[6 empty] | TOTAL EQUIPOS |  | 444.9321
| TOTAL COSTO DIRECTO | [6 empty] | 45314.5435
| ADMINISTRACIÓN |  |  |  |  | 29% |  | 13141.2176
| UTILIDAD |  |  |  |  | 1% |  | 453.1454
| IMPREVISTO |  |  |  |  | 5% |  | 2265.7272
| TOTAL INCLUIDO AIU | [6 empty] | 61174.6338
| TOTAL INCLUIDO AU CON AJUSTE AL PESO | [6 empty] | 61175
| ITEM: |  | 7.1.3
| DESCRIPCION: |  | Suministro e instalación de red ventilación PVC diámetro 2", incluye accesorios de conexión
| UNIDAD: |  | ml
| ESPECIFICACION: |  | 7.1.3
MATERIALES
| DESCRIPCIÓN |  |  | UND | CANT. | DESPER. | VR. UNIT | VR. PARCIAL
TVE.001 | Tubería PVC ventilación de 2" |  |  | m | 1 |  | 7021.6667 | 7021.6667
FER.030 | Limpiador PVC 1/4 galón |  |  | und | 0.04 |  | 35860 | 1434.4
AVE.001 | Accesorios para instalación de red ventilación de 2" |  |  | und | 1 |  | 3288.93 | 3288.93
FER.029 | Soldadura PVC 1/4 galón |  |  | und | 0.04 |  | 75900 | 3036
[6 empty] | TOTAL MATERIALES |  | 14780.9967
MANO DE OBRA
| DESCRIPCIÓN |  | JORNAL | P.S. | CANT. | REND. | VR. UNIT | VR. PARCIAL
MOP.006 | Plomero |  | 80166 | 62.98% | 1 | 40 | 130654.5468 | 3266.3637
MOP.007 | Ayudante plomero |  | 56333 | 62.98% | 1 | 40 | 91811.5234 | 2295.2881
[6 empty] | TOTAL MANO DE OBRA |  | 5561.6518
EQUIPOS
| DESCRIPCIÓN |  |  | UND | CANT. | REND. | VR. UNIT | VR. PARCIAL
EQU.019 | Herramienta menor |  |  | (%)mo | 1 | 10 | 5561.6518 | 556.1652
EQU.007 | Sección de andamio certificado |  |  | DIA | 1 | 40 | 42623.31 | 1065.5828
[6 empty] | TOTAL EQUIPOS |  | 1621.7479
| TOTAL COSTO DIRECTO | [6 empty] | 21964.3963
| ADMINISTRACIÓN |  |  |  |  | 29% |  | 6369.6749
| UTILIDAD |  |  |  |  | 1% |  | 219.644
| IMPREVISTO |  |  |  |  | 5% |  | 1098.2198
| TOTAL INCLUIDO AIU | [6 empty] | 29651.9351
| TOTAL INCLUIDO AU CON AJUSTE AL PESO | [6 empty] | 29652
| ITEM: |  | 7.1.4
| DESCRIPCION: |  | Suministro e instalación de red ventilación PVC diámetro 3", incluye accesorios de conexión
| UNIDAD: |  | ml
| ESPECIFICACION: |  | 7.1.4
MATERIALES
| DESCRIPCIÓN |  |  | UND | CANT. | DESPER. | VR. UNIT | VR. PARCIAL
TVE.002 | Tubería PVC ventilación de 3" |  |  | m | 1 |  | 9240 | 9240
FER.030 | Limpiador PVC 1/4 galón |  |  | und | 0.04 |  | 35860 | 1434.4
AVE.002 | Accesorios para instalación de red ventilación de 3" |  |  | und | 1 |  | 4489.76 | 4489.76
FER.029 | Soldadura PVC 1/4 galón |  |  | und | 0.04 |  | 75900 | 3036
[6 empty] | TOTAL MATERIALES |  | 18200.16
MANO DE OBRA
| DESCRIPCIÓN |  | JORNAL | P.S. | CANT. | REND. | VR. UNIT | VR. PARCIAL
MOP.006 | Plomero |  | 80166 | 62.98% | 1 | 40 | 130654.5468 | 3266.3637
MOP.007 | Ayudante plomero |  | 56333 | 62.98% | 1 | 40 | 91811.5234 | 2295.2881
[6 empty] | TOTAL MANO DE OBRA |  | 5561.6518
EQUIPOS
| DESCRIPCIÓN |  |  | UND | CANT. | REND. | VR. UNIT | VR. PARCIAL
EQU.019 | Herramienta menor |  |  | (%)mo | 1 | 10 | 5561.6518 | 556.1652
EQU.007 | Sección de andamio certificado |  |  | DIA | 1 | 40 | 42623.31 | 1065.5828
[6 empty] | TOTAL EQUIPOS |  | 1621.7479
| TOTAL COSTO DIRECTO | [6 empty] | 25383.5597
| ADMINISTRACIÓN |  |  |  |  | 29% |  | 7361.2323
| UTILIDAD |  |  |  |  | 1% |  | 253.8356
| IMPREVISTO |  |  |  |  | 5% |  | 1269.178
| TOTAL INCLUIDO AIU | [6 empty] | 34267.8056
| TOTAL INCLUIDO AU CON AJUSTE AL PESO | [6 empty] | 34268
| ITEM: |  | 7.2.1
| DESCRIPCION: |  | Suministro e instalación de punto sanitario PVC diámetro 2", incluye accesorios de conexión
| UNIDAD: |  | und
| ESPECIFICACION: |  | 7.2.1
MATERIALES
| DESCRIPCIÓN |  |  | UND | CANT. | DESPER. | VR. UNIT | VR. PARCIAL
TAS.003 | Tubería PVC sanitaria de 2" |  |  | m | 1.2 |  | 9020 | 10824
FER.030 | Limpiador PVC 1/4 galón |  |  | und | 0.04 |  | 35860 | 1434.4
AAS.005 | Accesorios para instalación de red sanitaria de 2" |  |  | und | 1 |  | 4188.1 | 4188.1
FER.029 | Soldadura PVC 1/4 galón |  |  | und | 0.04 |  | 75900 | 3036
[6 empty] | TOTAL MATERIALES |  | 19482.5
MANO DE OBRA
| DESCRIPCIÓN |  | JORNAL | P.S. | CANT. | REND. | VR. UNIT | VR. PARCIAL
MOP.006 | Plomero |  | 80166 | 62.98% | 1 | 14 | 130654.5468 | 9332.4676
MOP.007 | Ayudante plomero |  | 56333 | 62.98% | 1 | 14 | 91811.5234 | 6557.966
[6 empty] | TOTAL MANO DE OBRA |  | 15890.4336
EQUIPOS
| DESCRIPCIÓN |  |  | UND | CANT. | REND. | VR. UNIT | VR. PARCIAL
EQU.019 | Herramienta menor |  |  | (%)mo | 1 | 10 | 15890.4336 | 1589.0434
[6 empty] | TOTAL EQUIPOS |  | 1589.0434
| TOTAL COSTO DIRECTO | [6 empty] | 36961.9769
| ADMINISTRACIÓN |  |  |  |  | 29% |  | 10718.9733
| UTILIDAD |  |  |  |  | 1% |  | 369.6198
| IMPREVISTO |  |  |  |  | 5% |  | 1848.0988
| TOTAL INCLUIDO AIU | [6 empty] | 49898.6689
| TOTAL INCLUIDO AU CON AJUSTE AL PESO | [6 empty] | 49899
| ITEM: |  | 7.2.2
| DESCRIPCION: |  | Suministro e instalación de punto sanitario PVC diámetro 4", incluye accesorios de conexión
| UNIDAD: |  | und
| ESPECIFICACION: |  | 7.2.2
MATERIALES
| DESCRIPCIÓN |  |  | UND | CANT. | DESPER. | VR. UNIT | VR. PARCIAL
TAS.004 | Tubería PVC sanitaria de 4" |  |  | m | 1.2 |  | 18810 | 22572
FER.030 | Limpiador PVC 1/4 galón |  |  | und | 0.04 |  | 35860 | 1434.4
AAS.006 | Accesorios para instalación de red sanitaria de 4" |  |  | und | 1 |  | 17139.89 | 17139.89
FER.029 | Soldadura PVC 1/4 galón |  |  | und | 0.04 |  | 75900 | 3036
[6 empty] | TOTAL MATERIALES |  | 44182.29
MANO DE OBRA
| DESCRIPCIÓN |  | JORNAL | P.S. | CANT. | REND. | VR. UNIT | VR. PARCIAL
MOP.006 | Plomero |  | 80166 | 62.98% | 1 | 14 | 130654.5468 | 9332.4676
MOP.007 | Ayudante plomero |  | 56333 | 62.98% | 1 | 14 | 91811.5234 | 6557.966
[6 empty] | TOTAL MANO DE OBRA |  | 15890.4336
EQUIPOS
| DESCRIPCIÓN |  |  | UND | CANT. | REND. | VR. UNIT | VR. PARCIAL
EQU.019 | Herramienta menor |  |  | (%)mo | 1 | 10 | 15890.4336 | 1589.0434
[6 empty] | TOTAL EQUIPOS |  | 1589.0434
| TOTAL COSTO DIRECTO | [6 empty] | 61661.7669
| ADMINISTRACIÓN |  |  |  |  | 29% |  | 17881.9124
| UTILIDAD |  |  |  |  | 1% |  | 616.6177
| IMPREVISTO |  |  |  |  | 5% |  | 3083.0883
| TOTAL INCLUIDO AIU | [6 empty] | 83243.3854
| TOTAL INCLUIDO AU CON AJUSTE AL PESO | [6 empty] | 83243
| ITEM: |  | 7.2.3
| DESCRIPCION: |  | Suministro e instalación de punto ventilación PVC diámetro 2", incluye accesorios de conexión
| UNIDAD: |  | und
| ESPECIFICACION: |  | 7.2.3
MATERIALES
| DESCRIPCIÓN |  |  | UND | CANT. | DESPER. | VR. UNIT | VR. PARCIAL
TVE.001 | Tubería PVC ventilación de 2" |  |  | m | 1 |  | 7021.6667 | 7021.6667
FER.030 | Limpiador PVC 1/4 galón |  |  | und | 0.04 |  | 35860 | 1434.4
AVE.001 | Accesorios para instalación de red ventilación de 2" |  |  | und | 1 |  | 3288.93 | 3288.93
FER.029 | Soldadura PVC 1/4 galón |  |  | und | 0.04 |  | 75900 | 3036
[6 empty] | TOTAL MATERIALES |  | 14780.9967
MANO DE OBRA
| DESCRIPCIÓN |  | JORNAL | P.S. | CANT. | REND. | VR. UNIT | VR. PARCIAL
MOP.006 | Plomero |  | 80166 | 62.98% | 1 | 14 | 130654.5468 | 9332.4676
MOP.007 | Ayudante plomero |  | 56333 | 62.98% | 1 | 14 | 91811.5234 | 6557.966
[6 empty] | TOTAL MANO DE OBRA |  | 15890.4336
EQUIPOS
| DESCRIPCIÓN |  |  | UND | CANT. | REND. | VR. UNIT | VR. PARCIAL
EQU.019 | Herramienta menor |  |  | (%)mo | 1 | 10 | 15890.4336 | 1589.0434
[6 empty] | TOTAL EQUIPOS |  | 1589.0434
| TOTAL COSTO DIRECTO | [6 empty] | 32260.4736
| ADMINISTRACIÓN |  |  |  |  | 29% |  | 9355.5373
| UTILIDAD |  |  |  |  | 1% |  | 322.6047
| IMPREVISTO |  |  |  |  | 5% |  | 1613.0237
| TOTAL INCLUIDO AIU | [6 empty] | 43551.6394
| TOTAL INCLUIDO AU CON AJUSTE AL PESO | [6 empty] | 43552
| ITEM: |  | 8.1.1
| DESCRIPCION: |  | Caja de inspección formato 0.60x0.60 H= 0.60 m en ladrillo recocido, incluye tapa en concreto
| UNIDAD: |  | und
| ESPECIFICACION: |  | 8.1.1
MATERIALES
| DESCRIPCIÓN |  |  | UND | CANT. | DESPER. | VR. UNIT | VR. PARCIAL
FER.012 | Ladrillo común recocido (20x10x6 cm) |  |  | und | 84 |  | 1430 | 120120
FER.024 | Alambre negro # 17 |  |  | kg | 0.45 |  | 9515 | 4281.75
MET.001 | Acero de refuerzo de 4200 kg/cm2, PDR-60 |  |  | kg | 4.48 |  | 5830 | 26118.4
CON.014 | Mortero 1:2 mezclado en sitio |  |  | m³ | 0.02 |  | 750932 | 15018.64
CON.004 | Concreto 3000 PSI mezclado en sitio |  |  | m³ | 0.17 |  | 620942 | 105560.14
[6 empty] | TOTAL MATERIALES |  | 271098.93
MANO DE OBRA
| DESCRIPCIÓN |  | JORNAL | P.S. | CANT. | REND. | VR. UNIT | VR. PARCIAL
MOP.001 | Ayudante |  | 43333 | 62.98% | 2 | 1.5 | 70624.1234 | 94165.4979
MOP.002 | Oficial |  | 73666 | 62.98% | 1 | 1.5 | 120060.8468 | 80040.5645
[6 empty] | TOTAL MANO DE OBRA |  | 174206.0624
EQUIPOS
| DESCRIPCIÓN |  |  | UND | CANT. | REND. | VR. UNIT | VR. PARCIAL
EQU.019 | Herramienta menor |  |  | (%)mo | 1 | 10 | 174206.0624 | 17420.6062
EQU.018 | Vibrador eléctrico de concreto |  |  | DIA | 1 | 4.3478 | 75362.94 | 17333.4765
[6 empty] | TOTAL EQUIPOS |  | 34754.0828
| TOTAL COSTO DIRECTO | [6 empty] | 480059.0752
| ADMINISTRACIÓN |  |  |  |  | 29% |  | 139217.1318
| UTILIDAD |  |  |  |  | 1% |  | 4800.5908
| IMPREVISTO |  |  |  |  | 5% |  | 24002.9538
| TOTAL INCLUIDO AIU | [6 empty] | 648079.7515
| TOTAL INCLUIDO AU CON AJUSTE AL PESO | [6 empty] | 648080
| ITEM: |  | 9.1.1
| DESCRIPCION: |  | Suministro e instalación de lavamanos
| UNIDAD: |  | und
| ESPECIFICACION: |  | 9.1.1
MATERIALES
| DESCRIPCIÓN |  |  | UND | CANT. | DESPER. | VR. UNIT | VR. PARCIAL
ABN.078 | Griferia para lavamanos ultra ahorradora monocontrol |  |  | und | 1 |  | 194590 | 194590
FER.031 | Cinta teflón 1/2"x10m |  |  | und | 0.1 |  | 2970 | 297
FER.030 | Limpiador PVC 1/4 galón |  |  | und | 0.02 |  | 35860 | 717.2
ABN.007 | Acople plástico 55cm x 7/8" |  |  | und | 1 |  | 6490 | 6490
FER.055 | Silicona transparente 50 ml |  |  | und | 0.5 |  | 5500 | 2750
ABN.005 | Lavamanos cuadrado portante pared (46,5*46,5*13,5cm) |  |  | und | 1 |  | 318890 | 318890
MET.002 | Chazo metalico |  |  | und | 4 |  | 550 | 2200
[6 empty] | TOTAL MATERIALES |  | 525934.2
MANO DE OBRA
| DESCRIPCIÓN |  | JORNAL | P.S. | CANT. | REND. | VR. UNIT | VR. PARCIAL
MOP.006 | Plomero |  | 80166 | 62.98% | 1 | 2 | 130654.5468 | 65327.2734
MOP.007 | Ayudante plomero |  | 56333 | 62.98% | 1 | 2 | 91811.5234 | 45905.7617
[6 empty] | TOTAL MANO DE OBRA |  | 111233.0351
EQUIPOS
| DESCRIPCIÓN |  |  | UND | CANT. | REND. | VR. UNIT | VR. PARCIAL
EQU.019 | Herramienta menor |  |  | (%)mo | 1 | 10 | 111233.0351 | 11123.3035
[6 empty] | TOTAL EQUIPOS |  | 11123.3035
| TOTAL COSTO DIRECTO | [6 empty] | 648290.5386
| ADMINISTRACIÓN |  |  |  |  | 29% |  | 188004.2562
| UTILIDAD |  |  |  |  | 1% |  | 6482.9054
| IMPREVISTO |  |  |  |  | 5% |  | 32414.5269
| TOTAL INCLUIDO AIU | [6 empty] | 875192.2271
| TOTAL INCLUIDO AU CON AJUSTE AL PESO | [6 empty] | 875192
| ITEM: |  | 9.1.2
| DESCRIPCION: |  | Suministro e instalación de sanitario tipo institucional tráfico medio según requerimiento ADA
| UNIDAD: |  | und
| ESPECIFICACION: |  | 9.1.2
MATERIALES
| DESCRIPCIÓN |  |  | UND | CANT. | DESPER. | VR. UNIT | VR. PARCIAL
ABN.004 | Sanitario montecarlo redondo blanco descarga doble botón superior |  |  | und | 1 |  | 657855 | 657855
FER.031 | Cinta teflón 1/2"x10m |  |  | und | 0.3 |  | 2970 | 891
FER.030 | Limpiador PVC 1/4 galón |  |  | und | 0.02 |  | 35860 | 717.2
FER.002 | Cemento blanco x 40 KG |  |  | kg | 2 |  | 2095.5 | 4191
ABN.002 | Acople con válvula de regulación 1/2" x 1/2" |  |  | und | 1 |  | 21890 | 21890
[6 empty] | TOTAL MATERIALES |  | 685544.2
MANO DE OBRA
| DESCRIPCIÓN |  | JORNAL | P.S. | CANT. | REND. | VR. UNIT | VR. PARCIAL
MOP.006 | Plomero |  | 80166 | 62.98% | 1 | 1.5 | 130654.5468 | 87103.0312
MOP.007 | Ayudante plomero |  | 56333 | 62.98% | 1 | 1.5 | 91811.5234 | 61207.6823
[6 empty] | TOTAL MANO DE OBRA |  | 148310.7135
EQUIPOS
| DESCRIPCIÓN |  |  | UND | CANT. | REND. | VR. UNIT | VR. PARCIAL
EQU.019 | Herramienta menor |  |  | (%)mo | 1 | 10 | 148310.7135 | 14831.0713
[6 empty] | TOTAL EQUIPOS |  | 14831.0713
| TOTAL COSTO DIRECTO | [6 empty] | 848685.9848
| ADMINISTRACIÓN |  |  |  |  | 29% |  | 246118.9356
| UTILIDAD |  |  |  |  | 1% |  | 8486.8598
| IMPREVISTO |  |  |  |  | 5% |  | 42434.2992
| TOTAL INCLUIDO AIU | [6 empty] | 1145726.0795
| TOTAL INCLUIDO AU CON AJUSTE AL PESO | [6 empty] | 1145726
| ITEM: |  | 9.1.3
| DESCRIPCION: |  | Suministro e instalación juego de incrustaciones de baño
| UNIDAD: |  | und
| ESPECIFICACION: |  | 9.1.3
MATERIALES
| DESCRIPCIÓN |  |  | UND | CANT. | DESPER. | VR. UNIT | VR. PARCIAL
ABN.062 | secador de manos ecojet operado por sensor |  |  | und | 1 |  | 511390 | 511390
ABN.063 | Dispensador de papel higienico acero inoxidable D = 27cm |  |  | und | 1 |  | 263890 | 263890
ABN.064 | Dispensador de jabon liquido plastoco 414 ml de 9x19 cm |  |  | und | 1 |  | 43890 | 43890
ABN.065 | Combo dispensador de toallas de papel + repuesto de toallas |  |  | und | 1 |  | 129690 | 129690
FER.055 | Silicona transparente 50 ml |  |  | und | 0.5 |  | 5500 | 2750
AAF.101 | Válvula de bola 1/2" |  |  | und | 1 |  | 26900 | 26900
AAF.102 | Tapa plastica para valvulas de corte 30x30 cm en pared |  |  | und | 1 |  | 45900 | 45900
[6 empty] | TOTAL MATERIALES |  | 1024410
MANO DE OBRA
| DESCRIPCIÓN |  | JORNAL | P.S. | CANT. | REND. | VR. UNIT | VR. PARCIAL
MOP.006 | Plomero |  | 80166 | 62.98% | 1 | 0.7 | 130654.5468 | 186649.3526
MOP.007 | Ayudante plomero |  | 56333 | 62.98% | 1 | 0.7 | 91811.5234 | 131159.3191
[6 empty] | TOTAL MANO DE OBRA |  | 317808.6717
EQUIPOS
| DESCRIPCIÓN |  |  | UND | CANT. | REND. | VR. UNIT | VR. PARCIAL
EQU.019 | Herramienta menor |  |  | (%)mo | 1 | 10 | 317808.6717 | 31780.8672
[6 empty] | TOTAL EQUIPOS |  | 31780.8672
| TOTAL COSTO DIRECTO | [6 empty] | 1373999.5389
| ADMINISTRACIÓN |  |  |  |  | 29% |  | 398459.8663
| UTILIDAD |  |  |  |  | 1% |  | 13739.9954
| IMPREVISTO |  |  |  |  | 5% |  | 68699.9769
| TOTAL INCLUIDO AIU | [6 empty] | 1854899.3775
| TOTAL INCLUIDO AU CON AJUSTE AL PESO | [6 empty] | 1854899
| ITEM: |  | 9.1.4
| DESCRIPCION: |  | Suministro e instalación de espejo 1,5*0,5 m
| UNIDAD: |  | und
| ESPECIFICACION: |  | 9.1.4
MATERIALES
| DESCRIPCIÓN |  |  | UND | CANT. | DESPER. | VR. UNIT | VR. PARCIAL
ABN.066 | Espejo flotado de 1,5*0,5 m |  |  | und | 1 |  | 55000 | 55000
FER.055 | Silicona transparente 50 ml |  |  | und | 0.8 |  | 5500 | 4400
[6 empty] | TOTAL MATERIALES |  | 59400
MANO DE OBRA
| DESCRIPCIÓN |  | JORNAL | P.S. | CANT. | REND. | VR. UNIT | VR. PARCIAL
MOP.006 | Plomero |  | 80166 | 62.98% | 1 | 8 | 130654.5468 | 16331.8183
MOP.007 | Ayudante plomero |  | 56333 | 62.98% | 1 | 8 | 91811.5234 | 11476.4404
[6 empty] | TOTAL MANO DE OBRA |  | 27808.2588
EQUIPOS
| DESCRIPCIÓN |  |  | UND | CANT. | REND. | VR. UNIT | VR. PARCIAL
EQU.019 | Herramienta menor |  |  | (%)mo | 1 | 10 | 27808.2588 | 2780.8259
[6 empty] | TOTAL EQUIPOS |  | 2780.8259
| TOTAL COSTO DIRECTO | [6 empty] | 89989.0847
| ADMINISTRACIÓN |  |  |  |  | 29% |  | 26096.8345
| UTILIDAD |  |  |  |  | 1% |  | 899.8908
| IMPREVISTO |  |  |  |  | 5% |  | 4499.4542
| TOTAL INCLUIDO AIU | [6 empty] | 121485.2643
| TOTAL INCLUIDO AU CON AJUSTE AL PESO | [6 empty] | 121485
| ITEM: |  | 9.2.1
| DESCRIPCION: |  | Suministro e instalación de rejilla de piso aluminio diámetro 2", incluye accesorios de instalación
| UNIDAD: |  | und
| ESPECIFICACION: |  | 9.2.1
MATERIALES
| DESCRIPCIÓN |  |  | UND | CANT. | DESPER. | VR. UNIT | VR. PARCIAL
FER.065 | Rejilla c/sosco de aluminio 4X3 |  |  | und | 1 |  | 11000 | 11000
FER.010 | Sellante de poliuretano autonivelante |  |  | CC | 20 |  | 127.9667 | 2559.3333
[6 empty] | TOTAL MATERIALES |  | 13559.3333
MANO DE OBRA
| DESCRIPCIÓN |  | JORNAL | P.S. | CANT. | REND. | VR. UNIT | VR. PARCIAL
MOP.006 | Plomero |  | 80166 | 62.98% | 1 | 20 | 130654.5468 | 6532.7273
MOP.007 | Ayudante plomero |  | 56333 | 62.98% | 1 | 20 | 91811.5234 | 4590.5762
[6 empty] | TOTAL MANO DE OBRA |  | 11123.3035
EQUIPOS
| DESCRIPCIÓN |  |  | UND | CANT. | REND. | VR. UNIT | VR. PARCIAL
EQU.019 | Herramienta menor |  |  | (%)mo | 1 | 10 | 11123.3035 | 1112.3304
[6 empty] | TOTAL EQUIPOS |  | 1112.3304
| TOTAL COSTO DIRECTO | [6 empty] | 25794.9672
| ADMINISTRACIÓN |  |  |  |  | 29% |  | 7480.5405
| UTILIDAD |  |  |  |  | 1% |  | 257.9497
| IMPREVISTO |  |  |  |  | 5% |  | 1289.7484
| TOTAL INCLUIDO AIU | [6 empty] | 34823.2057
| TOTAL INCLUIDO AU CON AJUSTE AL PESO | [6 empty] | 34823
| ITEM: |  | 9.2.2
| DESCRIPCION: |  | Suministro e instalación de canaleta de 25x30 cm , incluye soportes.
| UNIDAD: |  | ML
| ESPECIFICACION: |  | 9.2.2
MATERIALES
| DESCRIPCIÓN |  |  | UND | CANT. | DESPER. | VR. UNIT | VR. PARCIAL
MET.003 | Lámina galvanizada cal 22 |  |  | Und | 0.55 |  | 58000 | 31900
FER.067 | Soldadura de estaño |  |  | Lb | 0.05 |  | 180000 | 9000
MET.004 | Platina |  |  | Und | 0.15 |  | 5941 | 891.15
MET.005 | Soporte metálico |  |  | Und | 3 |  | 15000 | 45000
MET.006 | Escuadras esquineras |  |  | Und | 0.05 |  | 105000 | 5250
[6 empty] | TOTAL MATERIALES |  | 92041.15
MANO DE OBRA
| DESCRIPCIÓN |  | JORNAL | P.S. | CANT. | REND. | VR. UNIT | VR. PARCIAL
MOP.001 | Ayudante |  | 43333 | 62.98% | 2 | 5 | 70624.1234 | 28249.6494
MOP.002 | Oficial |  | 73666 | 62.98% | 1 | 5 | 120060.8468 | 24012.1694
[6 empty] | TOTAL MANO DE OBRA |  | 52261.8187
EQUIPOS
| DESCRIPCIÓN |  |  | UND | CANT. | REND. | VR. UNIT | VR. PARCIAL
EQU.019 | Herramienta menor |  |  | (%)mo | 1 | 10 | 52261.8187 | 5226.1819
EQU.003 | Pulidora de mano |  |  | DIA | 1 | 5 | 23817.35 | 4763.47
EQU.006 | Taladro |  |  | DIA | 1 | 5 | 22225.79 | 4445.158
EQU.007 | Sección de andamio certificado |  |  | DIA | 1 | 5 | 42623.31 | 8524.662
[6 empty] | TOTAL EQUIPOS |  | 22959.4719
| TOTAL COSTO DIRECTO | [6 empty] | 167262.4406
| ADMINISTRACIÓN |  |  |  |  | 29% |  | 48506.1078
| UTILIDAD |  |  |  |  | 1% |  | 1672.6244
| IMPREVISTO |  |  |  |  | 5% |  | 8363.122
| TOTAL INCLUIDO AIU | [6 empty] | 225804.2948
| TOTAL INCLUIDO AU CON AJUSTE AL PESO | [6 empty] | 225804
| ITEM: |  | 10.1.1
| DESCRIPCION: |  | Aplicación de friso liso pared con mortero 1:4 impermeabilizado e=2 cm, incluye filos y dilataciones
| UNIDAD: |  | m²
| ESPECIFICACION: |  | 10.1.1
MATERIALES
| DESCRIPCIÓN |  |  | UND | CANT. | DESPER. | VR. UNIT | VR. PARCIAL
CON.016 | Mortero 1:4 mezclado en sitio |  |  | m³ | 0.02 |  | 585536 | 11710.72
CON.023 | Impermeabilizante integral para hormigón y mortero |  |  | kg | 0.21 |  | 23045 | 4839.45
[6 empty] | TOTAL MATERIALES |  | 16550.17
MANO DE OBRA
| DESCRIPCIÓN |  | JORNAL | P.S. | CANT. | REND. | VR. UNIT | VR. PARCIAL
MOP.001 | Ayudante |  | 43333 | 62.98% | 2 | 25 | 70624.1234 | 5649.9299
MOP.002 | Oficial |  | 73666 | 62.98% | 1 | 25 | 120060.8468 | 4802.4339
[6 empty] | TOTAL MANO DE OBRA |  | 10452.3637
EQUIPOS
| DESCRIPCIÓN |  |  | UND | CANT. | REND. | VR. UNIT | VR. PARCIAL
EQU.019 | Herramienta menor |  |  | (%)mo | 1 | 10 | 10452.3637 | 1045.2364
EQU.007 | Sección de andamio certificado |  |  | DIA | 1 | 25 | 42623.31 | 1704.9324
[6 empty] | TOTAL EQUIPOS |  | 2750.1688
| TOTAL COSTO DIRECTO | [6 empty] | 29752.7025
| ADMINISTRACIÓN |  |  |  |  | 29% |  | 8628.2837
| UTILIDAD |  |  |  |  | 1% |  | 297.527
| IMPREVISTO |  |  |  |  | 5% |  | 1487.6351
| TOTAL INCLUIDO AIU | [6 empty] | 40166.1484
| TOTAL INCLUIDO AU CON AJUSTE AL PESO | [6 empty] | 40166
| ITEM: |  | 10.1.2
| DESCRIPCION: |  | Aplicación de estuco plástico pared interior y/o exterior (Resane)
| UNIDAD: |  | m²
| ESPECIFICACION: |  | 10.1.2
MATERIALES
| DESCRIPCIÓN |  |  | UND | CANT. | DESPER. | VR. UNIT | VR. PARCIAL
PIN.006 | Estuco plástico interior o exterior |  |  | gln | 0.25 |  | 31130 | 7782.5
FER.008 | Lija de agua 180 |  |  | und | 0.05 |  | 990 | 49.5
[6 empty] | TOTAL MATERIALES |  | 7832
MANO DE OBRA
| DESCRIPCIÓN |  | JORNAL | P.S. | CANT. | REND. | VR. UNIT | VR. PARCIAL
MOP.001 | Ayudante |  | 43333 | 62.98% | 2 | 40 | 70624.1234 | 3531.2062
MOP.002 | Oficial |  | 73666 | 62.98% | 1 | 40 | 120060.8468 | 3001.5212
[6 empty] | TOTAL MANO DE OBRA |  | 6532.7273
EQUIPOS
| DESCRIPCIÓN |  |  | UND | CANT. | REND. | VR. UNIT | VR. PARCIAL
EQU.019 | Herramienta menor |  |  | (%)mo | 1 | 10 | 6532.7273 | 653.2727
EQU.007 | Sección de andamio certificado |  |  | DIA | 1 | 40 | 42623.31 | 1065.5828
[6 empty] | TOTAL EQUIPOS |  | 1718.8555
| TOTAL COSTO DIRECTO | [6 empty] | 16083.5828
| ADMINISTRACIÓN |  |  |  |  | 29% |  | 4664.239
| UTILIDAD |  |  |  |  | 1% |  | 160.8358
| IMPREVISTO |  |  |  |  | 5% |  | 804.1791
| TOTAL INCLUIDO AIU | [6 empty] | 21712.8368
| TOTAL INCLUIDO AU CON AJUSTE AL PESO | [6 empty] | 21713
| ITEM: |  | 10.2.1
| DESCRIPCION: |  | Suministro y aplicación de pintura vinilo tipo 1 pared interior, sobre estuco, tres manos
| UNIDAD: |  | m²
| ESPECIFICACION: |  | 10.2.1
MATERIALES
| DESCRIPCIÓN |  |  | UND | CANT. | DESPER. | VR. UNIT | VR. PARCIAL
PIN.014 | Pintura vinilo tipo 1 |  |  | gln | 0.05 |  | 69256 | 3462.8
FER.018 | Lija 100 |  |  | und | 0.08 |  | 1650 | 132
FER.014 | Rodillo felpa 9" |  |  | und | 0.05 |  | 14410 | 720.5
FER.009 | Cinta de enmascarar 24mm x 40m |  |  | und | 0.01 |  | 5720 | 57.2
FER.013 | Brocha mona 2" |  |  | und | 0.01 |  | 3960 | 39.6
[6 empty] | TOTAL MATERIALES |  | 4412.1
MANO DE OBRA
| DESCRIPCIÓN |  | JORNAL | P.S. | CANT. | REND. | VR. UNIT | VR. PARCIAL
MOP.001 | Ayudante |  | 43333 | 62.98% | 1 | 20 | 70624.1234 | 3531.2062
MOP.002 | Oficial |  | 73666 | 62.98% | 1 | 20 | 120060.8468 | 6003.0423
[6 empty] | TOTAL MANO DE OBRA |  | 9534.2485
EQUIPOS
| DESCRIPCIÓN |  |  | UND | CANT. | REND. | VR. UNIT | VR. PARCIAL
EQU.019 | Herramienta menor |  |  | (%)mo | 1 | 10 | 9534.2485 | 953.4249
EQU.007 | Sección de andamio certificado |  |  | DIA | 1 | 20 | 42623.31 | 2131.1655
[6 empty] | TOTAL EQUIPOS |  | 3084.5904
| TOTAL COSTO DIRECTO | [6 empty] | 17030.9389
| ADMINISTRACIÓN |  |  |  |  | 29% |  | 4938.9723
| UTILIDAD |  |  |  |  | 1% |  | 170.3094
| IMPREVISTO |  |  |  |  | 5% |  | 851.5469
| TOTAL INCLUIDO AIU | [6 empty] | 22991.7675
| TOTAL INCLUIDO AU CON AJUSTE AL PESO | [6 empty] | 22992
| ITEM: |  | 10.3.1
| DESCRIPCION: |  | Suministro e instalación de enchape pared cerámica 25 cm x 35 cm
| UNIDAD: |  | m²
| ESPECIFICACION: |  | 10.3.1
MATERIALES
| DESCRIPCIÓN |  |  | UND | CANT. | DESPER. | VR. UNIT | VR. PARCIAL
ECH.004 | CJ PISO PARED NATAL BLANCO 25X35 (2.00) |  |  | m² | 1 |  | 35035 | 35035 |  | CJ PISO PARED NATAL BLANCO 25X35 (2.00)
ECH.001 | Adhesivo cementicio para instalación de pisos |  |  | kg | 7 |  | 1403.6 | 9825.2
ECH.002 | Boquilla cementicia con látex para juntas |  |  | kg | 0.24 |  | 8635 | 2072.4
[6 empty] | TOTAL MATERIALES |  | 46932.6
MANO DE OBRA
| DESCRIPCIÓN |  | JORNAL | P.S. | CANT. | REND. | VR. UNIT | VR. PARCIAL
MOP.001 | Ayudante |  | 43333 | 62.98% | 2 | 28 | 70624.1234 | 5044.5802
MOP.002 | Oficial |  | 73666 | 62.98% | 1 | 28 | 120060.8468 | 4287.8874
[6 empty] | TOTAL MANO DE OBRA |  | 9332.4676
EQUIPOS
| DESCRIPCIÓN |  |  | UND | CANT. | REND. | VR. UNIT | VR. PARCIAL
EQU.019 | Herramienta menor |  |  | (%)mo | 1 | 10 | 9332.4676 | 933.2468
EQU.007 | Sección de andamio certificado |  |  | DIA | 1 | 27.7778 | 42623.31 | 1534.4391
[6 empty] | TOTAL EQUIPOS |  | 2467.6859
| TOTAL COSTO DIRECTO | [6 empty] | 58732.7535
| ADMINISTRACIÓN |  |  |  |  | 29% |  | 17032.4985
| UTILIDAD |  |  |  |  | 1% |  | 587.3275
| IMPREVISTO |  |  |  |  | 5% |  | 2936.6377
| TOTAL INCLUIDO AIU | [6 empty] | 79289.2173
| TOTAL INCLUIDO AU CON AJUSTE AL PESO | [6 empty] | 79289
| ITEM: |  | 10.3.2
| DESCRIPCION: |  | Suministro e instalación de enchape piso cerámica 35 cm x 35 cm
| UNIDAD: |  | m²
| ESPECIFICACION: |  | 10.3.2
MATERIALES
| DESCRIPCIÓN |  |  | UND | CANT. | DESPER. | VR. UNIT | VR. PARCIAL
ECH.005 | CJ PISO DUROPISO BLANCO 33.8X33.8 (1.60) |  |  | m² | 1 |  | 45787.5 | 45787.5 |  | CJ PISO DUROPISO BLANCO 33.8X33.8 (1.60)
ECH.001 | Adhesivo cementicio para instalación de pisos |  |  | kg | 7 |  | 1403.6 | 9825.2
ECH.002 | Boquilla cementicia con látex para juntas |  |  | kg | 0.24 |  | 8635 | 2072.4
[6 empty] | TOTAL MATERIALES |  | 57685.1
MANO DE OBRA
| DESCRIPCIÓN |  | JORNAL | P.S. | CANT. | REND. | VR. UNIT | VR. PARCIAL
MOP.001 | Ayudante |  | 43333 | 62.98% | 2 | 28 | 70624.1234 | 5044.5802
MOP.002 | Oficial |  | 73666 | 62.98% | 1 | 28 | 120060.8468 | 4287.8874
[6 empty] | TOTAL MANO DE OBRA |  | 9332.4676
EQUIPOS
| DESCRIPCIÓN |  |  | UND | CANT. | REND. | VR. UNIT | VR. PARCIAL
EQU.019 | Herramienta menor |  |  | (%)mo | 1 | 10 | 9332.4676 | 933.2468
EQU.007 | Sección de andamio certificado |  |  | DIA | 1 | 27.7778 | 42623.31 | 1534.4391
[6 empty] | TOTAL EQUIPOS |  | 2467.6859
| TOTAL COSTO DIRECTO | [6 empty] | 69485.2535
| ADMINISTRACIÓN |  |  |  |  | 29% |  | 20150.7235
| UTILIDAD |  |  |  |  | 1% |  | 694.8525
| IMPREVISTO |  |  |  |  | 5% |  | 3474.2627
| TOTAL INCLUIDO AIU | [6 empty] | 93805.0923
| TOTAL INCLUIDO AU CON AJUSTE AL PESO | [6 empty] | 93805
| ITEM: |  | 11.1.1
| DESCRIPCION: |  | Alistado de piso en mortero impermeabilizado 1:3 e=4cm.
| UNIDAD: |  | m²
| ESPECIFICACION: |  | 11.1.1
MATERIALES
| DESCRIPCIÓN |  |  | UND | CANT. | DESPER. | VR. UNIT | VR. PARCIAL
CON.015 | Mortero 1:3 mezclado en sitio |  |  | m³ | 0.04 |  | 648011 | 25920.44
CON.023 | Impermeabilizante integral para hormigón y mortero |  |  | kg | 0.5 |  | 23045 | 11522.5
[6 empty] | TOTAL MATERIALES |  | 37442.94
MANO DE OBRA
| DESCRIPCIÓN |  | JORNAL | P.S. | CANT. | REND. | VR. UNIT | VR. PARCIAL
MOP.001 | Ayudante |  | 43333 | 62.98% | 2 | 18 | 70624.1234 | 7847.1248
MOP.002 | Oficial |  | 73666 | 62.98% | 1 | 18 | 120060.8468 | 6670.047
[6 empty] | TOTAL MANO DE OBRA |  | 14517.1719
EQUIPOS
| DESCRIPCIÓN |  |  | UND | CANT. | REND. | VR. UNIT | VR. PARCIAL
EQU.019 | Herramienta menor |  |  | (%)mo | 1 | 10 | 14517.1719 | 1451.7172
[6 empty] | TOTAL EQUIPOS |  | 1451.7172
| TOTAL COSTO DIRECTO | [6 empty] | 53411.8291
| ADMINISTRACIÓN |  |  |  |  | 29% |  | 15489.4304
| UTILIDAD |  |  |  |  | 1% |  | 534.1183
| IMPREVISTO |  |  |  |  | 5% |  | 2670.5915
| TOTAL INCLUIDO AIU | [6 empty] | 72105.9692
| TOTAL INCLUIDO AU CON AJUSTE AL PESO | [6 empty] | 72106
| ITEM: |  | 12.1.1
| DESCRIPCION: |  | Suministro e instalación de puerta metálica calibre 20 incluye pintura y anticorrosivo
| UNIDAD: |  | m²
| ESPECIFICACION: |  | 12.1.1
MATERIALES
| DESCRIPCIÓN |  |  | UND | CANT. | DESPER. | VR. UNIT | VR. PARCIAL
PUE.015 | puerta metálica calibre 20, lamina cold rolled, acabado en pintura poliuretano mate y lisa, colores según diseño, incluye cerradura de embutir en niquel satinado, pestillo y cerrojo accionado con llave |  |  | m² | 1 |  | 679984.58 | 679984.58
[6 empty] | TOTAL MATERIALES |  | 679984.58
MANO DE OBRA
| DESCRIPCIÓN |  | JORNAL | P.S. | CANT. | REND. | VR. UNIT | VR. PARCIAL
MOP.001 | Ayudante |  | 43333 | 62.98% | 4 | 2 | 70624.1234 | 141248.2468
MOP.002 | Oficial |  | 73666 | 62.98% | 1 | 2 | 120060.8468 | 60030.4234
[6 empty] | TOTAL MANO DE OBRA |  | 201278.6702
EQUIPOS
| DESCRIPCIÓN |  |  | UND | CANT. | REND. | VR. UNIT | VR. PARCIAL
EQU.019 | Herramienta menor |  |  | (%)mo | 1 | 10 | 201278.6702 | 20127.867
EQU.003 | Pulidora de mano |  |  | DIA | 1 | 14.2857 | 23817.35 | 1667.2145
EQU.006 | Taladro |  |  | DIA | 1 | 14.2857 | 22225.79 | 1555.8053
[6 empty] | TOTAL EQUIPOS |  | 23350.8869
| TOTAL COSTO DIRECTO | [6 empty] | 904614.1371
| ADMINISTRACIÓN |  |  |  |  | 29% |  | 262338.0998
| UTILIDAD |  |  |  |  | 1% |  | 9046.1414
| IMPREVISTO |  |  |  |  | 5% |  | 45230.7069
| TOTAL INCLUIDO AIU | [6 empty] | 1221229.0851
| TOTAL INCLUIDO AU CON AJUSTE AL PESO | [6 empty] | 1221229
| ITEM: |  | 12.1.2
| DESCRIPCION: |  | Suminstro e instalación puerta división baño metálica calibre 20 incluye pintura y anticorrosivo
| UNIDAD: |  | m²
| ESPECIFICACION: |  | 12.1.2
MATERIALES
| DESCRIPCIÓN |  |  | UND | CANT. | DESPER. | VR. UNIT | VR. PARCIAL
PUE.043 | divisiones de baños en sólido fenólico 12.7mm (HPL), color de línea, incluye herrajes en acero inoxidable |  |  | m² | 1 |  | 516115.44 | 516115.44
[6 empty] | TOTAL MATERIALES |  | 516115.44
MANO DE OBRA
| DESCRIPCIÓN |  | JORNAL | P.S. | CANT. | REND. | VR. UNIT | VR. PARCIAL
MOP.004 | Ornamentador |  | 73666 | 62.98% | 1 | 7 | 120060.8468 | 17151.5495
MOP.005 | Ayudante ornamentación |  | 52000 | 62.98% | 1 | 7 | 84749.6 | 12107.0857
[6 empty] | TOTAL MANO DE OBRA |  | 29258.6353
EQUIPOS
| DESCRIPCIÓN |  |  | UND | CANT. | REND. | VR. UNIT | VR. PARCIAL
EQU.019 | Herramienta menor |  |  | (%)mo | 1 | 10 | 29258.6353 | 2925.8635
[6 empty] | TOTAL EQUIPOS |  | 2925.8635
| TOTAL COSTO DIRECTO | [6 empty] | 548299.9388
| ADMINISTRACIÓN |  |  |  |  | 29% |  | 159006.9822
| UTILIDAD |  |  |  |  | 1% |  | 5482.9994
| IMPREVISTO |  |  |  |  | 5% |  | 27414.9969
| TOTAL INCLUIDO AIU | [6 empty] | 740204.9174
| TOTAL INCLUIDO AU CON AJUSTE AL PESO | [6 empty] | 740205
| ITEM: |  | 13.1.1
| DESCRIPCION: |  | Suministro instalación oficina en vidrio templado, que incluye adecuación de 5 puestos de trabajo, suministro e instalación de dos puestas de acceso, suministro e instalación de ventana para atencion al público
| UNIDAD: |  | und
| ESPECIFICACION: |  | 13.1.1
MATERIALES
| DESCRIPCIÓN |  |  | UND | CANT. | DESPER. | VR. UNIT | VR. PARCIAL
Subcontrato Adecuacion oficina
| tablero de 30 mm enchapado con formica y su respectiva forma borde para 3 puestos de trabajo, y una superficie de 2.60x60 para 3 personas de atención al público. |  |  | und | 1 |  |  | 2800000
| nueve soportes metalicos para superficie |  |  | und | 9 |  |  | 2700000
| Una silla presidencial |  |  | und | 1 |  |  | 950000
| Vidrio templado para divisiones de oficina de 2x2m espesor de 10mm |  |  | und | 3 |  |  | 2000000
| vidrios de fijo de 1.06*2m de seguridad de 10mm de espesor con pelicula esmerilada 3m instalados con puntos de acero |  |  | und | 2 |  |  | 2300000
| Puertas en vidrio templado de 10m en pelicual esmerilada de 3m con esquineros en acero, chapa en acero, manija tubular de acero y demas accesorios |  |  | und | 5 |  |  | 10000000
| Instalación de estructura metálica para soportar divisiones, puerta y vidrios e instalación los accesorios para la puertas y vidrios |  |  | GLB |  |  |  | 5000000
| Armario 200X160X50 cm |  |  |  | 1 |  |  | 1169900
| Bibliotecario180X100X30 cm |  |  |  | 2 |  |  | 1479800
[6 empty] | TOTAL MATERIALES |  | 28399700
MANO DE OBRA
| DESCRIPCIÓN |  | JORNAL | P.S. | CANT. | REND. | VR. UNIT | VR. PARCIAL
[6 empty] | TOTAL MANO DE OBRA |  | 0
EQUIPOS
| DESCRIPCIÓN |  |  | UND | CANT. | REND. | VR. UNIT | VR. PARCIAL
EQU.006 | Taladro |  |  | DIA | 1 | 50 | 22225.79 | 444.5158
[6 empty] | TOTAL EQUIPOS |  | 444.5158
| TOTAL COSTO DIRECTO | [6 empty] | 28400144.5158
| ADMINISTRACIÓN |  |  |  |  | 29% |  | 8236041.9096
| UTILIDAD |  |  |  |  | 1% |  | 284001.4452
| IMPREVISTO |  |  |  |  | 5% |  | 1420007.2258
| TOTAL INCLUIDO AIU | [6 empty] | 38340195.0963
| TOTAL INCLUIDO AU CON AJUSTE AL PESO | [6 empty] | 38340195
| ITEM: |  | 14.1.1
| DESCRIPCION: |  | Aseo y limpieza de las áreas del proyecto
| UNIDAD: |  | m²
| ESPECIFICACION: |  | 14.1.1
MATERIALES
| DESCRIPCIÓN |  |  | UND | CANT. | DESPER. | VR. UNIT | VR. PARCIAL
FER.023 | Elementos de aseo y limpieza |  |  | m² | 1 |  | 13530 | 13530
[6 empty] | TOTAL MATERIALES |  | 13530
MANO DE OBRA
| DESCRIPCIÓN |  | JORNAL | P.S. | CANT. | REND. | VR. UNIT | VR. PARCIAL
MOP.001 | Ayudante |  | 43333 | 62.98% | 2 | 80 | 70624.1234 | 1765.6031
[6 empty] | TOTAL MANO DE OBRA |  | 1765.6031
EQUIPOS
| DESCRIPCIÓN |  |  | UND | CANT. | REND. | VR. UNIT | VR. PARCIAL
EQU.019 | Herramienta menor |  |  | (%)mo | 1 | 10 | 1765.6031 | 176.5603
[6 empty] | TOTAL EQUIPOS |  | 176.5603
| TOTAL COSTO DIRECTO | [6 empty] | 15472.1634
| ADMINISTRACIÓN |  |  |  |  | 29% |  | 4486.9274
| UTILIDAD |  |  |  |  | 1% |  | 154.7216
| IMPREVISTO |  |  |  |  | 5% |  | 773.6082
| TOTAL INCLUIDO AIU | [6 empty] | 20887.4206
| TOTAL INCLUIDO AU CON AJUSTE AL PESO | [6 empty] | 20887
| ITEM: |  | 13.1.2
| DESCRIPCION: |  | Suministro e instalacion red tuberia aires
| UNIDAD: |  | ml
| ESPECIFICACION: |  | 13.1.2
[11 empty] | 68070 | 4764.9 | 72834.9
| MATERIALES | [11 empty] | 5098.443 | 77933.343
| DESCRIPCIÓN |  |  | UND | CANT. | DESPER. | VR. UNIT | VR. PARCIAL | [5 empty] | 5455.334
| materiales tuberias aires |  |  | GLB | 1 |  | 100000 | 100000 | [5 empty] | 83388.677
5837.2074
[6 empty] | TOTAL MATERIALES |  | 100000
MANO DE OBRA
| DESCRIPCIÓN |  | JORNAL | P.S. | CANT. | REND. | VR. UNIT | VR. PARCIAL
MOP.001 | Ayudante |  | 43333 | 62.98% | 1 | 10.68 | 70624.1234 | 6612.7456
MOP.002 | Oficial |  | 73666 | 62.98% | 1 | 10.68 | 120060.8468 | 11241.6523
[6 empty] | TOTAL MANO DE OBRA |  | 17854.398
EQUIPOS
| DESCRIPCIÓN |  |  | UND | CANT. | REND. | VR. UNIT | VR. PARCIAL
EQU.019 | Herramienta menor |  |  | (%)mo | 1 | 1 | 17854.398 | 17854.398
[6 empty] | TOTAL EQUIPOS |  | 17854.398
| TOTAL COSTO DIRECTO | [6 empty] | 135708.7959
| ADMINISTRACIÓN |  |  |  |  | 29% |  | 39355.5508
| UTILIDAD |  |  |  |  | 1% |  | 1357.088
| IMPREVISTO |  |  |  |  | 5% |  | 6785.4398
| TOTAL INCLUIDO AIU | [6 empty] | 183206.8745
| TOTAL INCLUIDO AU CON AJUSTE AL PESO | [6 empty] | 183207
| ITEM: |  | 13.1.3
| DESCRIPCION: |  | Suministro e instalación de aire acondicionado 12000 BTU
| UNIDAD: |  | und
| ESPECIFICACION: |  | 13.1.3
MATERIALES
| DESCRIPCIÓN |  |  | UND | CANT. | DESPER. | VR. UNIT | VR. PARCIAL
| Aire acondicionado 12000 BTU 110v |  |  | und | 1 |  | 1699900 | 1699900
[6 empty] | TOTAL MATERIALES |  | 1699900
MANO DE OBRA
| DESCRIPCIÓN |  | JORNAL | P.S. | CANT. | REND. | VR. UNIT | VR. PARCIAL
MOP.001 | Ayudante |  | 43333 | 62.98% | 1 | 0.26 | 70624.1234 | 271631.2438
MOP.002 | Oficial |  | 73666 | 62.98% | 1 | 0.26 | 120060.8468 | 461772.4877
[6 empty] | TOTAL MANO DE OBRA |  | 733403.7315
EQUIPOS
| DESCRIPCIÓN |  |  | UND | CANT. | REND. | VR. UNIT | VR. PARCIAL
EQU.019 | Herramienta menor |  |  | (%)mo | 1 | 10 | 733403.7315 | 73340.3732
[6 empty] | TOTAL EQUIPOS |  | 73340.3732
| TOTAL COSTO DIRECTO | [6 empty] | 2506644.1047
| ADMINISTRACIÓN |  |  |  |  | 29% |  | 726926.7904
| UTILIDAD |  |  |  |  | 1% |  | 25066.441
| IMPREVISTO |  |  |  |  | 5% |  | 125332.2052
| TOTAL INCLUIDO AIU | [6 empty] | 3383969.5413
| TOTAL INCLUIDO AU CON AJUSTE AL PESO | [6 empty] | 3383970
| ITEM: |  | 13.1.4
| DESCRIPCION: |  | Suministro e instalacion de puerta metalica de (0.90*1m) calibre 18 incluye accesorios y pintura
| UNIDAD: |  | und
| ESPECIFICACION: |  | 13.1.4
MATERIALES
| DESCRIPCIÓN |  |  | UND | CANT. | DESPER. | VR. UNIT | VR. PARCIAL
| suministro e intalacion de puerta metalica (0.90*1m) con accesorios |  |  | und | 1 |  | 200000 | 200000
| CANTONERA DE PUERTA CABLEADA 12 V |  |  | und | 1 |  | 104000 | 104000
| pulsador cantonera abre puertas |  |  | und | 1 |  | 10000 | 10000
[6 empty] | TOTAL MATERIALES |  | 314000
MANO DE OBRA
| DESCRIPCIÓN |  | JORNAL | P.S. | CANT. | REND. | VR. UNIT | VR. PARCIAL
MOP.001 | Ayudante |  | 43333 | 62.98% | 1 | 5 | 70624.1234 | 14124.8247
MOP.002 | Oficial |  | 73666 | 62.98% | 1 | 5 | 120060.8468 | 24012.1694
[6 empty] | TOTAL MANO DE OBRA |  | 38136.994
EQUIPOS
| DESCRIPCIÓN |  |  | UND | CANT. | REND. | VR. UNIT | VR. PARCIAL
EQU.019 | Herramienta menor |  |  | (%)mo | 1 | 10 | 38136.994 | 3813.6994
[6 empty] | TOTAL EQUIPOS |  | 3813.6994
| TOTAL COSTO DIRECTO | [6 empty] | 355950.6934
| ADMINISTRACIÓN |  |  |  |  | 29% |  | 103225.7011
| UTILIDAD |  |  |  |  | 1% |  | 3559.5069
| IMPREVISTO |  |  |  |  | 5% |  | 17797.5347
| TOTAL INCLUIDO AIU | [6 empty] | 480533.4361
| TOTAL INCLUIDO AU CON AJUSTE AL PESO | [6 empty] | 480533
| ITEM: |  | 13.1.5
| DESCRIPCION: |  | Suministro e intalacion de ventana interior de (2.80*1m) incluye Película De Vidrio Esmerilado Para Ventanas
| UNIDAD: |  | und
| ESPECIFICACION: |  | 13.1.5
MATERIALES
| DESCRIPCIÓN |  |  | UND | CANT. | DESPER. | VR. UNIT | VR. PARCIAL
| Suministro e intalacion de ventana interior de (2.80*1m) |  |  | und | 1 |  | 1100000 | 1100000
| Película De Vidrio Esmerilado Para Ventanas |  |  | und | 1 |  | 54990 | 54990
[6 empty] | TOTAL MATERIALES |  | 1154990
MANO DE OBRA
| DESCRIPCIÓN |  | JORNAL | P.S. | CANT. | REND. | VR. UNIT | VR. PARCIAL
MOP.001 | Ayudante |  | 43333 | 62.98% | 1 | 2 | 70624.1234 | 35312.0617
MOP.002 | Oficial |  | 73666 | 62.98% | 1 | 2 | 120060.8468 | 60030.4234
[6 empty] | TOTAL MANO DE OBRA |  | 95342.4851
EQUIPOS
| DESCRIPCIÓN |  |  | UND | CANT. | REND. | VR. UNIT | VR. PARCIAL
EQU.019 | Herramienta menor |  |  | (%)mo | 1 | 10 | 95342.4851 | 9534.2485
[6 empty] | TOTAL EQUIPOS |  | 9534.2485
| TOTAL COSTO DIRECTO | [6 empty] | 1259866.7336
| ADMINISTRACIÓN |  |  |  |  | 29% |  | 365361.3527
| UTILIDAD |  |  |  |  | 1% |  | 12598.6673
| IMPREVISTO |  |  |  |  | 5% |  | 62993.3367
| TOTAL INCLUIDO AIU | [6 empty] | 1700820.0904
| TOTAL INCLUIDO AU CON AJUSTE AL PESO | [6 empty] | 1700820
Secretario de Infraestructura
|  | Ordenador del Gasto |  | Reviso |  |  | Proyecto

## O-FACTOR PRESTACIONAL OBRER
MUNICIPIO DE LEBRIJA
SECRETARIA DE INFRAESTRUCTURA
SUMINISTRO E INSTALACIÓN PRADO BIBLIOTECA PÚBLICA DEL MUNICIPIO DE LEBRIJA, SANTANDER
+'O-FACTOR PRESTACIONAL OBRER'!440
DISCRIMINACION FACTOR PRESTACIONAL
SALARIO | VALOR
SUELDO BASICO MENSUAL ( A ) | 1300000
SUBSIDIO DE TRANSPORTE ( B ) | 162000 |  |  |  |  | DECRETO 2293 DE 2023 AUXILIO TRANSPORTE
TOTAL SALARIO MENSUAL ( C ) | 1462000
ANUAL (A*360/30) SIN SUBSIDIO DE TRANSPORTES ( D ) | 15600000
ANUAL (C*360/30) CON SUBSIDIO DE TRANSPORTES ( E ) | 17544000
CONCEPTO | SALARIO | 1.01 | DETALLE | FÓRMULA | VALOR
SALARIO NOMINAL |  |  | SUBTOTAL |  | 17544000
SALARIO SIN SUBSIDIO DE TRANSPORTES | ( D ) | DECRETO 2293 DE 2023 |  | (A)*360/30 | 15600000
SUBSIDIO DE TRANSPORTES | ( B ) | DECRETO 2293 DE 2023 |  | (B)*(360)/30 | 1944000
PRESTACIONES SOCIALES |  |  | SUBTOTAL |  | 4076928
CESANTIAS ANUALES | ( E ) |  | 36 dias/360 | (E)*36/360 | 1754400
INTERESES SOBRE LAS CESANTÍAS | Cesantía |  | 12% |  | 210528
PRIMA DE SERVICIOS (30 DIAS) | ( C ) |  | 100% | (C)*100% | 1462000
VACACIONES (15 DIAS) | ( A ) |  | 50% | (A)*50% | 650000
SEGURIDAD SOCIAL |  |  | SUBTOTAL |  | 4205760
PENSIONES | ( D ) |  | 16% | (D)*16% | 2496000
SALUD (exonerado del 8.5% para trabajadores de menos de 10 SMMLV) | ( D ) |  | 4% | (D)*12,5% | 624000
ARL (riesgo V) | ( D ) |  | 6.96% | (D)*6,96% | 1085760
APORTES PARAFISCALES |  |  | SUBTOTAL |  | 1014000
SENA (exonerado para trabajadores de menos de 10 SMMLV) | ( D ) |  | 0% | (D)*2% | 0
ICBF (exonerado para trabajadores de menos de 10 SMMLV) | ( D ) |  | 0% | (D)*3% | 0
Caja de Compensación Familiar | ( D ) |  | 4% | (D)*4% | 624000
FIC (fondo nacional de formación profesional) |  |  |  | (A)*12/40 | 390000
OTROS |  |  | SUBTOTAL |  | 1752000
Dotación (Articulo 230 del codigo laboral Colombiano) < 2 SMMLV |  |  |  |  | 750000
Indemnizaciones laborales (Art. 64 C.S.T.) (30 días al año) |  |  | 4% |  | 52000
Implementos de Seguridad trabajadores de obra |  |  |  |  | 950000
VALOR ANUAL DEL SALARIO CON PRESTACIONES |  |  |  |  | 28592688
VALOR ANUAL DEL SALARIO SIN PRESTACIONES ( E ) |  |  |  |  | 17544000
VALOR REAL FACTOR PRESTACIONAL |  |  | VASCP/(E) |  | 62.98%
_________________________________________
ING. RAÚL CARRILLO ZÁRATE
M.P. 6820250680STD
https://actualicese.com/conferencia-obligaciones-tributarias-y-laborales-que-deben-tener-presente-los-empresarios-este-ano/

## materiales
| ALCALDIA MUNICIPAL LEBRIJA NIT: 890206110 |  |  |  | 1.1 | Factor de inflación y transportes
LISTA DE MATERIALES E INDUSTRIA NACIONAL
Código | Descripción | Unidad | Valor Unidad con IVA | ALDIA |  | PVC 3/4 |  | PVC 1/2
AAF.009 | Accesorios para instalación de red de 3/4" | und | 1025 | 1050 |  | union | 800
AAF.010 | Codo 90° para instalacion de red 3/4" | und |  |  |  | hembra | 600
AAF.011 | Tee para instalacion de red 3/4" | und |  |  |  | macho | 500
AAF.012 | Unión para instalacion de red 3/4" | und |  |  |  | buje 3/4 a 1/2 | 500
AAF.013 | Tapón para instalacion de red 3/4" | und |  |  |  | codo 45 | 1300
AAF.020 | Accesorios para instalación de red de 1/2" | und | 840 |  |  | codo 90 | 700 | 800
AAF.021 | Codo 90° para instalacion de red 1/2" | und |  |  |  | tee | 1000 | 800
AAF.022 | Tee para instalacion de red 1/2" | und
AAF.023 | Unión para instalacion de red 1/2" | und
AAF.024 | Tapón para instalacion de red 1/2" | und
AAF.036 | Codo 90° para instalacion de red 1" | und |  |  |  | tubo 1 m | 2100
AAF.037 | Tee para instalacion de red 1" | und
AAF.038 | Unión para instalacion de red 1" | und
AAF.039 | Tapón para instalacion de red 1" | und
AAF.048 | Accesorios para instalación de punto hidraulico de 1/2" | und | 11119.39
AAF.049 | Codo 90° para instalacion de punto hidrahulico de 1/2" | und
AAF.050 | Tee para instalacion de punto hidrahulico de 1/2" | und
AAF.051 | Unión para instalacion de punto hidrahulico de 1/2" | und
AAF.052 | Tapón para instalacion de punto hidrahulico de 1/2" | und
AAF.053 | Adaptador macho para instalacion de punto hidrahulico de 1/2" | und
AAF.054 | Adaptador hembra para instalacion de punto hidrahulico de 1/2" | und
AAF.055 | Accesorios para instalación de punto hidraulico de 1" | und
AAF.056 | Codo 90° para instalacion de punto hidrahulico de 1" | und
AAF.057 | Tee para instalacion de punto hidrahulico de 1" | und
AAF.058 | Unión para instalacion de punto hidrahulico de 1" | und
AAF.059 | Tapón para instalacion de punto hidrahulico de 1" | und
AAF.060 | Adaptador macho para instalacion de punto hidrahulico de 1" | und
AAF.061 | Adaptador hembra para instalacion de punto hidrahulico de 1" | und
AAF.078 | Codo 90° para instalacion de punto hidrahulico de 1 1/4" | und
AAF.079 | Tee para instalacion de punto hidrahulico de 1 1/4" | und
AAF.080 | Unión para instalacion de punto hidrahulico de 1 1/4" | und
AAF.081 | Tapón para instalacion de punto hidrahulico de 1 1/4" | und
AAF.082 | Adaptador macho para instalacion de punto hidrahulico de 1 1/4" | und
AAF.083 | Adaptador hembra para instalacion de punto hidrahulico de 1 1/4" | und
AAF.083 | Codo 90° para instalacion de punto hidrahulico de 1 1/2" | und
AAF.084 | Tee para instalacion de punto hidrahulico de 1 1/2" | und
AAF.085 | Unión para instalacion de punto hidrahulico de 1 1/2" | und
AAF.086 | Tapón para instalacion de punto hidrahulico de 1 1/2" | und
AAF.087 | Adaptador macho para instalacion de punto hidrahulico de 1 1/2" | und
AAF.088 | Adaptador hembra para instalacion de punto hidrahulico de 1 1/2" | und
AAF.072 | Medidor hidráulico de 1". incluye accesorios. | und | 74620.6
AAF.076 | Tee galvanizada 1 1/4" | und | 23266.3
AAF.077 | Derechos de conexión acueducto | und | 927420
AAF.101 | Válvula de bola 1/2" | und | 26900
AAF.103 | Válvula de bola 1 " | und
AAF.104 | Válvula de bola 1 1/4" | und
AAF.105 | Válvula de bola 1 1/2" | und
AAF.102 | Tapa plastica para valvulas de corte 30x30 cm en pared | und | 45900
AAS.005 | Accesorios para instalación de red sanitaria de 2" | und | 4188.1
AAS.007 | Codo 45° para instalación de red sanitaria para 2" | und
AAS.008 | Union para instalación de red sanitaria para 2" | und
AAS.009 | Tapón para instalación de red sanitaria para 2" | und
AAS.010 | sifon para instalación de red sanitaria para 2" | und
AAS.016 | Reducción 3" a 2" para instalación de red sanitaria | und
AAS.006 | Accesorios para instalación de red sanitaria de 4" | und | 17139.89
AAS.017 | Codo 45° para instalación de red sanitaria para 4" | und
AAS.018 | Union para instalación de red sanitaria para 4" | und
AAS.019 | Tapón para instalación de red sanitaria para 4" | und
AAS.020 | sifon para instalación de red sanitaria para 4" | und
AAS.021 | Reducción 4" a 2" para instalación de red sanitaria | und
ABN.002 | Acople con válvula de regulación 1/2" x 1/2" | und | 21890 | 21890 |  | homecenter
ABN.004 | Sanitario montecarlo redondo blanco descarga doble botón superior | und | 657855 | 657855 |  | corona
ABN.008 | Griferia para orinal porcelana blanco | und | 181170 | 181170 |  | corona
ABN.005 | Lavamanos cuadrado portante pared (46,5*46,5*13,5cm) | und | 318890 | 318890 |  | corona
ABN.006 | Orinal arrecife entrada superior | und | 419760 | 419760 |  | corona
ABN.007 | Acople plástico 55cm x 7/8" | und | 6490 | 6490 |  | homecenter
ABN.062 | secador de manos ecojet operado por sensor | und | 511390 | 511390 |  | homecenter
ABN.063 | Dispensador de papel higienico acero inoxidable D = 27cm | und | 263890 | 263890 |  | homecenter
ABN.064 | Dispensador de jabon liquido plastoco 414 ml de 9x19 cm | und | 43890 | 43890 |  | homecenter
ABN.065 | Combo dispensador de toallas de papel + repuesto de toallas | und | 129690 | 129690 |  | homecenter
ABN.066 | Espejo flotado de 1,5*0,5 m | und | 55000 | 55000 |  | homecenter
ABN.078 | Griferia para lavamanos ultra ahorradora monocontrol | und | 194590 | 194590 |  | corona
ANG.001 | angulo de 1x1/8x6m | ml | 25300 | 25300 |  | ANGULO 25X2.5 (1X1/8 )
ANG.002 | angulo de 3/4x1/8x6m | ml | 34320 | 34320 |  | ANGULO 19X 2.5 (3/4X1/8 )
AVE.001 | Accesorios para instalación de red ventilación de 2" | und | 3288.93
AVE.002 | Accesorios para instalación de red ventilación de 3" | und | 4489.76
CIE.001 | Cielo raso PVC lamina 3 x 25 cm (Paq x 4 laminas) | m² | 58190 | 58190 |  | Homecenter
CIE.002 | Cielo raso angulo blanco 3m aluminio | ml | 5830 | 5830 |  | Homecenter
CIE.003 | Cielo raso unión en H de PVC 2.90 m blanco | ml | 4513.7931 | 4513.7931 |  | Homecenter
CIE.004 | Omega cielo raso | und | 4950 | 4950 |  | Homecenter
CIE.005 | Cielo raso perimetral corniza de PVC 2.9 m blanco | ml | 4134.4828 | 4134.4828 |  | Homecenter
CIE.006 | Tornilleria y anclajes cielo raso | und | 6600 | 6600 |  | Homecenter
CIE.007 | Vigueta cielo raso 2.44 m | und | 4950 | 4950 |  | Homecenter
CIE.008 | Propack cinta papel 150 ml | und | 42790 | 42790 |  | Homecenter
CIE.009 | Lija de agua # 100 | und | 1650 | 1650 |  | PLIEGO DE LIJA DE AGUA #100 ABRACOL
CIE.010 | masilla plus 28 Kg | gln | 58300 | 58300 |  | CJ MASILLA SUPERMASTICK X 28 KG
CIE.011 | Placa de yeso cielo raso | m² | 29338.1 | 29338.1 |  | Homecenter
CON.004 | Concreto 3000 PSI mezclado en sitio | m³ | 620942 |  |  | excel concretos
CON.014 | Mortero 1:2 mezclado en sitio | m³ | 750932 |  |  | excel concretos
CON.015 | Mortero 1:3 mezclado en sitio | m³ | 648011 |  |  | excel concretos
CON.016 | Mortero 1:4 mezclado en sitio | m³ | 585536 |  |  | excel concretos
CON.021 | Curador de concreto tipo antisol o similar | Kg | 14330.91 | 14330.91 |  | Sika® Antisol® Blanco
CON.022 | Desencofrante para concreto | kg | 19741.04 | 19741.04 |  | Sika® Separol® N
CON.023 | Impermeabilizante integral para hormigón y mortero | kg | 23045 | 23045 |  | Sika®-1 Universal
CUB.011 | Pintura de aluminio con base asfáltica | gln | 165990 | 165990 |  | GLN ALT TEMP ALUMINIO 904 (290°C) 113303
CUB.012 | Impermeabilizante asfáltico para cubiertas (emulsion) | kg | 11909.3333 | 11909.3333 |  | EMULSION ASFALTICA ECO GLN 3.75 KGR
CUB.018 | Manto asfáltico 2.8 mm | m² | 26400 | 26400 |  | RLL SUPERMANTO 500 XT PRO 2.8MM POLIESTR
ECH.001 | Adhesivo cementicio para instalación de pisos | kg | 1403.6 | 1403.6 |  | PCA PEGACOR CERAMICO GRIS X 25 KGR
ECH.002 | Boquilla cementicia con látex para juntas | kg | 8635 | 8635 |  | CONCOLOR JE ANTIHONGOS SUPER BCO X 2 KGR
ECH.004 | CJ PISO PARED NATAL BLANCO 25X35 (2.00) | m² | 35035 | 35035 |  | CJ PISO PARED NATAL BLANCO 25X35 (2.00)
ECH.005 | CJ PISO DUROPISO BLANCO 33.8X33.8 (1.60) | m² | 45787.5 | 45787.5 |  | CJ PISO DUROPISO BLANCO 33.8X33.8 (1.60)
FER.002 | Cemento blanco x 40 KG | kg | 2095.5 | 2095.5 |  | BTO CEMENTO BLANCO X 20 KGR TIPO 1
FER.005 | Disco abrasivo de corte metal 7" x 1/8" | und | 9900 | 9900 |  | DISCO BNA 12-7"X1.6 CORTE METAL NORTON
FER.007 | Disco de corte diamantado 7" | und | 64900 | 64900 |  | DISCO DIAMANTADO SEGMENTADO 7" CLIPPER
FER.008 | Lija de agua 180 | und | 990 | 990 |  | PLIEGO DE LIJA DE AGUA #180 M.A.
FER.009 | Cinta de enmascarar 24mm x 40m | und | 5720 | 5720 |  | CINTA ENMASCARAR 3M 1" X 50MTS
FER.010 | Sellante de poliuretano autonivelante | CC | 127.9667 | 127.9667 |  | SELLO POLIURETANO 100% BCO
FER.012 | Ladrillo común recocido (20x10x6 cm) | und | 1430 | 1430 |  | LADRILLO TEMOSA
FER.013 | Brocha mona 2" | und | 3960 | 3960 |  | BROCHA MONA DE 2"
FER.014 | Rodillo felpa 9" | und | 14410 | 14410 |  | RODILLO FELPA ACRILICO MASTER 9"
FER.018 | Lija 100 | und | 1650 | 1650 |  | PLIEGO DE LIJA DE AGUA #100 ABRACOL
FER.019 | Sistema epóxico para anclajes de 600 ml | und | 139700 | 139700 |  | SIKa sikadur anchor
FER.023 | Elementos de aseo y limpieza | m² | 13530 | 13530 |  | ESCOBA BARREPRADO PLASTICA 25 DIENTES
FER.024 | Alambre negro # 17 | kg | 9515 | 9515 |  | ferreteria serri
FER.029 | Soldadura PVC 1/4 galón | und | 75900 | 75900 |  | SOLDADURA LIQUIDA PVC 1/8
FER.030 | Limpiador PVC 1/4 galón | und | 35860 | 35860 |  | LIMPIADOR REMOVEDOR PVC 300 GRS
FER.031 | Cinta teflón 1/2"x10m | und | 2970 | 2970 |  | CINTA TEFLON 1/2 PAVCO (12MMX12MTS)
FER.034 | Ladrillo H10 (10x20x30 cm) | und | 1980 | 1980 |  | LADRILLO H-10 (30CM) LADRILLOS Y TUBOS
FER.036 | Ladrillo T-1 (6x12x25cm) | und | 1430 | 1430 |  | LADRILLO TEMOSA
FER.055 | Silicona transparente 50 ml | und | 5500 | 5500 |  | SILICONA TRANSPARENTE X 50 ML
FER.065 | Rejilla c/sosco de aluminio 4X3 | und | 11000 | 11000 |  | REJILLA C/SOSCO DE ALUMINIO 4X3
FER.066 | cinta Bituminosa Autoahdesiva | ml | 11190 | 11190 |  | Homecenter
MET.001 | Acero de refuerzo de 4200 kg/cm2, PDR-60 | kg | 5830 | 5830 |  | KGR HIERRO FIGURADO 3/4X60.000
MET.002 | Chazo metalico | und | 550 | 550 |  | CHAZO METALICO HEMBRA 3/8
MGR.007 | Agua | lt | 69.29
PIN.006 | Estuco plástico interior o exterior | gln | 31130 | 31130 |  | ESTUCO ACRILICO EXTERIOR BCO 27060 6 K G
PIN.012 | Pintura acrílica base agua antibacterial | gln | 90178 | 90178 |  | CNTE PINTU ANTIBACTERIAL 407931001 5GLN
PIN.014 | Pintura vinilo tipo 1 | gln | 69256 | 69256 |  | PINTURA LAVABLE BLANCO 5 GLN
PIN.015 | anticorrosivo | gln | 62810 | 62810 |  | GLN ANTICORROSIVO PREMIUM GRIS 507
PIN.016 | Thinner | gln | 39160 | 39160 |  | LT THINNER 21126
PUE.015 | puerta metálica calibre 20, lamina cold rolled, acabado en pintura poliuretano mate y lisa, colores según diseño, incluye cerradura de embutir en niquel satinado, pestillo y cerrojo accionado con llave | m² | 679984.58
PUE.043 | divisiones de baños en sólido fenólico 12.7mm (HPL), color de línea, incluye herrajes en acero inoxidable | m² | 516115.44
SOL.001 | Soldadura 6013 x1/8 | Kg | 23760 | 23760 |  | KGR SOLDADURA SUPER 6013(1/8)3.2X350
STC.017 | Tubo conduit metálico EMT 3/4" | m | 10120 | 10120 |  | TUBO EMT GALVANIZADO 3/4X3
STC.018 | Union conduit metálico EMT 3/4". | und | 2090 | 2090 |  | UNION EMT DE 1"
TAF.001 | Tubo PVC presión RDE 9 diámetro 1/2" | m | 2640 | 2640 |  | ML TUBO PVC. PRESION 1/2 RDE-9 TP
TAF.002 | Tubo PVC presión RDE 11 diámetro 3/4" | m | 3630 | 3630 |  | ML TUBO PVC PRESION 3/4 RDE-11 TP
TAF.004 | Tubo PVC presión RDE 13.5 diámetro 1" | m | 4583.3333 | 4583.3333 |  | TUBO PVC PRESION 1 RDE-13.5 T/PX6MT
TAF.006 | Tubo PVC presión RDE 21 diámetro 1 1/2" | m | 8140 | 8140 |  | ML TUBO PVC PRESION 1.1/2 RDE-21
TAS.003 | Tubería PVC sanitaria de 2" | m | 9020 | 9020 |  | ML TUBO SANITARIO NOVATEC 2"
TAS.004 | Tubería PVC sanitaria de 4" | m | 18810 | 18810 |  | ML TUBO SANITARIO NOVATEC 4"
TER.017 | Levantamiento de las instalaciones electricas actuales, incluye planos y diagrama unifilar | und | 1227312.2
TGV.021 | Tubo conduit metálico EMT 3/4"x 3m | und | 30360 | 30360 |  | TUBO EMT GALVANIZADO 3/4X3
TGV.023 | grapa 3/4 doble oreja mertalica | und | 330 | 330 |  | GRAPA 3/4 DOBLE OREJA METALICA
TGV.026 | Adaptador terminal EMT 3/4" | und | 1650 | 1650 |  | ADAPTADOR TERMINAL EMT 3/4"
TGV.028 | Curva conduit EMT 3/4" | und | 1760 | 1760 |  | CURVA EMT DE 3/4
TGV.030 | Caja rawelt octagonal salidas 3/4"-1" | und | 18150 | 18150 |  | CAJA RAWELL CUADRADA 4 SALIDAS 3/4
TGV.032 | Caja rawelt cuadrada salidas 3/4"-1" | und | 18150 | 18150 |  | CAJA RAWELL CUADRADA 4 SALIDAS 3/4
TVE.001 | Tubería PVC ventilación de 2" | m | 7021.6667 | 7021.6667 |  | TUBO VENTILACION DE 2"X6MTS
MET.003 | Lámina galvanizada cal 22 | Und | 58000
FER.067 | Soldadura de estaño | Lb | 180000
MET.004 | Platina | Und | 5941
MET.005 | Soporte metálico | Und | 15000
MET.006 | Escuadras esquineras | Und | 105000
CUB.001 | Teja master 1000 | m² | 40150
CUB.002 | Accesorios instalación teja máster mil | Und | 3000
MET.007 | ACERO ESTRUCT. ASTM A-36 | Kg | 12900
MET.008 | Soldadura 6011 1/8" varilla | gln | 9200
MET.009 | Pintura anticorrosiva | kg | 67877
FER.068 | Malla galvanizada | m² | 20884
TVE.002 | Tubería PVC ventilación de 3" | m | 9240 | 9240 |  | ML TUBO PVC VENTILACION 3"
VEN.006 | Ventana en rejilla y marco en aluminio 744 color natural | m² | 759899.61
Importe Total Materiales del Proyecto

## Transporte
LISTA DE TRANSPORTE
Código | Descripción | Unidad | Valor Unidad
TRA.001 | Acarreo volqueta o similar con capacidad de 6 m3 o 9600kg, distancias menores a 15 km | M3 | 22413.6
TRA.002 | Tarifa escombrera disposición final | M3 | 6142.76
TRA.008 | Transporte de material seleccionado | M3 | 30564
TRA.028 | Camioneta pick-up equipada | DIA | 179257.86

## Equipos
LISTA DE EQUIPOS
Código | Descripción | Unidad | Valor Unidad
EQU.003 | Pulidora de mano | DIA | 23817.35
EQU.006 | Taladro | DIA | 22225.79
EQU.007 | Sección de andamio certificado | DIA | 42623.31
EQU.009 | Martillo demoledor eléctrico | DIA | 113662.14
EQU.018 | Vibrador eléctrico de concreto | DIA | 75362.94
EQU.019 | Herramienta menor | (%)mo | 14893307.54
EQU.022 | Formaleta metálica para concreto | M3 | 88903.15
EQU.031 | Taladro demoledor incluye broca | DIA | 115573.47
EQU.032 | Compactador apisonador | DIA | 135900.38
EQU.055 | Herramientas menores eléctricas | GL | 105169.66
EQU.058 | Soldador electrico | DIA | 35000
EQU.059 | Oxicorte | DIA | 25000
EQU.056 | Equipo de seguridad | GL | 56950.47
EQU.066 | Bomba de vacío | HR | 1349.66

## 04 LEB-MANOOBRA
LISTA DE SALARIOS PERSONAL DE OBRA
AE-02305 IE PROVENZA SEDE C - BATERIA NIÑAS
Clave | Descripción |  | % Prestaciones Sociales 2023
| TIPO | DÍA | SEGURIDAD SOCIAL
SIN FAMILIA
MOP.001 | Ayudante | 43333 | 62.98%
MOP.002 | Oficial | 73666 | 62.98%
MOP.004 | Ornamentador | 73666 | 62.98%
MOP.005 | Ayudante ornamentación | 52000 | 62.98%
MOP.006 | Plomero | 80166 | 62.98%
MOP.007 | Ayudante plomero | 56333 | 62.98%
MOP.016 | Ingeniero electricista | 56333 | 62.98%
MOP.017 | Supervisor electricista | 84499 | 62.98%
MOP.018 | Oficial eléctrico | 80166 | 62.98%
MOP.020 | Ayudante eléctrico | 56333 | 62.98%
| Oficial | 1.7
| Ornamentador | 1.7
| Ayudante ornamentación | 1.2
| Plomero | 1.85
| Ayudante plomero | 1.3
| Ingeniero electricista | 1.3
| Supervisor electricista | 1.95
| Oficial eléctrico | 1.85
| Ayudante eléctrico | 1.3

## Mat
Item | Codigo | material |  |  |  | unidad | cantidad |  | valor unitario | valor parcial | Cantidad del presupuesto | Total
1.1.2 | FER.005 | Disco abrasivo de corte metal 7" x 1/8" | 0 | 0 | 0 | und | 0.1 | 0 | 9900 | 990 | 4.19 | 4148.1
1.2.1 | FER.007 | Disco de corte diamantado 7" | 0 | 0 | 0 | und | 0.02 | 0 | 64900 | 1298 | 56.11 | 72830.78
2.1 | CON.004 | Concreto 3000 PSI mezclado en sitio | 0 | 0 | 0 | m³ | 1 | 0 | 620942 | 620942 | 1.22 | 757549.24
2.1 | CON.021 | Curador de concreto tipo antisol o similar | 0 | 0 | 0 | Kg | 2.06 | 0 | 14330.91 | 29521.6746 | 1.22 | 36016.443
2.1 | CON.022 | Desencofrante para concreto | 0 | 0 | 0 | kg | 0.34 | 0 | 19741.04 | 6711.9536 | 1.22 | 8188.5834
3.1.1 | MET.001 | Acero de refuerzo de 4200 kg/cm2, PDR-60 | 0 | 0 | 0 | kg | 1 | 0 | 5830 | 5830 | 68 | 396440
3.1.1 | FER.024 | Alambre negro # 17 | 0 | 0 | 0 | kg | 0.05 | 0 | 9515 | 475.75 | 68 | 32351
3.2.1 | FER.019 | Sistema epóxico para anclajes de 600 ml | 0 | 0 | 0 | und | 0.02 | 0 | 139700 | 2794 | 20 | 55880
4.1.1 | CUB.018 | Manto asfáltico 2.8 mm | 0 | 0 | 0 | m² | 1.08 | 0 | 26400 | 28512 | 63.72 | 1816784.64
4.1.1 | CUB.011 | Pintura de aluminio con base asfáltica | 0 | 0 | 0 | gln | 0.16 | 0 | 165990 | 26558.4 | 63.72 | 1692301.248
4.1.1 | CUB.012 | Impermeabilizante asfáltico para cubiertas (emulsion) | 0 | 0 | 0 | kg | 0.52 | 0 | 11909.3333 | 6192.8533 | 63.72 | 394608.6144
4.1.1 | FER.014 | Rodillo felpa 9" | 0 | 0 | 0 | und | 0.03 | 0 | 14410 | 432.3 | 63.72 | 27546.156
4.1.2 | ANG.001 | angulo de 1x1/8x6m | 0 | 0 | 0 | ml | 3.4 | 0 | 25300 | 86020 | 6 | 516120
4.1.2 | ANG.002 | angulo de 3/4x1/8x6m | 0 | 0 | 0 | ml | 1.4 | 0 | 34320 | 48048 | 6 | 288288
4.1.2 | SOL.001 | Soldadura 6013 x1/8 | 0 | 0 | 0 | Kg | 0.2 | 0 | 23760 | 4752 | 6 | 28512
4.1.3 | CIE.001 | Cielo raso PVC lamina 3 x 25 cm (Paq x 4 laminas) | 0 | 0 | 0 | m² | 1 | 0 | 58190 | 58190 | 62.35 | 3628146.5
4.1.3 | CIE.002 | Cielo raso angulo blanco 3m aluminio | 0 | 0 | 0 | ml | 0.35 | 0 | 5830 | 2040.5 | 62.35 | 127225.175
4.1.3 | CIE.003 | Cielo raso unión en H de PVC 2.90 m blanco | 0 | 0 | 0 | ml | 0.2 | 0 | 4513.7931 | 902.7586 | 62.35 | 56287
4.1.3 | CIE.004 | Omega cielo raso | 0 | 0 | 0 | und | 0.65 | 0 | 4950 | 3217.5 | 62.35 | 200611.125
4.1.3 | CIE.005 | Cielo raso perimetral corniza de PVC 2.9 m blanco | 0 | 0 | 0 | ml | 0.7 | 0 | 4134.4828 | 2894.1379 | 62.35 | 180449.5
4.1.3 | CIE.006 | Tornilleria y anclajes cielo raso | 0 | 0 | 0 | und | 0.15 | 0 | 6600 | 990 | 62.35 | 61726.5
4.1.3 | CIE.007 | Vigueta cielo raso 2.44 m | 0 | 0 | 0 | und | 0.6 | 0 | 4950 | 2970 | 62.35 | 185179.5
4.1.4 | CIE.009 | Lija de agua # 100 | 0 | 0 | 0 | und | 0.4 | 0 | 1650 | 660 | 43.5 | 28710
4.1.4 | CIE.010 | masilla plus 28 Kg | 0 | 0 | 0 | gln | 0.1 | 0 | 58300 | 5830 | 43.5 | 253605
4.1.4 | CIE.011 | Placa de yeso cielo raso | 0 | 0 | 0 | m² | 1 | 0 | 29338.1 | 29338.1 | 43.5 | 1276207.35
4.1.4 | CIE.004 | Omega cielo raso | 0 | 0 | 0 | und | 0.8 | 0 | 4950 | 3960 | 43.5 | 172260
4.1.4 | CIE.008 | Propack cinta papel 150 ml | 0 | 0 | 0 | und | 0.1 | 0 | 42790 | 4279 | 43.5 | 186136.5
4.1.4 | CIE.006 | Tornilleria y anclajes cielo raso | 0 | 0 | 0 | und | 0.4 | 0 | 6600 | 2640 | 43.5 | 114840
4.1.4 | CIE.007 | Vigueta cielo raso 2.44 m | 0 | 0 | 0 | und | 0.6 | 0 | 4950 | 2970 | 43.5 | 129195
4.1.5 | FER.066 | Cinta Bituminosa Autoahdesiva |  |  |  | ml | 1.08 |  | 11190 | 12085.2 | 120 | 1450224
4.1.5 | CUB.012 | Impermeabilizante asfáltico para cubiertas (emulsion) | 0 | 0 |  | kg | 0.3 |  | 11909.3333 | 3572.8 | 120 | 428736
#REF! | #REF! | #REF! | #REF! | #REF! | #REF! | #REF! | #REF! | #REF! | #REF! | #REF! | #REF! | #REF!
#REF! | #REF! | #REF! | #REF! | #REF! | #REF! | #REF! | #REF! | #REF! | #REF! | #REF! | #REF! | #REF!
6.1.1 | TAF.001 | Tubo PVC presión RDE 9 diámetro 1/2" | 0 | 0 | 0 | m | 1 | 0 | 2640 | 2640 | 15 | 39600
6.1.1 | FER.030 | Limpiador PVC 1/4 galón | 0 | 0 | 0 | und | 0.015 | 0 | 35860 | 537.9 | 15 | 8068.5
6.1.1 | AAF.020 | Accesorios para instalación de red de 1/2" | 0 | 0 | 0 | und | 1 | 0 | 840 | 840 | 15 | 12600
6.1.1 | FER.029 | Soldadura PVC 1/4 galón | 0 | 0 | 0 | und | 0.015 | 0 | 75900 | 1138.5 | 15 | 17077.5
#REF! | #REF! | #REF! | #REF! | #REF! | #REF! | #REF! | #REF! | #REF! | #REF! | #REF! | #REF! | #REF!
#REF! | #REF! | #REF! | #REF! | #REF! | #REF! | #REF! | #REF! | #REF! | #REF! | #REF! | #REF! | #REF!
#REF! | #REF! | #REF! | #REF! | #REF! | #REF! | #REF! | #REF! | #REF! | #REF! | #REF! | #REF! | #REF!
#REF! | #REF! | #REF! | #REF! | #REF! | #REF! | #REF! | #REF! | #REF! | #REF! | #REF! | #REF! | #REF!
6.2.1 | TAF.001 | Tubo PVC presión RDE 9 diámetro 1/2" | 0 | 0 | 0 | m | 0.8 | 0 | 2640 | 2112 | 3 | 6336
6.2.1 | FER.030 | Limpiador PVC 1/4 galón | 0 | 0 | 0 | und | 0.01 | 0 | 35860 | 358.6 | 3 | 1075.8
6.2.1 | FER.029 | Soldadura PVC 1/4 galón | 0 | 0 | 0 | und | 0.01 | 0 | 75900 | 759 | 3 | 2277
6.2.1 | AAF.048 | Accesorios para instalación de punto hidraulico de 1/2" | 0 | 0 | 0 | und | 1 | 0 | 11119.39 | 11119.39 | 3 | 33358.17
6.2.1 | FER.031 | Cinta teflón 1/2"x10m | 0 | 0 | 0 | und | 0.6 | 0 | 2970 | 1782 | 3 | 5346
6.2.2 | FER.031 | Cinta teflón 1/2"x10m | 0 | 0 | 0 | und | 0.04 | 0 | 2970 | 118.8 | 2 | 237.6
7.1.1 | TAS.003 | Tubería PVC sanitaria de 2" | 0 | 0 | 0 | m | 1 | 0 | 9020 | 9020 | 8 | 72160
7.1.1 | FER.030 | Limpiador PVC 1/4 galón | 0 | 0 | 0 | und | 0.04 | 0 | 35860 | 1434.4 | 8 | 11475.2
7.1.1 | AAS.005 | Accesorios para instalación de red sanitaria de 2" | 0 | 0 | 0 | und | 1 | 0 | 4188.1 | 4188.1 | 8 | 33504.8
7.1.1 | FER.029 | Soldadura PVC 1/4 galón | 0 | 0 | 0 | und | 0.04 | 0 | 75900 | 3036 | 8 | 24288
7.1.2 | TAS.004 | Tubería PVC sanitaria de 4" | 0 | 0 | 0 | m | 1 | 0 | 18810 | 18810 | 4 | 75240
7.1.2 | FER.030 | Limpiador PVC 1/4 galón | 0 | 0 | 0 | und | 0.04 | 0 | 35860 | 1434.4 | 4 | 5737.6
7.1.2 | AAS.006 | Accesorios para instalación de red sanitaria de 4" | 0 | 0 | 0 | und | 1 | 0 | 17139.89 | 17139.89 | 4 | 68559.56
7.1.2 | FER.029 | Soldadura PVC 1/4 galón | 0 | 0 | 0 | und | 0.04 | 0 | 75900 | 3036 | 4 | 12144
7.1.3 | TVE.001 | Tubería PVC ventilación de 2" | 0 | 0 | 0 | m | 1 | 0 | 7021.6667 | 7021.6667 | 6 | 42130
7.1.3 | FER.030 | Limpiador PVC 1/4 galón | 0 | 0 | 0 | und | 0.04 | 0 | 35860 | 1434.4 | 6 | 8606.4
7.1.3 | AVE.001 | Accesorios para instalación de red ventilación de 2" | 0 | 0 | 0 | und | 1 | 0 | 3288.93 | 3288.93 | 6 | 19733.58
7.1.3 | FER.029 | Soldadura PVC 1/4 galón | 0 | 0 | 0 | und | 0.04 | 0 | 75900 | 3036 | 6 | 18216
7.1.4 | TVE.002 | Tubería PVC ventilación de 3" | 0 | 0 | 0 | m | 1 | 0 | 9240 | 9240 | 4 | 36960
7.1.4 | FER.030 | Limpiador PVC 1/4 galón | 0 | 0 | 0 | und | 0.04 | 0 | 35860 | 1434.4 | 4 | 5737.6
7.1.4 | AVE.002 | Accesorios para instalación de red ventilación de 3" | 0 | 0 | 0 | und | 1 | 0 | 4489.76 | 4489.76 | 4 | 17959.04
7.1.4 | FER.029 | Soldadura PVC 1/4 galón | 0 | 0 | 0 | und | 0.04 | 0 | 75900 | 3036 | 4 | 12144
7.2.1 | TAS.003 | Tubería PVC sanitaria de 2" | 0 | 0 | 0 | m | 1.2 | 0 | 9020 | 10824 | 1 | 10824
7.2.1 | FER.030 | Limpiador PVC 1/4 galón | 0 | 0 | 0 | und | 0.04 | 0 | 35860 | 1434.4 | 1 | 1434.4
7.2.1 | AAS.005 | Accesorios para instalación de red sanitaria de 2" | 0 | 0 | 0 | und | 1 | 0 | 4188.1 | 4188.1 | 1 | 4188.1
7.2.1 | FER.029 | Soldadura PVC 1/4 galón | 0 | 0 | 0 | und | 0.04 | 0 | 75900 | 3036 | 1 | 3036
7.2.2 | TAS.004 | Tubería PVC sanitaria de 4" | 0 | 0 | 0 | m | 1.2 | 0 | 18810 | 22572 | 1 | 22572
7.2.2 | FER.030 | Limpiador PVC 1/4 galón | 0 | 0 | 0 | und | 0.04 | 0 | 35860 | 1434.4 | 1 | 1434.4
7.2.2 | AAS.006 | Accesorios para instalación de red sanitaria de 4" | 0 | 0 | 0 | und | 1 | 0 | 17139.89 | 17139.89 | 1 | 17139.89
7.2.2 | FER.029 | Soldadura PVC 1/4 galón | 0 | 0 | 0 | und | 0.04 | 0 | 75900 | 3036 | 1 | 3036
7.2.3 | TVE.001 | Tubería PVC ventilación de 2" | 0 | 0 | 0 | m | 1 | 0 | 7021.6667 | 7021.6667 | 8 | 56173.3333
7.2.3 | FER.030 | Limpiador PVC 1/4 galón | 0 | 0 | 0 | und | 0.04 | 0 | 35860 | 1434.4 | 8 | 11475.2
7.2.3 | AVE.001 | Accesorios para instalación de red ventilación de 2" | 0 | 0 | 0 | und | 1 | 0 | 3288.93 | 3288.93 | 8 | 26311.44
7.2.3 | FER.029 | Soldadura PVC 1/4 galón | 0 | 0 | 0 | und | 0.04 | 0 | 75900 | 3036 | 8 | 24288
8.1.1 | FER.012 | Ladrillo común recocido (20x10x6 cm) | 0 | 0 | 0 | und | 84 | 0 | 1430 | 120120 | 1 | 120120
8.1.1 | FER.024 | Alambre negro # 17 | 0 | 0 | 0 | kg | 0.45 | 0 | 9515 | 4281.75 | 1 | 4281.75
8.1.1 | MET.001 | Acero de refuerzo de 4200 kg/cm2, PDR-60 | 0 | 0 | 0 | kg | 4.48 | 0 | 5830 | 26118.4 | 1 | 26118.4
8.1.1 | CON.014 | Mortero 1:2 mezclado en sitio | 0 | 0 | 0 | m³ | 0.02 | 0 | 750932 | 15018.64 | 1 | 15018.64
8.1.1 | CON.004 | Concreto 3000 PSI mezclado en sitio | 0 | 0 | 0 | m³ | 0.17 | 0 | 620942 | 105560.14 | 1 | 105560.14
9.1.1 | ABN.078 | Griferia para lavamanos ultra ahorradora monocontrol | 0 | 0 | 0 | und | 1 | 0 | 194590 | 194590 | 1 | 194590
9.1.1 | FER.031 | Cinta teflón 1/2"x10m | 0 | 0 | 0 | und | 0.1 | 0 | 2970 | 297 | 1 | 297
9.1.1 | FER.030 | Limpiador PVC 1/4 galón | 0 | 0 | 0 | und | 0.02 | 0 | 35860 | 717.2 | 1 | 717.2
9.1.1 | ABN.007 | Acople plástico 55cm x 7/8" | 0 | 0 | 0 | und | 1 | 0 | 6490 | 6490 | 1 | 6490
9.1.1 | FER.055 | Silicona transparente 50 ml | 0 | 0 | 0 | und | 0.5 | 0 | 5500 | 2750 | 1 | 2750
9.1.1 | ABN.005 | Lavamanos cuadrado portante pared (46,5*46,5*13,5cm) | 0 | 0 | 0 | und | 1 | 0 | 318890 | 318890 | 1 | 318890
9.1.1 | MET.002 | Chazo metalico | 0 | 0 | 0 | und | 4 | 0 | 550 | 2200 | 1 | 2200
9.1.2 | ABN.004 | Sanitario montecarlo redondo blanco descarga doble botón superior | 0 | 0 | 0 | und | 1 | 0 | 657855 | 657855 | 1 | 657855
9.1.2 | FER.031 | Cinta teflón 1/2"x10m | 0 | 0 | 0 | und | 0.3 | 0 | 2970 | 891 | 1 | 891
9.1.2 | FER.030 | Limpiador PVC 1/4 galón | 0 | 0 | 0 | und | 0.02 | 0 | 35860 | 717.2 | 1 | 717.2
9.1.2 | FER.002 | Cemento blanco x 40 KG | 0 | 0 | 0 | kg | 2 | 0 | 2095.5 | 4191 | 1 | 4191
9.1.2 | ABN.002 | Acople con válvula de regulación 1/2" x 1/2" | 0 | 0 | 0 | und | 1 | 0 | 21890 | 21890 | 1 | 21890
9.1.3 | ABN.062 | secador de manos ecojet operado por sensor | 0 | 0 | 0 | und | 1 | 0 | 511390 | 511390 | 1 | 511390
9.1.3 | ABN.063 | Dispensador de papel higienico acero inoxidable D = 27cm | 0 | 0 | 0 | und | 1 | 0 | 263890 | 263890 | 1 | 263890
9.1.3 | ABN.064 | Dispensador de jabon liquido plastoco 414 ml de 9x19 cm | 0 | 0 | 0 | und | 1 | 0 | 43890 | 43890 | 1 | 43890
9.1.3 | ABN.065 | Combo dispensador de toallas de papel + repuesto de toallas | 0 | 0 | 0 | und | 1 | 0 | 129690 | 129690 | 1 | 129690
9.1.3 | FER.055 | Silicona transparente 50 ml | 0 | 0 | 0 | und | 0.5 | 0 | 5500 | 2750 | 1 | 2750
#REF! | #REF! | #REF! | #REF! | #REF! | #REF! | #REF! | #REF! | #REF! | #REF! | #REF! | #REF! | #REF!
#REF! | #REF! | #REF! | #REF! | #REF! | #REF! | #REF! | #REF! | #REF! | #REF! | #REF! | #REF! | #REF!
#REF! | #REF! | #REF! | #REF! | #REF! | #REF! | #REF! | #REF! | #REF! | #REF! | #REF! | #REF! | #REF!
#REF! | #REF! | #REF! | #REF! | #REF! | #REF! | #REF! | #REF! | #REF! | #REF! | #REF! | #REF! | #REF!
#REF! | #REF! | #REF! | #REF! | #REF! | #REF! | #REF! | #REF! | #REF! | #REF! | #REF! | #REF! | #REF!
#REF! | #REF! | #REF! | #REF! | #REF! | #REF! | #REF! | #REF! | #REF! | #REF! | #REF! | #REF! | #REF!
9.1.4 | ABN.066 | Espejo flotado de 1,5*0,5 m | 0 | 0 | 0 | und | 1 | 0 | 55000 | 55000 | 1 | 55000
9.1.4 | FER.055 | Silicona transparente 50 ml | 0 | 0 | 0 | und | 0.8 | 0 | 5500 | 4400 | 1 | 4400
9.2.1 | FER.065 | Rejilla c/sosco de aluminio 4X3 | 0 | 0 | 0 | und | 1 | 0 | 11000 | 11000 | 2 | 22000
9.2.1 | FER.010 | Sellante de poliuretano autonivelante | 0 | 0 | 0 | CC | 20 | 0 | 127.9667 | 2559.3333 | 2 | 5118.6667
10.1.1 | CON.016 | Mortero 1:4 mezclado en sitio | 0 | 0 | 0 | m³ | 0.02 | 0 | 585536 | 11710.72 | 61.59 | 721263.2448
10.1.1 | CON.023 | Impermeabilizante integral para hormigón y mortero | 0 | 0 | 0 | kg | 0.21 | 0 | 23045 | 4839.45 | 61.59 | 298061.7255
10.1.2 | PIN.006 | Estuco plástico interior o exterior | 0 | 0 | 0 | gln | 0.25 | 0 | 31130 | 7782.5 | 50 | 389125
10.1.2 | FER.008 | Lija de agua 180 | 0 | 0 | 0 | und | 0.05 | 0 | 990 | 49.5 | 50 | 2475
10.2.1 | PIN.014 | Pintura vinilo tipo 1 | 0 | 0 | 0 | gln | 0.05 | 0 | 69256 | 3462.8 | 152.76 | 528977.328
10.2.1 | FER.018 | Lija 100 | 0 | 0 | 0 | und | 0.08 | 0 | 1650 | 132 | 152.76 | 20164.32
10.2.1 | FER.014 | Rodillo felpa 9" | 0 | 0 | 0 | und | 0.05 | 0 | 14410 | 720.5 | 152.76 | 110063.58
10.2.1 | FER.009 | Cinta de enmascarar 24mm x 40m | 0 | 0 | 0 | und | 0.01 | 0 | 5720 | 57.2 | 152.76 | 8737.872
10.2.1 | FER.013 | Brocha mona 2" | 0 | 0 | 0 | und | 0.01 | 0 | 3960 | 39.6 | 152.76 | 6049.296
10.3.1 | ECH.004 | CJ PISO PARED NATAL BLANCO 25X35 (2.00) | 0 | 0 | 0 | m² | 1 | 0 | 35035 | 35035 | 28 | 980980
10.3.1 | ECH.001 | Adhesivo cementicio para instalación de pisos | 0 | 0 | 0 | kg | 7 | 0 | 1403.6 | 9825.2 | 28 | 275105.6
10.3.1 | ECH.002 | Boquilla cementicia con látex para juntas | 0 | 0 | 0 | kg | 0.24 | 0 | 8635 | 2072.4 | 28 | 58027.2
10.3.2 | ECH.005 | CJ PISO DUROPISO BLANCO 33.8X33.8 (1.60) | 0 | 0 | 0 | m² | 1 | 0 | 45787.5 | 45787.5 | 39.2 | 1794870
10.3.2 | ECH.001 | Adhesivo cementicio para instalación de pisos | 0 | 0 | 0 | kg | 7 | 0 | 1403.6 | 9825.2 | 39.2 | 385147.84
10.3.2 | ECH.002 | Boquilla cementicia con látex para juntas | 0 | 0 | 0 | kg | 0.24 | 0 | 8635 | 2072.4 | 39.2 | 81238.08
11.1.1 | CON.015 | Mortero 1:3 mezclado en sitio | 0 | 0 | 0 | m³ | 0.04 | 0 | 648011 | 25920.44 | 39.2 | 1016081.248
11.1.1 | CON.023 | Impermeabilizante integral para hormigón y mortero | 0 | 0 | 0 | kg | 0.5 | 0 | 23045 | 11522.5 | 39.2 | 451682
12.1.1 | PUE.015 | puerta metálica calibre 20, lamina cold rolled, acabado en pintura poliuretano mate y lisa, colores según diseño, incluye cerradura de embutir en niquel satinado, pestillo y cerrojo accionado con llave | 0 | 0 | 0 | m² | 1 | 0 | 679984.58 | 679984.58 | 4.19 | 2849135.3902
12.1.2 | PUE.043 | divisiones de baños en sólido fenólico 12.7mm (HPL), color de línea, incluye herrajes en acero inoxidable | 0 | 0 | 0 | m² | 1 | 0 | 516115.44 | 516115.44 | 1.43 | 738045.0792
#REF! | #REF! | #REF! | #REF! | #REF! | #REF! | #REF! | #REF! | #REF! | #REF! | #REF! | #REF! | #REF!
14.1.1 | FER.023 | Elementos de aseo y limpieza | 0 | 0 | 0 | m² | 1 | 0 | 13530 | 13530 | 50 | 676500
#REF!

## Mat final
Materiales | Final valor
Disco abrasivo de corte metal 7" x 1/8" | 4148.1
Disco de corte diamantado 7" | 72830.78
Concreto 3000 PSI mezclado en sitio | 863109.38
Curador de concreto tipo antisol o similar | 36016.443
Desencofrante para concreto | 8188.5834
Acero de refuerzo de 4200 kg/cm2, PDR-60 | 422558.4
Alambre negro # 17 | 36632.75
Sistema epóxico para anclajes de 600 ml | 55880
Manto asfáltico 4.2mm modificado con polipropileno atáctico | 0
Pintura de aluminio con base asfáltica | 1692301.248
Impermeabilizante asfáltico para cubiertas (emulsion) | 823344.6144
Rodillo felpa 9" | 137609.736
angulo de 1/2" Tipo pesado | 0
angulo de 3/4" Tipo pesado | 0
Soldadura 6013 x1/8 | 28512
Cielo raso PVC lamina 3 x 25 cm (Paq x 4 laminas) | 3628146.5
Cielo raso angulo blanco 3m aluminio | 127225.175
Cielo raso unión en H de PVC 2.90 m blanco | 56287
Omega cielo raso | 372871.125
Cielo raso perimetral corniza de PVC 2.9 m blanco | 180449.5
Tornilleria y anclajes cielo raso | 176566.5
Vigueta cielo raso 2.44 m | 314374.5
Lija de agua # 100 | 28710
masilla plus 28 Kg | 253605
Placa de yeso cielo raso | 1276207.35
Propack cinta papel 150 ml | 186136.5
Cinta Bituminosa Autoahdesiva | 1450224
Ladrillo T-1 (6x12x25cm) | 0
Mortero 1:4 mezclado en sitio | 721263.2448
Tubo PVC presión RDE 9 diámetro 1/2" | 45936
Limpiador PVC 1/4 galón | 56479.5
Accesorios para instalación de red de 1/2" | 12600
Soldadura PVC 1/4 galón | 116506.5
Tubo PVC presión RDE 11 diámetro 3/4" | 0
Accesorios para instalación de red de 3/4" | 0
Accesorios para instalación de punto hidraulico de 1/2" | 33358.17
Cinta teflón 1/2"x10m | 6771.6
Tubería PVC sanitaria de 2" | 82984
Accesorios para instalación de red sanitaria de 2" | 37692.9
Tubería PVC sanitaria de 4" | 97812
Accesorios para instalación de red sanitaria de 4" | 85699.45
Tubería PVC ventilación de 2" | 98303.3333
Accesorios para instalación de red ventilación de 2" | 46045.02
Tubería PVC ventilación de 3" | 36960
Accesorios para instalación de red ventilación de 3" | 17959.04
Impermeabilizante integral para hormigón y mortero | 749743.7255
Mortero 1:3 mezclado en sitio | 1016081.248
Ladrillo común recocido (20x10x6 cm) | 120120
Mortero 1:2 mezclado en sitio | 15018.64
Griferia para lavamanos ultra ahorradora monocontrol | 194590
Acople plástico 55cm x 7/8" | 6490
Silicona antibacterial blanca | 0
Lavamanos cuadrado portante pared (46,5*46,5*13,5cm) | 318890
Chazo metalico | 2200
Sanitario montecarlo redondo blanco descarga doble botón superior | 657855
Cemento blanco x 40 KG | 4191
Acople con válvula de regulación 1/2" x 1/2" | 21890
secador de manos ecojet operado por sensor | 511390
Dispensador de papel higienico acero inoxidable D = 27cm | 263890
Dispensador de jabon liquido plastoco 414 ml de 9x19 cm | 43890
Combo dispensador de toallas de papel + repuesto de toallas | 129690
Orinal arrecife entrada superior | 0
Griferia para orinal porcelana blanco | 0
Espejo flotado de 1,5*0,5 m | 55000
Rejilla de piso aluminio diametro 2" | 0
Sellante de poliuretano autonivelante | 5118.6667
Estuco plástico interior o exterior | 389125
Lija de agua 180 | 2475
Pintura vinilo tipo 1 | 528977.328
Lija 100 | 20164.32
Cinta de enmascarar 24mm x 40m | 8737.872
Brocha mona 2" | 6049.296
CJ PISO PARED NATAL BLANCO 25X35 (2.00) | 980980
Adhesivo cementicio para instalación de pisos | 660253.44
Boquilla cementicia con látex para juntas | 139265.28
CJ PISO DUROPISO BLANCO 33.8X33.8 (1.60) | 1794870
puerta metálica calibre 20 incluye pintura y anticorrosivo | 0
Puerta corredera tipo doble panel en lámina cold rolled calibre 20, marco en lámina cold rolled calibre 20, acabado pintura poliuretano mate y lisa, colores según diseño, incluye cerradura de embutir en niquel satinado, pestillo y cerrojo accionado con llave | 738045.0792
Elementos de aseo y limpieza | 676500
23789796.8383

## ITEM 1.1.1
MUNICIPIO DE LEBRIJA-SANTANDER FORMATO DE CUANTIFICACIÓN DE CANTIDADES DE OBRA
MEMORIAS DE CALCULO
FECHA | DD |  | 3 |  | MM | 7 | AA | 2024 |  |  |  |  | Proyecto |  | Juan Camilo Rios Gonzalez
OBJETO DEL CONTRATO |  |  |  | ADECUACION Y MANTENIMIENTO DE LA INFRAESTRUCTURA FISICA DEL PALACIO MUNICIPAL DE LEBRIJA SANTANDER
CAPÍTULO |  | 1.1 |  | DESMONTES |  |  |  |  | ITEM |  | 1.1.1 | Desmonte de sanitario, incluye cargue y retiro |  |  | UNID. | und |  | UBICACIÓN | NIVEL TERRENO
[14 empty] | Descripción | Dimensiones |  |  |  | No Elem. | Medida Total
[15 empty] | Ancho (m) | Largo (m) | Alto (m) | Unidad (und)
[14 empty] | Baño alcalde |  |  |  | 1 | 1 | 1
[14 empty] | Baño archivo |  |  |  | 1 | 1 | 1
OBSERVACIONES: Longitud medida en plano estructural | [13 empty] | Subtotal | [5 empty] | 2
[14 empty] | TOTAL | [5 empty] | 2
OBSERVACIONES: Sanitarios de un baño de hombre, dos de mujeres y un sanitario del baño de archivo
ELABORÓ: | [9 empty] | APROBÓ:

## ITEM 1.1.2
MUNICIPIO DE LEBRIJA-SANTANDER FORMATO DE CUANTIFICACIÓN DE CANTIDADES DE OBRA
MEMORIAS DE CALCULO
FECHA | DD |  | 3 |  | MM | 7 | AA | 2024 |  |  |  |  | Proyecto |  | Juan Camilo Rios Gonzalez
OBJETO DEL CONTRATO |  |  |  | ADECUACION Y MANTENIMIENTO DE LA INFRAESTRUCTURA FISICA DEL PALACIO MUNICIPAL DE LEBRIJA SANTANDER
CAPÍTULO |  | 1.1 |  | DESMONTES |  |  |  |  | ITEM |  | 1.1.2 | Desmonte de marco y puerta, incluye cargue y retiro |  |  | UNID. | m² |  | UBICACIÓN | NIVEL TERRENO
[14 empty] | Descripción | Dimensiones |  |  |  | No Elem. | Medida Total
[15 empty] | Ancho (m) | Largo (m) | Alto (m) | Área (m²)
[14 empty] | Baño alcalde exterior | 0.6 |  | 1.8 | 1.08 | 1 | 1.08
[14 empty] | Baño alcalde interior | 1.3 |  | 1.1 | 1.43 | 1 | 1.43
[14 empty] | almacen | 0.8 |  | 2.1 | 1.68 | 1 | 1.68
OBSERVACIONES: Longitud medida en plano estructural | [13 empty] | Subtotal | [5 empty] | 4.19
[14 empty] | TOTAL | [5 empty] | 4.19
OBSERVACIONES Si la excavacion es mayor a la base del elemento, se debe contemplar formaleta para la construccion del elemento.
ELABORÓ: | [9 empty] | APROBÓ:

## ITEM 1.1.3
MUNICIPIO DE LEBRIJA-SANTANDER FORMATO DE CUANTIFICACIÓN DE CANTIDADES DE OBRA
MEMORIAS DE CALCULO
FECHA | DD |  | 3 |  | MM | 7 | AA | 2024 |  |  |  |  | Proyecto |  | Juan Camilo Rios Gonzalez
OBJETO DEL CONTRATO |  |  |  | ADECUACION Y MANTENIMIENTO DE LA INFRAESTRUCTURA FISICA DEL PALACIO MUNICIPAL DE LEBRIJA SANTANDER
CAPÍTULO |  | 1.1 |  | DESMONTES |  |  |  |  | ITEM |  | 1.1.3 | Desmonte de lavamanos, incluye cargue y retiro |  |  | UNID. | und |  | UBICACIÓN | NIVEL TERRENO
[14 empty] | Descripción | Dimensiones |  |  |  | No Elem. | Medida Total
[15 empty] | Ancho (m) | Largo (m) | Alto (m) | Unidad (und)
[14 empty] | Baño Alcalde |  |  |  | 1 | 1 | 1
OBSERVACIONES: Longitud medida en plano estructural | [13 empty] | Subtotal | [5 empty] | 1
[14 empty] | TOTAL | [5 empty] | 1
OBSERVACIONES
ELABORÓ: | [9 empty] | APROBÓ:

## ITEM 1.2.1
MUNICIPIO DE LEBRIJA-SANTANDER FORMATO DE CUANTIFICACIÓN DE CANTIDADES DE OBRA
MEMORIAS DE CALCULO
FECHA | DD |  | 3 |  | MM | 7 | AA | 2024 |  |  |  |  | Proyecto |  | Juan Camilo Rios Gonzalez
OBJETO DEL CONTRATO |  |  |  | ADECUACION Y MANTENIMIENTO DE LA INFRAESTRUCTURA FISICA DEL PALACIO MUNICIPAL DE LEBRIJA SANTANDER
CAPÍTULO |  | 1.2 |  | DEMOLICIONES |  |  |  |  | ITEM |  | 1.2.1 | Demolición de enchapes de pisos y muros, incluye cargue, retiro y disposición final |  |  | UNID. | m² |  | UBICACIÓN | NIVEL TERRENO
[14 empty] | Descripción | Dimensiones |  |  |  | No Elem. | Medida Total
[15 empty] | Ancho (m) | Largo (m) | Alto (m) | Área (m²)
[14 empty] | Baño alcalde |  | 9.2 | 2.3 | 21.16 | 1 | 21.16
[14 empty] | Baño archivo |  |  |  | 3 | 1 | 3
[14 empty] | Piso almacen |  | 7.1 | 4.5 | 31.95 | 1 | 31.95
OBSERVACIONES: Longitud medida en plano estructural | [13 empty] | Subtotal | [5 empty] | 56.11
[14 empty] | TOTAL | [5 empty] | 56.11
OBSERVACIONES
ELABORÓ: | [9 empty] | APROBÓ:

## ITEM 1.2.2
MUNICIPIO DE LEBRIJA-SANTANDER FORMATO DE CUANTIFICACIÓN DE CANTIDADES DE OBRA
MEMORIAS DE CALCULO
FECHA | DD |  | 3 |  | MM | 7 | AA | 2024 |  |  |  |  | Proyecto |  | Juan Camilo Rios Gonzalez
OBJETO DEL CONTRATO |  |  |  | ADECUACION Y MANTENIMIENTO DE LA INFRAESTRUCTURA FISICA DEL PALACIO MUNICIPAL DE LEBRIJA SANTANDER
CAPÍTULO |  | 1.2 |  | DEMOLICIONES |  |  |  |  | ITEM |  | 1.2.2 | Demolición de impermeabilización de cubierta existente, incluye cargue, retiro y disposición final |  |  | UNID. | m² |  | UBICACIÓN | NIVEL TERRENO
[14 empty] | Descripción | Dimensiones |  |  |  | No Elem. | Medida Total
[15 empty] | Ancho (m) | Largo (m) | Alto (m) | Área (m²)
[14 empty] | placa cubierta planeación |  |  |  | 40 | 1 | 40
OBSERVACIONES: Longitud medida en plano estructural | [13 empty] | Subtotal | [5 empty] | 40
[14 empty] | TOTAL | [5 empty] | 40
OBSERVACIONES
ELABORÓ: | [9 empty] | APROBÓ:

## ITEM 1.2.3
MUNICIPIO DE LEBRIJA-SANTANDER FORMATO DE CUANTIFICACIÓN DE CANTIDADES DE OBRA
MEMORIAS DE CALCULO
FECHA | DD |  | 3 |  | MM | 7 | AA | 2024 |  |  |  |  | Proyecto |  | Juan Camilo Rios Gonzalez
OBJETO DEL CONTRATO |  |  |  | ADECUACION Y MANTENIMIENTO DE LA INFRAESTRUCTURA FISICA DEL PALACIO MUNICIPAL DE LEBRIJA SANTANDER
CAPÍTULO |  | 1.2 |  | DEMOLICIONES |  |  |  |  | ITEM |  | 1.2.3 | Demolición de piso de baño y alistado en mortero con martillo eléctrico, incluye cargue, retiro y disposición final |  |  | UNID. | m² |  | UBICACIÓN | NIVEL TERRENO
[14 empty] | Descripción | Dimensiones |  |  |  | No Elem. | Medida Total
[15 empty] | Ancho (m) | Largo (m) | Alto (m) | Área (m²)
[14 empty] | placa baños alcalde | 2.1 | 2.5 |  | 5.25 | 1 | 5.25
OBSERVACIONES: Longitud medida en plano estructural | [13 empty] | Subtotal | [5 empty] | 5.25
[14 empty] | TOTAL | [5 empty] | 5.25
OBSERVACIONES
ELABORÓ: | [9 empty] | APROBÓ:

## ITEM 1.2.4
MUNICIPIO DE LEBRIJA-SANTANDER FORMATO DE CUANTIFICACIÓN DE CANTIDADES DE OBRA
MEMORIAS DE CALCULO
FECHA | DD |  | 3 |  | MM | 7 | AA | 2024 |  |  |  |  | Proyecto |  | Juan Camilo Rios Gonzalez
OBJETO DEL CONTRATO |  |  |  | ADECUACION Y MANTENIMIENTO DE LA INFRAESTRUCTURA FISICA DEL PALACIO MUNICIPAL DE LEBRIJA SANTANDER
CAPÍTULO |  | 1.2 |  | DEMOLICIONES |  |  |  |  | ITEM |  | 1.2.4 | Demolición de friso muros, incluye andamios, cargue, retiro y disposición final |  |  | UNID. | m² |  | UBICACIÓN | NIVEL TERRENO
[14 empty] | Descripción | Dimensiones |  |  |  | No Elem. | Medida Total
[15 empty] | Ancho (m) | Largo (m) | Alto (m) | Área (m²)
[14 empty] | mejoramientos generales |  |  |  | 15 | 1 | 15
OBSERVACIONES: Longitud medida en plano estructural | [13 empty] | Subtotal | [5 empty] | 15
[14 empty] | TOTAL | [5 empty] | 15
OBSERVACIONES
ELABORÓ: | [9 empty] | APROBÓ:

## ITEM 1.2.5
MUNICIPIO DE LEBRIJA-SANTANDER FORMATO DE CUANTIFICACIÓN DE CANTIDADES DE OBRA
MEMORIAS DE CALCULO
FECHA | DD |  | 3 |  | MM | 7 | AA | 2024 |  |  |  |  | Proyecto |  | Juan Camilo Rios Gonzalez
OBJETO DEL CONTRATO |  |  |  | ADECUACION Y MANTENIMIENTO DE LA INFRAESTRUCTURA FISICA DEL PALACIO MUNICIPAL DE LEBRIJA SANTANDER
CAPÍTULO |  | 1.2 |  | DEMOLICIONES |  |  |  |  | ITEM |  | 1.2.5 | Escafilada de acabado en estuco y pintura pared existente, incluye andamios, cargue, retiro y disposición final |  |  | UNID. | m² |  | UBICACIÓN | NIVEL TERRENO
[14 empty] | Descripción | Dimensiones |  |  |  | No Elem. | Medida Total
[15 empty] | Ancho (m) | Largo (m) | Alto (m) | Área (m²)
[14 empty] | Escafilado general |  |  |  | 50 | 1 | 50
OBSERVACIONES: Longitud medida en plano estructural | [13 empty] | Subtotal | [5 empty] | 50
[14 empty] | TOTAL | [5 empty] | 50
OBSERVACIONES
ELABORÓ: | [9 empty] | APROBÓ:

## ITEM 2.1.1
MUNICIPIO DE LEBRIJA-SANTANDER FORMATO DE CUANTIFICACIÓN DE CANTIDADES DE OBRA
MEMORIAS DE CALCULO
FECHA | DD |  | 3 |  | MM | 7 | AA | 2024 |  |  |  |  | Proyecto |  | Juan Camilo Rios Gonzalez
OBJETO DEL CONTRATO |  |  |  | ADECUACION Y MANTENIMIENTO DE LA INFRAESTRUCTURA FISICA DEL PALACIO MUNICIPAL DE LEBRIJA SANTANDER
CAPÍTULO |  | 2 |  | CONCRETOS |  |  |  |  | ITEM |  | 2.1.1 | Elaboracion realce en área piso de baños e=20 a 30 cm |  |  | UNID. | m³ |  | UBICACIÓN | NIVEL TERRENO
[14 empty] | Descripción | Dimensiones |  |  |  | No Elem. | Medida Total
[15 empty] | Ancho (m) | Área (m²) | Alto (m) | Volumen (m³)
[14 empty] | Baño alcalde |  | 4.6 | 0.2 | 0.92 | 1 | 0.92
[14 empty] | Baño archivo |  | 1 | 0.3 | 0.3 | 1 | 0.3
OBSERVACIONES: Longitud medida en plano estructural | [13 empty] | Subtotal | [5 empty] | 1.22
[14 empty] | TOTAL | [5 empty] | 1.22
OBSERVACIONES
ELABORÓ: | [9 empty] | APROBÓ:

## ITEM 3.1.1
MUNICIPIO DE LEBRIJA-SANTANDER FORMATO DE CUANTIFICACIÓN DE CANTIDADES DE OBRA
MEMORIAS DE CALCULO
FECHA | DD |  | 3 |  | MM | 7 | AA | 2024 |  |  |  |  | Proyecto |  | Juan Camilo Rios Gonzalez
OBJETO DEL CONTRATO |  |  |  | ADECUACION Y MANTENIMIENTO DE LA INFRAESTRUCTURA FISICA DEL PALACIO MUNICIPAL DE LEBRIJA SANTANDER
CAPÍTULO |  | 3.1 |  | ACEROS DE REFUERZO Y ESTRUCTURAS METÁLICAS |  |  |  |  | ITEM |  | 3.1.1 | Acero de refuerzo figurado |  |  | UNID. | kg |  | UBICACIÓN | NIVEL TERRENO
[14 empty] | Descripción | Dimensiones |  |  |  | No Elem. | Medida Total
[15 empty] | Ancho (m) | Largo (m) | Alto (m) | Kilogramos (Kg)
[14 empty] | malla H106 para placas de baños |  |  |  | 18 | 1 | 18
[14 empty] | refuerzos |  |  |  | 50 | 1 | 50
OBSERVACIONES: Longitud medida en plano estructural | [13 empty] | Subtotal | [5 empty] | 68
[14 empty] | TOTAL | [5 empty] | 68
OBSERVACIONES
ELABORÓ: | [9 empty] | APROBÓ:

## ITEM 3.2.1
MUNICIPIO DE LEBRIJA-SANTANDER FORMATO DE CUANTIFICACIÓN DE CANTIDADES DE OBRA
MEMORIAS DE CALCULO
FECHA | DD |  | 3 |  | MM | 7 | AA | 2024 |  |  |  |  | Proyecto |  | Juan Camilo Rios Gonzalez
OBJETO DEL CONTRATO |  |  |  | ADECUACION Y MANTENIMIENTO DE LA INFRAESTRUCTURA FISICA DEL PALACIO MUNICIPAL DE LEBRIJA SANTANDER
CAPÍTULO |  | 3.2 |  | ANCLAJES |  |  |  |  | ITEM |  | 3.2.1 | Anclaje para varilla de 3/8" con epoxico de fijación, embebida 8cm en elemento de concreto existente |  |  | UNID. | und |  | UBICACIÓN | NIVEL TERRENO
[14 empty] | Descripción | Dimensiones |  |  |  | No Elem. | Medida Total
[15 empty] | Ancho (m) | Largo (m) | Alto (m) | Unidad (und)
[14 empty] | Varilla |  |  |  | 20 | 1 | 20
OBSERVACIONES: Longitud medida en plano estructural | [13 empty] | Subtotal | [5 empty] | 20
[14 empty] | TOTAL | [5 empty] | 20
OBSERVACIONES
ELABORÓ: | [9 empty] | APROBÓ:

## ITEM 4.1.1
MUNICIPIO DE LEBRIJA-SANTANDER FORMATO DE CUANTIFICACIÓN DE CANTIDADES DE OBRA
MEMORIAS DE CALCULO
FECHA | DD |  | 3 |  | MM | 7 | AA | 2024 |  |  |  |  | Proyecto |  | Juan Camilo Rios Gonzalez
OBJETO DEL CONTRATO |  |  |  | ADECUACION Y MANTENIMIENTO DE LA INFRAESTRUCTURA FISICA DEL PALACIO MUNICIPAL DE LEBRIJA SANTANDER
CAPÍTULO |  | 4.1 |  | CUBIERTAS |  |  |  |  | ITEM |  | 4.1.1 | Impermeabilización placa de cubierta con manto asfáltico 2.8 mm , incluye pintura reflectiva de aluminio con base asfáltica |  |  | UNID. | m² |  | UBICACIÓN | NIVEL TERRENO
[14 empty] | Descripción | Dimensiones |  |  |  | No Elem. | Medida Total
[15 empty] | Ancho (m) | Largo (m) | Alto (m) | Área (m²)
[14 empty] | Placa cubierta planeación |  |  |  | 40 | 1 | 40
[14 empty] | area placa baños |  |  |  | 23.72 | 1 | 23.72
OBSERVACIONES: Longitud medida en plano estructural | [13 empty] | Subtotal | [5 empty] | 63.72
[14 empty] | TOTAL | [5 empty] | 63.72
OBSERVACIONES Reparcheo de placa para nuevas patas de gallinas para la salida del agua empozada y el realce de los aires acondicionados
ELABORÓ: | [9 empty] | APROBÓ:

## ITEM 4.1.2
MUNICIPIO DE LEBRIJA-SANTANDER FORMATO DE CUANTIFICACIÓN DE CANTIDADES DE OBRA
MEMORIAS DE CALCULO
FECHA | DD |  | 3 |  | MM | 7 | AA | 2024 |  |  |  |  | Proyecto |  | Juan Camilo Rios Gonzalez
OBJETO DEL CONTRATO |  |  |  | ADECUACION Y MANTENIMIENTO DE LA INFRAESTRUCTURA FISICA DEL PALACIO MUNICIPAL DE LEBRIJA SANTANDER
CAPÍTULO |  | 4.1 |  | CUBIERTAS |  |  |  |  | ITEM |  | 4.1.2 | Suministro e instalación base metalica para soporte de aire acondicionado |  |  | UNID. | und |  | UBICACIÓN | NIVEL TERRENO
[14 empty] | Descripción | Dimensiones |  |  |  | No Elem. | Medida Total
[15 empty] | Ancho (m) | Largo (m) | Alto (m) | Unidad (und)
[14 empty] | aires acondicionados |  |  |  | 6 | 1 | 6
OBSERVACIONES: Longitud medida en plano estructural | [13 empty] | Subtotal | [5 empty] | 6
[14 empty] | TOTAL | [5 empty] | 6
OBSERVACIONES Número de aires acondicionados existentes en la placa de cubierta de planeación
ELABORÓ: | [9 empty] | APROBÓ:

## ITEM 4.1.3
MUNICIPIO DE LEBRIJA-SANTANDER FORMATO DE CUANTIFICACIÓN DE CANTIDADES DE OBRA
MEMORIAS DE CALCULO
FECHA | DD |  | 3 |  | MM | 7 | AA | 2024 |  |  |  |  | Proyecto |  | Juan Camilo Rios Gonzalez
OBJETO DEL CONTRATO |  |  |  | ADECUACION Y MANTENIMIENTO DE LA INFRAESTRUCTURA FISICA DEL PALACIO MUNICIPAL DE LEBRIJA SANTANDER
CAPÍTULO |  | 4.1 |  | CUBIERTAS |  |  |  |  | ITEM |  | 4.1.3 | Suministro e instalación de cielo raso blanco |  |  | UNID. | m² |  | UBICACIÓN | NIVEL TERRENO
[14 empty] | Descripción | Dimensiones |  |  |  | No Elem. | Medida Total
[15 empty] | Ancho (m) | Largo (m) | Alto (m) | Área (m²)
[14 empty] | Almacen | 7.1 | 4.5 |  | 31.95 | 1 | 31.95
[14 empty] | infraestructura | 1.3 | 8 |  | 10.4 | 1 | 10.4
[14 empty] | General |  |  |  | 20 | 1 | 20
OBSERVACIONES: Longitud medida en plano estructural | [13 empty] | Subtotal | [5 empty] | 62.35
[14 empty] | TOTAL | [5 empty] | 62.35
OBSERVACIONES
ELABORÓ: | [9 empty] | APROBÓ:

## ITEM 4.1.4
MUNICIPIO DE LEBRIJA-SANTANDER FORMATO DE CUANTIFICACIÓN DE CANTIDADES DE OBRA
MEMORIAS DE CALCULO
FECHA | DD |  | 3 |  | MM | 7 | AA | 2024 |  |  |  |  | Proyecto |  | Juan Camilo Rios Gonzalez
OBJETO DEL CONTRATO |  |  |  | ADECUACION Y MANTENIMIENTO DE LA INFRAESTRUCTURA FISICA DEL PALACIO MUNICIPAL DE LEBRIJA SANTANDER
CAPÍTULO |  | 4.1 |  | CUBIERTAS |  |  |  |  | ITEM |  | 4.1.4 | Sumistro e instalación de drywall |  |  | UNID. | m² |  | UBICACIÓN | NIVEL TERRENO
[14 empty] | Descripción | Dimensiones |  |  |  | No Elem. | Medida Total
[15 empty] | Ancho (m) | Largo (m) | Alto (m) | Área (m²)
[14 empty] | Consejo | 2.7 | 5 |  | 13.5 | 1 | 13.5
[14 empty] | Comisaria | 10 |  | 3 | 30 | 1 | 30
OBSERVACIONES: Longitud medida en plano estructural | [13 empty] | Subtotal | [5 empty] | 43.5
[14 empty] | TOTAL | [5 empty] | 43.5
OBSERVACIONES
ELABORÓ: | [9 empty] | APROBÓ:

## ITEM 4.1.5
MUNICIPIO DE LEBRIJA-SANTANDER FORMATO DE CUANTIFICACIÓN DE CANTIDADES DE OBRA
MEMORIAS DE CALCULO
FECHA | DD |  | 3 |  | MM | 7 | AA | 2024 |  |  |  |  | Proyecto |  | Juan Camilo Rios Gonzalez
OBJETO DEL CONTRATO |  |  |  | ADECUACION Y MANTENIMIENTO DE LA INFRAESTRUCTURA FISICA DEL PALACIO MUNICIPAL DE LEBRIJA SANTANDER
CAPÍTULO |  | 4.1 |  | CUBIERTAS |  |  |  |  | ITEM |  | 4.1.5 | Suministro e instalación flanche con cinta asfaltica para remate Teja muro o entre canal y teja de cubierta |  |  | UNID. | ml |  | UBICACIÓN | NIVEL TERRENO
[14 empty] | Descripción | Dimensiones |  |  |  | No Elem. | Medida Total
[15 empty] | Ancho (m) | Largo (m) | Alto (m) | metros (ml)
[14 empty] | flanche general |  |  |  | 120 | 1 | 120
OBSERVACIONES: Longitud medida en plano estructural | [13 empty] | Subtotal | [5 empty] | 120
[14 empty] | TOTAL | [5 empty] | 120
OBSERVACIONES Flanche general para uso a criterio del oficial uso
ELABORÓ: | [9 empty] | APROBÓ:

## ITEM 5.1.1
MUNICIPIO DE LEBRIJA-SANTANDER FORMATO DE CUANTIFICACIÓN DE CANTIDADES DE OBRA
MEMORIAS DE CALCULO
FECHA | DD |  | 3 |  | MM | 7 | AA | 2024 |  |  |  |  | Proyecto |  | Juan Camilo Rios Gonzalez
OBJETO DEL CONTRATO |  |  |  | ADECUACION Y MANTENIMIENTO DE LA INFRAESTRUCTURA FISICA DEL PALACIO MUNICIPAL DE LEBRIJA SANTANDER
CAPÍTULO |  | 5.1 |  | MAMPOSTERÍA |  |  |  |  | ITEM |  | 5.1.1 | Muro en mampostería H-10 ladrillo cocido (10x30x20cm) |  |  | UNID. | m² |  | UBICACIÓN | NIVEL TERRENO
[14 empty] | Descripción | Dimensiones |  |  |  | No Elem. | Medida Total
[15 empty] | Ancho (m) | Largo (m) | Alto (m) | Área (m²)
[14 empty] | muro para almacen |  | 5.3 | 2.1 | 11.13 | 1 | 11.13
OBSERVACIONES: Longitud medida en plano estructural | [13 empty] | Subtotal | [5 empty] | 11.13
[14 empty] | TOTAL | [5 empty] | 11.13
OBSERVACIONES
ELABORÓ: | [9 empty] | APROBÓ:

## ITEM 6.1.1
MUNICIPIO DE LEBRIJA-SANTANDER FORMATO DE CUANTIFICACIÓN DE CANTIDADES DE OBRA
MEMORIAS DE CALCULO
FECHA | DD |  | 3 |  | MM | 7 | AA | 2024 |  |  |  |  | Proyecto |  | Juan Camilo Rios Gonzalez
OBJETO DEL CONTRATO |  |  |  | ADECUACION Y MANTENIMIENTO DE LA INFRAESTRUCTURA FISICA DEL PALACIO MUNICIPAL DE LEBRIJA SANTANDER
CAPÍTULO |  | 6.1 |  | TUBERÍAS PVC AGUA FRÍA |  |  |  |  | ITEM |  | 6.1.1 | Suministro e instalación de red hidráulica PVC RDE 9 diámetro 1/2", incluye accesorios de conexión |  |  | UNID. | ml |  | UBICACIÓN | NIVEL TERRENO
[14 empty] | Descripción | Dimensiones |  |  |  | No Elem. | Medida Total
[15 empty] | Ancho (m) | Largo (m) | Alto (m) | metros (ml)
[14 empty] | Red hidrahulica 1/2" |  |  |  | 15 | 1 | 15
OBSERVACIONES: Longitud medida en plano estructural | [13 empty] | Subtotal | [5 empty] | 15
[14 empty] | TOTAL | [5 empty] | 15
OBSERVACIONES
ELABORÓ: | [9 empty] | APROBÓ:

## ITEM 6.2.1
MUNICIPIO DE LEBRIJA-SANTANDER FORMATO DE CUANTIFICACIÓN DE CANTIDADES DE OBRA
MEMORIAS DE CALCULO
FECHA | DD |  | 3 |  | MM | 7 | AA | 2024 |  |  |  |  | Proyecto |  | Juan Camilo Rios Gonzalez
OBJETO DEL CONTRATO |  |  |  | ADECUACION Y MANTENIMIENTO DE LA INFRAESTRUCTURA FISICA DEL PALACIO MUNICIPAL DE LEBRIJA SANTANDER
CAPÍTULO |  | 6.2 |  | PUNTOS HIDRÁULICOS PVC AGUA FRÍA |  |  |  |  | ITEM |  | 6.2.1 | Suministro e instalación de punto hidráulico PVC de 1/2", incluye accesorios de conexión |  |  | UNID. | und |  | UBICACIÓN | NIVEL TERRENO
[14 empty] | Descripción | Dimensiones |  |  |  | No Elem. | Medida Total
[15 empty] | Ancho (m) | Largo (m) | Alto (m) | Puntos (pto)
[14 empty] | Punto red hidrahulica 1/2" |  |  |  | 3 | 1 | 3
OBSERVACIONES: Longitud medida en plano estructural | [13 empty] | Subtotal | [5 empty] | 3
[14 empty] | TOTAL | [5 empty] | 3
OBSERVACIONES
ELABORÓ: | [9 empty] | APROBÓ:

## ITEM 6.2.2
MUNICIPIO DE LEBRIJA-SANTANDER FORMATO DE CUANTIFICACIÓN DE CANTIDADES DE OBRA
MEMORIAS DE CALCULO
FECHA | DD |  | 3 |  | MM | 7 | AA | 2024 |  |  |  |  | Proyecto |  | Juan Camilo Rios Gonzalez
OBJETO DEL CONTRATO |  |  |  | ADECUACION Y MANTENIMIENTO DE LA INFRAESTRUCTURA FISICA DEL PALACIO MUNICIPAL DE LEBRIJA SANTANDER
CAPÍTULO |  | 6.2 |  | PUNTOS HIDRÁULICOS PVC AGUA FRÍA |  |  |  |  | ITEM |  | 6.2.2 | Prueba para red hidráulica |  |  | UNID. | und |  | UBICACIÓN | NIVEL TERRENO
[14 empty] | Descripción | Dimensiones |  |  |  | No Elem. | Medida Total
[15 empty] | Ancho (m) | Largo (m) | Alto (m) | Unidad (und)
[14 empty] | prueba |  |  |  | 1 | 2 | 2
OBSERVACIONES: Longitud medida en plano estructural | [13 empty] | Subtotal | [5 empty] | 2
[14 empty] | TOTAL | [5 empty] | 2
OBSERVACIONES
ELABORÓ: | [9 empty] | APROBÓ:

## ITEM 7.1.1
MUNICIPIO DE LEBRIJA-SANTANDER FORMATO DE CUANTIFICACIÓN DE CANTIDADES DE OBRA
MEMORIAS DE CALCULO
FECHA | DD |  | 3 |  | MM | 7 | AA | 2024 |  |  |  |  | Proyecto |  | Juan Camilo Rios Gonzalez
OBJETO DEL CONTRATO |  |  |  | ADECUACION Y MANTENIMIENTO DE LA INFRAESTRUCTURA FISICA DEL PALACIO MUNICIPAL DE LEBRIJA SANTANDER
CAPÍTULO |  | 7.1 |  | TUBERÍAS PVC SANITARIA Y VENTILACIÓN |  |  |  |  | ITEM |  | 7.1.1 | Suministro e instalación de red sanitaria PVC diámetro 2", incluye accesorios de conexión |  |  | UNID. | ml |  | UBICACIÓN | NIVEL TERRENO
[14 empty] | Descripción | Dimensiones |  |  |  | No Elem. | Medida Total
[15 empty] | Ancho (m) | Largo (m) | Alto (m) | metros (ml)
[14 empty] | Red sanitaria 2" |  |  |  | 8 | 1 | 8
OBSERVACIONES: Longitud medida en plano estructural | [13 empty] | Subtotal | [5 empty] | 8
[14 empty] | TOTAL | [5 empty] | 8
OBSERVACIONES
ELABORÓ: | [9 empty] | APROBÓ:

## ITEM 7.1.2
MUNICIPIO DE LEBRIJA-SANTANDER FORMATO DE CUANTIFICACIÓN DE CANTIDADES DE OBRA
MEMORIAS DE CALCULO
FECHA | DD |  | 3 |  | MM | 7 | AA | 2024 |  |  |  |  | Proyecto |  | Juan Camilo Rios Gonzalez
OBJETO DEL CONTRATO |  |  |  | ADECUACION Y MANTENIMIENTO DE LA INFRAESTRUCTURA FISICA DEL PALACIO MUNICIPAL DE LEBRIJA SANTANDER
CAPÍTULO |  | 7.1 |  | TUBERÍAS PVC SANITARIA Y VENTILACIÓN |  |  |  |  | ITEM |  | 7.1.2 | Suministro e instalación de red sanitaria PVC diámetro 4", incluye accesorios de conexión |  |  | UNID. | ml |  | UBICACIÓN | NIVEL TERRENO
[14 empty] | Descripción | Dimensiones |  |  |  | No Elem. | Medida Total
[15 empty] | Ancho (m) | Largo (m) | Alto (m) | metros (ml)
[14 empty] | Red sanitaria 4" |  |  |  | 4 | 1 | 4
OBSERVACIONES: Longitud medida en plano estructural | [13 empty] | Subtotal | [5 empty] | 4
[14 empty] | TOTAL | [5 empty] | 4
OBSERVACIONES
ELABORÓ: | [9 empty] | APROBÓ:

## ITEM 7.1.3
MUNICIPIO DE LEBRIJA-SANTANDER FORMATO DE CUANTIFICACIÓN DE CANTIDADES DE OBRA
MEMORIAS DE CALCULO
FECHA | DD |  | 3 |  | MM | 7 | AA | 2024 |  |  |  |  | Proyecto |  | Juan Camilo Rios Gonzalez
OBJETO DEL CONTRATO |  |  |  | ADECUACION Y MANTENIMIENTO DE LA INFRAESTRUCTURA FISICA DEL PALACIO MUNICIPAL DE LEBRIJA SANTANDER
CAPÍTULO |  | 7.1 |  | TUBERÍAS PVC SANITARIA Y VENTILACIÓN |  |  |  |  | ITEM |  | 7.1.3 | Suministro e instalación de red ventilación PVC diámetro 2", incluye accesorios de conexión |  |  | UNID. | ml |  | UBICACIÓN | NIVEL TERRENO
[14 empty] | Descripción | Dimensiones |  |  |  | No Elem. | Medida Total
[15 empty] | Ancho (m) | Largo (m) | Alto (m) | metros (ml)
[14 empty] | Red ventilación 2" |  |  |  | 6 | 1 | 6
OBSERVACIONES: Longitud medida en plano estructural | [13 empty] | Subtotal | [5 empty] | 6
[14 empty] | TOTAL | [5 empty] | 6
OBSERVACIONES
ELABORÓ: | [9 empty] | APROBÓ:

## ITEM 7.1.4
MUNICIPIO DE LEBRIJA-SANTANDER FORMATO DE CUANTIFICACIÓN DE CANTIDADES DE OBRA
MEMORIAS DE CALCULO
FECHA | DD |  | 3 |  | MM | 7 | AA | 2024 |  |  |  |  | Proyecto |  | Juan Camilo Rios Gonzalez
OBJETO DEL CONTRATO |  |  |  | ADECUACION Y MANTENIMIENTO DE LA INFRAESTRUCTURA FISICA DEL PALACIO MUNICIPAL DE LEBRIJA SANTANDER
CAPÍTULO |  | 7.1 |  | TUBERÍAS PVC SANITARIA Y VENTILACIÓN |  |  |  |  | ITEM |  | 7.1.4 | Suministro e instalación de red ventilación PVC diámetro 3", incluye accesorios de conexión |  |  | UNID. | ml |  | UBICACIÓN | NIVEL TERRENO
[14 empty] | Descripción | Dimensiones |  |  |  | No Elem. | Medida Total
[15 empty] | Ancho (m) | Largo (m) | Alto (m) | metros (ml)
[14 empty] | Red ventilación 3" |  |  |  | 4 | 1 | 4
OBSERVACIONES: Longitud medida en plano estructural | [13 empty] | Subtotal | [5 empty] | 4
[14 empty] | TOTAL | [5 empty] | 4
OBSERVACIONES
ELABORÓ: | [9 empty] | APROBÓ:

## ITEM 7.2.1
MUNICIPIO DE LEBRIJA-SANTANDER FORMATO DE CUANTIFICACIÓN DE CANTIDADES DE OBRA
MEMORIAS DE CALCULO
FECHA | DD |  | 3 |  | MM | 7 | AA | 2024 |  |  |  |  | Proyecto |  | Juan Camilo Rios Gonzalez
OBJETO DEL CONTRATO |  |  |  | ADECUACION Y MANTENIMIENTO DE LA INFRAESTRUCTURA FISICA DEL PALACIO MUNICIPAL DE LEBRIJA SANTANDER
CAPÍTULO |  | 7.2 |  | PUNTOS SANITARIOS PVC |  |  |  |  | ITEM |  | 7.2.1 | Suministro e instalación de punto sanitario PVC diámetro 2", incluye accesorios de conexión |  |  | UNID. | und |  | UBICACIÓN | NIVEL TERRENO
[14 empty] | Descripción | Dimensiones |  |  |  | No Elem. | Medida Total
[15 empty] | Ancho (m) | Largo (m) | Alto (m) | Punto (pto)
[14 empty] | Punto sanitario 2" |  |  |  | 1 | 1 | 1
OBSERVACIONES: Longitud medida en plano estructural | [13 empty] | Subtotal | [5 empty] | 1
[14 empty] | TOTAL | [5 empty] | 1
OBSERVACIONES
ELABORÓ: | [9 empty] | APROBÓ:

## ITEM 7.2.2
MUNICIPIO DE LEBRIJA-SANTANDER FORMATO DE CUANTIFICACIÓN DE CANTIDADES DE OBRA
MEMORIAS DE CALCULO
FECHA | DD |  | 3 |  | MM | 7 | AA | 2024 |  |  |  |  | Proyecto |  | Juan Camilo Rios Gonzalez
OBJETO DEL CONTRATO |  |  |  | ADECUACION Y MANTENIMIENTO DE LA INFRAESTRUCTURA FISICA DEL PALACIO MUNICIPAL DE LEBRIJA SANTANDER
CAPÍTULO |  | 7.2 |  | PUNTOS SANITARIOS PVC |  |  |  |  | ITEM |  | 7.2.2 | Suministro e instalación de punto sanitario PVC diámetro 4", incluye accesorios de conexión |  |  | UNID. | und |  | UBICACIÓN | NIVEL TERRENO
[14 empty] | Descripción | Dimensiones |  |  |  | No Elem. | Medida Total
[15 empty] | Ancho (m) | Largo (m) | Alto (m) | Punto (pto)
[14 empty] | Punto sanitario 4" |  |  |  | 1 | 1 | 1
OBSERVACIONES: Longitud medida en plano estructural | [13 empty] | Subtotal | [5 empty] | 1
[14 empty] | TOTAL | [5 empty] | 1
OBSERVACIONES
ELABORÓ: | [9 empty] | APROBÓ:

## ITEM 7.2.3
MUNICIPIO DE LEBRIJA-SANTANDER FORMATO DE CUANTIFICACIÓN DE CANTIDADES DE OBRA
MEMORIAS DE CALCULO
FECHA | DD |  | 3 |  | MM | 7 | AA | 2024 |  |  |  |  | Proyecto |  | Juan Camilo Rios Gonzalez
OBJETO DEL CONTRATO |  |  |  | ADECUACION Y MANTENIMIENTO DE LA INFRAESTRUCTURA FISICA DEL PALACIO MUNICIPAL DE LEBRIJA SANTANDER
CAPÍTULO |  | 7.2 |  | PUNTOS SANITARIOS PVC |  |  |  |  | ITEM |  | 7.2.3 | Suministro e instalación de punto ventilación PVC diámetro 2", incluye accesorios de conexión |  |  | UNID. | und |  | UBICACIÓN | NIVEL TERRENO
[14 empty] | Descripción | Dimensiones |  |  |  | No Elem. | Medida Total
[15 empty] | Ancho (m) | Largo (m) | Alto (m) | metros (ml)
[14 empty] | Punto ventilación 2" |  |  |  | 8 | 1 | 8
OBSERVACIONES: Longitud medida en plano estructural | [13 empty] | Subtotal | [5 empty] | 8
[14 empty] | TOTAL | [5 empty] | 8
OBSERVACIONES
ELABORÓ: | [9 empty] | APROBÓ:

## ITEM 8.1.1
MUNICIPIO DE LEBRIJA-SANTANDER FORMATO DE CUANTIFICACIÓN DE CANTIDADES DE OBRA
MEMORIAS DE CALCULO
FECHA | DD |  | 3 |  | MM | 7 | AA | 2024 |  |  |  |  | Proyecto |  | Juan Camilo Rios Gonzalez
OBJETO DEL CONTRATO |  |  |  | ADECUACION Y MANTENIMIENTO DE LA INFRAESTRUCTURA FISICA DEL PALACIO MUNICIPAL DE LEBRIJA SANTANDER
CAPÍTULO |  | 8.1 |  | CAJAS DE INSPECCIÓN |  |  |  |  | ITEM |  | 8.1.1 | Caja de inspección formato 0.60x0.60 H= 0.60 m en ladrillo recocido, incluye tapa en concreto |  |  | UNID. | und |  | UBICACIÓN | NIVEL TERRENO
[14 empty] | Descripción | Dimensiones |  |  |  | No Elem. | Medida Total
[15 empty] | Ancho (m) | Largo (m) | Alto (m) | Unidad (und)
[14 empty] | Caja de inspección |  |  |  | 1 | 1 | 1
OBSERVACIONES: Longitud medida en plano estructural | [13 empty] | Subtotal | [5 empty] | 1
[14 empty] | TOTAL | [5 empty] | 1
OBSERVACIONES
ELABORÓ: | [9 empty] | APROBÓ:

## ITEM 9.1.1
MUNICIPIO DE LEBRIJA-SANTANDER FORMATO DE CUANTIFICACIÓN DE CANTIDADES DE OBRA
MEMORIAS DE CALCULO
FECHA | DD |  | 3 |  | MM | 7 | AA | 2024 |  |  |  |  | Proyecto |  | Juan Camilo Rios Gonzalez
OBJETO DEL CONTRATO |  |  |  | ADECUACION Y MANTENIMIENTO DE LA INFRAESTRUCTURA FISICA DEL PALACIO MUNICIPAL DE LEBRIJA SANTANDER
CAPÍTULO |  | 9.1 |  | APARATOS BAÑOS Y ASEO |  |  |  |  | ITEM |  | 9.1.1 | Suministro e instalación de lavamanos |  |  | UNID. | und |  | UBICACIÓN | NIVEL TERRENO
[14 empty] | Descripción | Dimensiones |  |  |  | No Elem. | Medida Total
[15 empty] | Ancho (m) | Largo (m) | Alto (m) | Unidad (und)
[14 empty] | Baño alcalde |  |  |  | 1 | 1 | 1
OBSERVACIONES: Longitud medida en plano estructural | [13 empty] | Subtotal | [5 empty] | 1
[14 empty] | TOTAL | [5 empty] | 1
OBSERVACIONES
ELABORÓ: | [9 empty] | APROBÓ:

## ITEM 9.1.2
MUNICIPIO DE LEBRIJA-SANTANDER FORMATO DE CUANTIFICACIÓN DE CANTIDADES DE OBRA
MEMORIAS DE CALCULO
FECHA | DD |  | 3 |  | MM | 7 | AA | 2024 |  |  |  |  | Proyecto |  | Juan Camilo Rios Gonzalez
OBJETO DEL CONTRATO |  |  |  | ADECUACION Y MANTENIMIENTO DE LA INFRAESTRUCTURA FISICA DEL PALACIO MUNICIPAL DE LEBRIJA SANTANDER
CAPÍTULO |  | 9.1 |  | APARATOS BAÑOS Y ASEO |  |  |  |  | ITEM |  | 9.1.2 | Suministro e instalación de sanitario tipo institucional tráfico medio según requerimiento ADA |  |  | UNID. | und |  | UBICACIÓN | NIVEL TERRENO
[14 empty] | Descripción | Dimensiones |  |  |  | No Elem. | Medida Total
[15 empty] | Ancho (m) | Largo (m) | Alto (m) | Unidad (und)
[14 empty] | Baño alcalde |  |  |  | 1 | 1 | 1
OBSERVACIONES: Longitud medida en plano estructural | [13 empty] | Subtotal | [5 empty] | 1
[14 empty] | TOTAL | [5 empty] | 1
OBSERVACIONES
ELABORÓ: | [9 empty] | APROBÓ:

## ITEM 9.1.3
MUNICIPIO DE LEBRIJA-SANTANDER FORMATO DE CUANTIFICACIÓN DE CANTIDADES DE OBRA
MEMORIAS DE CALCULO
FECHA | DD |  | 3 |  | MM | 7 | AA | 2024 |  |  |  |  | Proyecto |  | Juan Camilo Rios Gonzalez
OBJETO DEL CONTRATO |  |  |  | ADECUACION Y MANTENIMIENTO DE LA INFRAESTRUCTURA FISICA DEL PALACIO MUNICIPAL DE LEBRIJA SANTANDER
CAPÍTULO |  | 9.1 |  | APARATOS BAÑOS Y ASEO |  |  |  |  | ITEM |  | 9.1.3 | Suministro e instalación juego de incrustaciones de baño |  |  | UNID. | und |  | UBICACIÓN | NIVEL TERRENO
[14 empty] | Descripción | Dimensiones |  |  |  | No Elem. | Medida Total
[15 empty] | Ancho (m) | Largo (m) | Alto (m) | unidad (und)
[14 empty] | Baño alcalde |  |  |  | 1 | 1 | 1
OBSERVACIONES: Longitud medida en plano estructural | [13 empty] | Subtotal | [5 empty] | 1
[14 empty] | TOTAL | [5 empty] | 1
OBSERVACIONES
ELABORÓ: | [9 empty] | APROBÓ:

## ITEM 9.1.4
MUNICIPIO DE LEBRIJA-SANTANDER FORMATO DE CUANTIFICACIÓN DE CANTIDADES DE OBRA
MEMORIAS DE CALCULO
FECHA | DD |  | 3 |  | MM | 7 | AA | 2024 |  |  |  |  | Proyecto |  | Juan Camilo Rios Gonzalez
OBJETO DEL CONTRATO |  |  |  | ADECUACION Y MANTENIMIENTO DE LA INFRAESTRUCTURA FISICA DEL PALACIO MUNICIPAL DE LEBRIJA SANTANDER
CAPÍTULO |  | 9.1 |  | APARATOS BAÑOS Y ASEO |  |  |  |  | ITEM |  | 9.1.4 | Suministro e instalación de espejo 1,5*0,5 m |  |  | UNID. | und |  | UBICACIÓN | NIVEL TERRENO
[14 empty] | Descripción | Dimensiones |  |  |  | No Elem. | Medida Total
[15 empty] | Ancho (m) | Largo (m) | Alto (m) | Unidad (und)
[14 empty] | Baño alcalde |  |  |  | 1 | 1 | 1
OBSERVACIONES: Longitud medida en plano estructural | [13 empty] | Subtotal | [5 empty] | 1
[14 empty] | TOTAL | [5 empty] | 1
OBSERVACIONES
ELABORÓ: | [9 empty] | APROBÓ:

## ITEM 9.2.1
MUNICIPIO DE LEBRIJA-SANTANDER FORMATO DE CUANTIFICACIÓN DE CANTIDADES DE OBRA
MEMORIAS DE CALCULO
FECHA | DD |  | 3 |  | MM | 7 | AA | 2024 |  |  |  |  | Proyecto |  | Juan Camilo Rios Gonzalez
OBJETO DEL CONTRATO |  |  |  | ADECUACION Y MANTENIMIENTO DE LA INFRAESTRUCTURA FISICA DEL PALACIO MUNICIPAL DE LEBRIJA SANTANDER
CAPÍTULO |  | 9.2 |  | APARATOS REDES HIDROSANITARIAS Y AGUA LLUVIA |  |  |  |  | ITEM |  | 9.2.1 | Suministro e instalación de rejilla de piso aluminio diámetro 2", incluye accesorios de instalación |  |  | UNID. | und |  | UBICACIÓN | NIVEL TERRENO
[14 empty] | Descripción | Dimensiones |  |  |  | No Elem. | Medida Total
[15 empty] | Ancho (m) | Largo (m) | Alto (m) | Unidad (und)
[14 empty] | Baño alcalde |  |  |  | 1 | 2 | 2
OBSERVACIONES: Longitud medida en plano estructural | [13 empty] | Subtotal | [5 empty] | 2
[14 empty] | TOTAL | [5 empty] | 2
OBSERVACIONES: Ducha y baño parte interior
ELABORÓ: | [9 empty] | APROBÓ:

## ITEM 9.2.2
MUNICIPIO DE LEBRIJA-SANTANDER FORMATO DE CUANTIFICACIÓN DE CANTIDADES DE OBRA
MEMORIAS DE CALCULO
FECHA | DD |  | 3 |  | MM | 7 | AA | 2024 |  |  |  |  | Proyecto |  | Juan Camilo Rios Gonzalez
OBJETO DEL CONTRATO |  |  |  | ADECUACION Y MANTENIMIENTO DE LA INFRAESTRUCTURA FISICA DEL PALACIO MUNICIPAL DE LEBRIJA SANTANDER
CAPÍTULO |  | 9.2 |  | APARATOS REDES HIDROSANITARIAS Y AGUA LLUVIA |  |  |  |  | ITEM |  | 9.2.2 | Suministro e instalación de canaleta de 25x30 cm , incluye soportes. |  |  | UNID. | ML |  | UBICACIÓN | NIVEL TERRENO
[14 empty] | Descripción | Dimensiones |  |  |  | No Elem. | Medida Total
[15 empty] | Ancho (m) | Largo (m) | Alto (m) | Unidad (und)
[18 empty] | 1 | 2 | 2
OBSERVACIONES: Longitud medida en plano estructural | [13 empty] | Subtotal | [5 empty] | 2
[14 empty] | TOTAL | [5 empty] | 2
OBSERVACIONES: Ducha y baño parte interior
ELABORÓ: | [9 empty] | APROBÓ:

## ITEM 10.1.1
MUNICIPIO DE LEBRIJA-SANTANDER FORMATO DE CUANTIFICACIÓN DE CANTIDADES DE OBRA
MEMORIAS DE CALCULO
FECHA | DD |  | 3 |  | MM | 7 | AA | 2024 |  |  |  |  | Proyecto |  | Juan Camilo Rios Gonzalez
OBJETO DEL CONTRATO |  |  |  | ADECUACION Y MANTENIMIENTO DE LA INFRAESTRUCTURA FISICA DEL PALACIO MUNICIPAL DE LEBRIJA SANTANDER
CAPÍTULO |  | 10.1 |  | FRISOS Y ESTUCOS DE PARED |  |  |  |  | ITEM |  | 10.1.1 | Aplicación de friso liso pared con mortero 1:4 impermeabilizado e=2 cm, incluye filos y dilataciones |  |  | UNID. | m² |  | UBICACIÓN | NIVEL TERRENO
[14 empty] | Descripción | Dimensiones |  |  |  | No Elem. | Medida Total
[15 empty] | Ancho (m) | Largo (m) | Alto (m) | Área (m²)
[14 empty] | Área muro almacen |  |  |  | 11.13 | 2 | 22.26
[14 empty] | Frisos Varios |  |  |  | 17.74 | 1 | 17.74
[14 empty] | Area tanque baños 2p |  |  |  | 21.59 | 1 | 21.59
OBSERVACIONES: Longitud medida en plano estructural | [13 empty] | Subtotal | [5 empty] | 61.59
[14 empty] | TOTAL | [5 empty] | 61.59
ELABORÓ: | [9 empty] | APROBÓ:

## ITEM 10.1.2
MUNICIPIO DE LEBRIJA-SANTANDER FORMATO DE CUANTIFICACIÓN DE CANTIDADES DE OBRA
MEMORIAS DE CALCULO
FECHA | DD |  | 3 |  | MM | 7 | AA | 2024 |  |  |  |  | Proyecto |  | Juan Camilo Rios Gonzalez
OBJETO DEL CONTRATO |  |  |  | ADECUACION Y MANTENIMIENTO DE LA INFRAESTRUCTURA FISICA DEL PALACIO MUNICIPAL DE LEBRIJA SANTANDER
CAPÍTULO |  | 10.1 |  | FRISOS Y ESTUCOS DE PARED |  |  |  |  | ITEM |  | 10.1.2 | Aplicación de estuco plástico pared interior y/o exterior (Resane) |  |  | UNID. | m² |  | UBICACIÓN | NIVEL TERRENO
[14 empty] | Descripción | Dimensiones |  |  |  | No Elem. | Medida Total
[15 empty] | Ancho (m) | Largo (m) | Alto (m) | Área (m²)
[14 empty] | Área muro almacen |  |  |  | 11.13 | 2 | 22.26
[14 empty] | Resanes Varios |  |  |  | 27.74 | 1 | 27.74
OBSERVACIONES: Longitud medida en plano estructural | [13 empty] | Subtotal | [5 empty] | 50
[14 empty] | TOTAL | [5 empty] | 50
OBSERVACIONES
ELABORÓ: | [9 empty] | APROBÓ:

## ITEM 10.2.1
MUNICIPIO DE LEBRIJA-SANTANDER FORMATO DE CUANTIFICACIÓN DE CANTIDADES DE OBRA
MEMORIAS DE CALCULO
FECHA | DD |  | 3 |  | MM | 7 | AA | 2024 |  |  |  |  | Proyecto |  | Juan Camilo Rios Gonzalez
OBJETO DEL CONTRATO |  |  |  | ADECUACION Y MANTENIMIENTO DE LA INFRAESTRUCTURA FISICA DEL PALACIO MUNICIPAL DE LEBRIJA SANTANDER
CAPÍTULO |  | 10.2 |  | PINTURA PARED |  |  |  |  | ITEM |  | 10.2.1 | Suministro y aplicación de pintura vinilo tipo 1 pared interior, sobre estuco, tres manos |  |  | UNID. | m² |  | UBICACIÓN | NIVEL TERRENO
[14 empty] | Descripción | Dimensiones |  |  |  | No Elem. | Medida Total
[15 empty] | Ancho (m) | Largo (m) | Alto (m) | Área (m²)
[14 empty] | Área muro almacen |  |  |  | 11.13 | 2 | 22.26
[14 empty] | Pintada Varios |  |  |  | 77.74 | 1 | 77.74
[14 empty] | despacho alcalde |  | 18.84 | 2.8 | 52.752 | 1 | 52.752
OBSERVACIONES: Longitud medida en plano estructural | [13 empty] | Subtotal | [5 empty] | 152.752
[14 empty] | TOTAL | [5 empty] | 152.76
OBSERVACIONES
ELABORÓ: | [9 empty] | APROBÓ:

## ITEM 10.3.1
MUNICIPIO DE LEBRIJA-SANTANDER FORMATO DE CUANTIFICACIÓN DE CANTIDADES DE OBRA
MEMORIAS DE CALCULO
FECHA | DD |  | 3 |  | MM | 7 | AA | 2024 |  |  |  |  | Proyecto |  | Juan Camilo Rios Gonzalez
OBJETO DEL CONTRATO |  |  |  | ADECUACION Y MANTENIMIENTO DE LA INFRAESTRUCTURA FISICA DEL PALACIO MUNICIPAL DE LEBRIJA SANTANDER
CAPÍTULO |  | 10.3 |  | ENCHAPES Y PARED |  |  |  |  | ITEM |  | 10.3.1 | Suministro e instalación de enchape pared cerámica 30 cm x 60 cm |  |  | UNID. | m² |  | UBICACIÓN | NIVEL TERRENO
[14 empty] | Descripción | Dimensiones |  |  |  | No Elem. | Medida Total
[15 empty] | Ancho (m) | Largo (m) | Alto (m) | Área (m²)
[14 empty] | Baño alcalde | 2.1 | 2.5 | 2.5 | 23 | 1 | 23
[14 empty] | Baño archivo |  |  |  | 5 | 1 | 5
OBSERVACIONES: Longitud medida en plano estructural | [13 empty] | Subtotal | [5 empty] | 28
[14 empty] | TOTAL | [5 empty] | 28
OBSERVACIONES
ELABORÓ: | [9 empty] | APROBÓ:

## ITEM 10.3.2
MUNICIPIO DE LEBRIJA-SANTANDER FORMATO DE CUANTIFICACIÓN DE CANTIDADES DE OBRA
MEMORIAS DE CALCULO
FECHA | DD |  | 3 |  | MM | 7 | AA | 2024 |  |  |  |  | Proyecto |  | Juan Camilo Rios Gonzalez
OBJETO DEL CONTRATO |  |  |  | ADECUACION Y MANTENIMIENTO DE LA INFRAESTRUCTURA FISICA DEL PALACIO MUNICIPAL DE LEBRIJA SANTANDER
CAPÍTULO |  | 10.3 |  | ENCHAPES Y PARED |  |  |  |  | ITEM |  | 10.3.2 | Suministro e instalación de enchape piso cerámica 25 cm x 25 cm |  |  | UNID. | m² |  | UBICACIÓN | NIVEL TERRENO
[14 empty] | Descripción | Dimensiones |  |  |  | No Elem. | Medida Total
[15 empty] | Ancho (m) | Largo (m) | Alto (m) | Área (m²)
[14 empty] | Baño alcalde | 2.1 | 2.5 |  | 5.25 | 1 | 5.25
[14 empty] | Baño archivo |  |  |  | 2 | 1 | 2
[14 empty] | Almacen | 7.1 | 4.5 |  | 31.95 | 1 | 31.95
OBSERVACIONES: Longitud medida en plano estructural | [13 empty] | Subtotal | [5 empty] | 39.2
[14 empty] | TOTAL | [5 empty] | 39.2
OBSERVACIONES
ELABORÓ: | [9 empty] | APROBÓ:

## ITEM 11.1.1
MUNICIPIO DE LEBRIJA-SANTANDER FORMATO DE CUANTIFICACIÓN DE CANTIDADES DE OBRA
MEMORIAS DE CALCULO
FECHA | DD |  | 3 |  | MM | 7 | AA | 2024 |  |  |  |  | Proyecto |  | Juan Camilo Rios Gonzalez
OBJETO DEL CONTRATO |  |  |  | ADECUACION Y MANTENIMIENTO DE LA INFRAESTRUCTURA FISICA DEL PALACIO MUNICIPAL DE LEBRIJA SANTANDER
CAPÍTULO |  | 11.1 |  | MORTEROS DE NIVELACIÓN |  |  |  |  | ITEM |  | 11.1.1 | Alistado de piso en mortero impermeabilizado 1:3 e=4cm. |  |  | UNID. | m² |  | UBICACIÓN | NIVEL TERRENO
[14 empty] | Descripción | Dimensiones |  |  |  | No Elem. | Medida Total
[15 empty] | Ancho (m) | Largo (m) | Alto (m) | Área (m²)
[14 empty] | Baño alcalde | 2.1 | 2.5 |  | 5.25 | 1 | 5.25
[14 empty] | Baño archivo |  |  |  | 2 | 1 | 2
[14 empty] | Almacen | 7.1 | 4.5 |  | 31.95 | 1 | 31.95
OBSERVACIONES: Longitud medida en plano estructural | [13 empty] | Subtotal | [5 empty] | 39.2
[14 empty] | TOTAL | [5 empty] | 39.2
OBSERVACIONES
ELABORÓ: | [9 empty] | APROBÓ:

## ITEM 12.1.1
MUNICIPIO DE LEBRIJA-SANTANDER FORMATO DE CUANTIFICACIÓN DE CANTIDADES DE OBRA
MEMORIAS DE CALCULO
FECHA | DD |  | 3 |  | MM | 7 | AA | 2024 |  |  |  |  | Proyecto |  | Juan Camilo Rios Gonzalez
OBJETO DEL CONTRATO |  |  |  | ADECUACION Y MANTENIMIENTO DE LA INFRAESTRUCTURA FISICA DEL PALACIO MUNICIPAL DE LEBRIJA SANTANDER
CAPÍTULO |  | 12.1 |  | PUERTAS |  |  |  |  | ITEM |  | 12.1.1 | Suministro e instalación de puerta metálica calibre 20 incluye pintura y anticorrosivo |  |  | UNID. | m² |  | UBICACIÓN | NIVEL TERRENO
[14 empty] | Descripción | Dimensiones |  |  |  | No Elem. | Medida Total
[15 empty] | Ancho (m) | Largo (m) | Alto (m) | Área (m²)
[14 empty] | Puertas desmontadas |  |  |  | 4.19 | 1 | 4.19
OBSERVACIONES: Longitud medida en plano estructural | [13 empty] | Subtotal | [5 empty] | 4.19
[14 empty] | TOTAL | [5 empty] | 4.19
OBSERVACIONES
ELABORÓ: | [9 empty] | APROBÓ:

## ITEM 12.1.2
MUNICIPIO DE LEBRIJA-SANTANDER FORMATO DE CUANTIFICACIÓN DE CANTIDADES DE OBRA
MEMORIAS DE CALCULO
FECHA | DD |  | 3 |  | MM | 7 | AA | 2024 |  |  |  |  | Proyecto |  | Juan Camilo Rios Gonzalez
OBJETO DEL CONTRATO |  |  |  | ADECUACION Y MANTENIMIENTO DE LA INFRAESTRUCTURA FISICA DEL PALACIO MUNICIPAL DE LEBRIJA SANTANDER
CAPÍTULO |  | 12.1 |  | PUERTAS |  |  |  |  | ITEM |  | 12.1.2 | Suminstro e instalación puerta división baño metálica calibre 20 incluye pintura y anticorrosivo |  |  | UNID. | m² |  | UBICACIÓN | NIVEL TERRENO
[14 empty] | Descripción | Dimensiones |  |  |  | No Elem. | Medida Total
[15 empty] | Ancho (m) | Largo (m) | Alto (m) | Área (m²)
[14 empty] | divisiones desmontadas |  |  |  | 1.43 | 1 | 1.43
OBSERVACIONES: Longitud medida en plano estructural | [13 empty] | Subtotal | [5 empty] | 1.43
[14 empty] | TOTAL | [5 empty] | 1.43
OBSERVACIONES
ELABORÓ: | [9 empty] | APROBÓ:

## ITEM 13.1.1
MUNICIPIO DE LEBRIJA-SANTANDER FORMATO DE CUANTIFICACIÓN DE CANTIDADES DE OBRA
MEMORIAS DE CALCULO
FECHA | DD |  | 3 |  | MM | 7 | AA | 2024 |  |  |  |  | Proyecto |  | Juan Camilo Rios Gonzalez
OBJETO DEL CONTRATO |  |  |  | ADECUACION Y MANTENIMIENTO DE LA INFRAESTRUCTURA FISICA DEL PALACIO MUNICIPAL DE LEBRIJA SANTANDER
CAPÍTULO |  | 13 |  | ADECUACIONES OFICINA PRIMERA DAMA |  |  |  |  | ITEM |  | 13.1.1 | Suministro instalación oficina en vidrio templado, que incluye adecuación de 5 puestos de trabajo, suministro e instalación de dos puestas de acceso, suministro e instalación de ventana para atencion al público |  |  | UNID. | und |  | UBICACIÓN | NIVEL TERRENO
[14 empty] | Descripción | Dimensiones |  |  |  | No Elem. | Medida Total
[15 empty] | Ancho (m) | Largo (m) | Alto (m) | Unidad (und)
[14 empty] | contrato |  |  |  | 1 | 1 | 1
OBSERVACIONES: Longitud medida en plano estructural | [13 empty] | Subtotal | [5 empty] | 1
[14 empty] | TOTAL | [5 empty] | 1
OBSERVACIONES
ELABORÓ: | [9 empty] | APROBÓ:

## ITEM 14.1.1
MUNICIPIO DE LEBRIJA-SANTANDER FORMATO DE CUANTIFICACIÓN DE CANTIDADES DE OBRA
MEMORIAS DE CALCULO
FECHA | DD |  | 3 |  | MM | 7 | AA | 2024 |  |  |  |  | Proyecto |  | Juan Camilo Rios Gonzalez
OBJETO DEL CONTRATO |  |  |  | ADECUACION Y MANTENIMIENTO DE LA INFRAESTRUCTURA FISICA DEL PALACIO MUNICIPAL DE LEBRIJA SANTANDER
CAPÍTULO |  | 14 |  | ASEO Y LIMPIEZA |  |  |  |  | ITEM |  | 14 | ASEO Y LIMPIEZA |  |  | UNID. | m² |  | UBICACIÓN | NIVEL TERRENO
[14 empty] | Descripción | Dimensiones |  |  |  | No Elem. | Medida Total
[15 empty] | Ancho (m) | Largo (m) | Alto (m) | Unidad (und)
[14 empty] | limpieza General |  |  |  | 1 | 50 | 50
OBSERVACIONES: Longitud medida en plano estructural | [13 empty] | Subtotal | [5 empty] | 50
[14 empty] | TOTAL | [5 empty] | 50
OBSERVACIONES
ELABORÓ: | [9 empty] | APROBÓ: