## O-FACTOR PRESTACIONAL OBRER
MUNICIPIO DE LEBRIJA
SECRETARIA DE INFRAESTRUCTURA
SUMINISTRO E INSTALACIÓN PRADO BIBLIOTECA PÚBLICA DEL MUNICIPIO DE LEBRIJA, SANTANDER
DISCRIMINACION FACTOR PRESTACIONAL
SALARIO | VALOR
SUELDO BASICO MENSUAL ( A ) | 1300000
SUBSIDIO DE TRANSPORTE ( B ) | 162000 |  |  |  |  | DECRETO 2293 DE 2023 AUXILIO TRANSPORTE
TOTAL SALARIO MENSUAL ( C ) | 1462000
ANUAL (A*360/30) SIN SUBSIDIO DE TRANSPORTES ( D ) | 15600000
ANUAL (C*360/30) CON SUBSIDIO DE TRANSPORTES ( E ) | 17544000
CONCEPTO | SALARIO | 1.01 | DETALLE | FÓRMULA | VALOR
SALARIO NOMINAL |  |  | SUBTOTAL |  | 17544000
SALARIO SIN SUBSIDIO DE TRANSPORTES | ( D ) | DECRETO 2293 DE 2023 |  | (A)*360/30 | 15600000
SUBSIDIO DE TRANSPORTES | ( B ) | DECRETO 2293 DE 2023 |  | (B)*(360)/30 | 1944000
PRESTACIONES SOCIALES |  |  | SUBTOTAL |  | 4076928
CESANTIAS ANUALES | ( E ) |  | 36 dias/360 | (E)*36/360 | 1754400
INTERESES SOBRE LAS CESANTÍAS | Cesantía |  | 12% |  | 210528
PRIMA DE SERVICIOS (30 DIAS) | ( C ) |  | 100% | (C)*100% | 1462000
VACACIONES (15 DIAS) | ( A ) |  | 50% | (A)*50% | 650000
SEGURIDAD SOCIAL |  |  | SUBTOTAL |  | 4205760
PENSIONES | ( D ) |  | 16% | (D)*16% | 2496000
SALUD (exonerado del 8.5% para trabajadores de menos de 10 SMMLV) | ( D ) |  | 4% | (D)*12,5% | 624000
ARL (riesgo V) | ( D ) |  | 6.96% | (D)*6,96% | 1085760
APORTES PARAFISCALES |  |  | SUBTOTAL |  | 1014000
SENA (exonerado para trabajadores de menos de 10 SMMLV) | ( D ) |  | 0% | (D)*2% | 0
ICBF (exonerado para trabajadores de menos de 10 SMMLV) | ( D ) |  | 0% | (D)*3% | 0
Caja de Compensación Familiar | ( D ) |  | 4% | (D)*4% | 624000
FIC (fondo nacional de formación profesional) |  |  |  | (A)*12/40 | 390000
OTROS |  |  | SUBTOTAL |  | 1752000
Dotación (Articulo 230 del codigo laboral Colombiano) < 2 SMMLV |  |  |  |  | 750000
Indemnizaciones laborales (Art. 64 C.S.T.) (30 días al año) |  |  | 4% |  | 52000
Implementos de Seguridad trabajadores de obra |  |  |  |  | 950000
VALOR ANUAL DEL SALARIO CON PRESTACIONES |  |  |  |  | 28592688
VALOR ANUAL DEL SALARIO SIN PRESTACIONES ( E ) |  |  |  |  | 17544000
VALOR REAL FACTOR PRESTACIONAL |  |  | VASCP/(E) |  | 62.98%
https://actualicese.com/conferencia-obligaciones-tributarias-y-laborales-que-deben-tener-presente-los-empresarios-este-ano/
ING. Raúl Carrillo Zárate
MP 68202680 std
#REF!

## CRONOGRAMA
CONSTRUCCION DE CENTRO DE INTEGRACION CIUDADANA DEL BARRIO VILLA PARAISO EN EL MUNICIPIO DE LEBRIJA, SANTANDER |  |  |  | MES 1 |  |  |  | MES 2 |  |  |  | MES 3
ITEM | DESCRIPCION | UNIDAD | CANTIDAD | SEMANA 1 | SEMANA 2 | SEMANA 3 | SEMANA 4 | SEMANA 5 | SEMANA 6 | SEMANA 7 | SEMANA 8 | SEMANA 9 | SEMANA 10 | SEMANA 11 | SEMANA 12 | VALOR UNITARIO
1 | PRELIMINARES
1.02 | Limpieza y descapote | M2 | 76.02 | [12 empty] | 6630
1.03 | Cerramiento area de trabajo | ML | 62.3 | [12 empty] | 13582
2 | MOVIMIENTO DE TIERRA
2.01 | Excavacion manual en material comun | M3 | 37.1 | [12 empty] | 89739
2.02 | Excavacion en roca | M3 | 3 | [12 empty] | 133429
2.03 | Relleno para estructuras con material seleccionado | M3 | 12 | [12 empty] | 115927
2.04 | Cargue y retiro de material sobrante | M3 | 67.73 | [12 empty] | 57409
3 | ESTRUCTURAS
3.01 | Concreto para estructuras 3000 psi | M3 | 8.92 | [12 empty] | 922941
3.02 | Suministro e instalación de Concreto ciclopeo para cimentación (concreto 14 mpa, 50%, piedra 50%) | M3 | 2 | [12 empty] | 546624
3.03 | Acero de refuezo 420 mpa | KG | 2960.71 | [12 empty] | 7943
3.04 | Placa contrapiso e= 8 cm 2500 psi | M2 | 72.23 | [12 empty] | 100722
3.05 | Anden concreto 2500 psi | M2 | 36.5 | [12 empty] | 114865
3.06 | Cuneta en concreto 3000 psi | ML | 14.35 | [12 empty] | 90622
3.07 | Concreto de limpieza 1500 psi | M2 | 28.61 | [12 empty] | 26250
3.08 | Mortero piso impermeable | M2 | 12.26 | [12 empty] | 68264
3.09 | Concreto de columna vigas aereas y dinteles de 3000 psi | M2 | 12.26 | [12 empty] | 0
3.10 | mesón acero inoxidable | M2 | 1 | [12 empty] | 0
4 | INSTALACIONES SANITARIAS
4.01 | Punto sanitario PVC 2" | PTO | 8 | [12 empty] | 51890
4.02 | Punto sanitario PVC 4" | PTO | 4 | [12 empty] | 71457
4.03 | Caja de inspeccion 60x60 cm | UND | 2 | [12 empty] | 532477
4.04 | Tuberia sanitario PVC 2" | ML | 18.65 | [12 empty] | 14978
4.05 | Tuberia sanitario PVC 4" | ML | 22.43 | [12 empty] | 27053
4.06 | Conexión a sistema de alcantarillado existente | UND | 1 | [12 empty] | 439794
5 | INSTALACIONES HIDRAULICAS
5.01 | Punto hidraulico 1/2" | PTO | 6 | [12 empty] | 35983
5.02 | Registro de corte bronce 1/2" | UND | 1 | [12 empty] | 89220
5.03 | Tuberia PVC 1/2" RDE 9 | ML | 28.7 | [12 empty] | 6367
5.04 | Valvula Regulacion 1/2" | UND | 2 | [12 empty] | 92166
5.05 | Tanque de agua 1000 LTS plastico | UND | 1 | [12 empty] | 907042
5.06 | Disponibilidad de servicios publicos | UND | 1 | [12 empty] | 1800000
6 | INSTALACIONES ELECTRICAS
6.01 | Contador 3F-Trifasico 120/208 V M. DIRECTA | UND | 1 | [12 empty] | 2141031
6.02 | Lampara de sobreponer | UND | 20 | [12 empty] | 193611
6.03 | Sal lamp + plafon | UND | 20 | [12 empty] | 155000
6.04 | Salida toma 120 v PVC | UND | 10 | [12 empty] | 216660
6.05 | Instalacion de acometida electrica | UND | 1 | [12 empty] | 442814
6.06 | Certificacion RETIE | UND | 1 | [12 empty] | 127123
6.07 | Tablero de distribucion trifasico | UND | 1 | [12 empty] | 700829
7 | MAMPOSTERIA
7.01 | Mamposteria en ladrillo h-15 | M2 | 171.16 | [12 empty] | 52320
7.02 | Friso en mortero 1:4 | M2 | 30 | [12 empty] | 28367
7.03 | Estuco plastico para pared | M2 | 64.4 | [12 empty] | 17448
7.04 | Pintura para exteriores koraza | M2 | 144 | [12 empty] | 18704
8 | PISOS Y ENCHAPES
8.01 | Mortero de nivelación 1:3, e=5 cm | M2 | 72.23 | [12 empty] | 29498
8.02 | Enchape ceramica pared | M2 | 8 | [12 empty] | 96221
8.03 | Ceramica piso antideslizante trafico pesado | M2 | 72.23 | [12 empty] | 98809
9 | ESTRUCTURA METALICA
9.01 | Suministro e instalacion de Teja Termo acústica cal 22 | M2 | 80 | [12 empty] | 133722
9.02 | Canal lamina galvanizafa cal 22 | ML | 14.67 | [12 empty] | 187288
9.03 | Estructura metalica | KG | 240 | [12 empty] | 27701
9.04 | Esmalte para cercha metalica | ML | 87.65 | [12 empty] | 33312
10 | CARPINTERIA EN ALUMINIO Y VIDRIO
10.01 | Ventaneria vidrio | M2 | 4 | [12 empty] | 506702
10.02 | Puerta metalica calibre 18, incluye manijas y cerradura | M2 | 8.65 | [12 empty] | 796540
11 | APARATOS SANITARIOS
11.01 | Suministro e instalacion de sanitario | UND | 2 | [12 empty] | 531829
11.02 | Suministro e instalacion de lavamanos | UND | 2 | [12 empty] | 499414

## PRESUPUESTO
CONSTRUCCION DE CENTRO DE INTEGRACION CIUDADANA DEL BARRIO VILLA PARAISO EN EL MUNICIPIO DE LEBRIJA, SANTANDER
ITEM | DESCRIPCION | UNIDAD | CANTIDAD | VALOR UNITARIO | VALOR TOTAL
1 | PRELIMINARES
1.02 | Limpieza y descapote (incluye cargue, retiro y disposición final de sobrantes) | M2 | 76.055 | 13582 | 1032979.01
1.02 | Cerramiento area de trabajo | ML | 62.3 | 13582 | 846158.6
2 | MOVIMIENTO DE TIERRA
2.01 | Excavacion manual en material comun Zanja, incluye corte cargue, retiro y disposición final | M3 | 37.1 | 89739 | 3329316.9
2.02 | Excavacion en roca | M3 | 3 | 133429 | 400287
2.03 | Relleno para estructuras con material seleccionado | M3 | 12 | 115927 | 1391124
2.04 | Cargue y retiro de material sobrante | M3 | 67.73 | 57409 | 3888311.57
3 | ESTRUCTURAS
3.01 | Concreto para zapatas y vigas de cimentacion de 3000 PSI | M3 | 8.92 | 922941 | 8232633.72
3.02 | Suministro e instalación de Concreto ciclopeo para cimentación (concreto 3000 psi 50%, piedra rajón 50%) | M3 | 2 | 546624 | 1093248
3.03 | Acero de refuezo 420 mpa | KG | 2960.71 | 7943 | 23516919.53
3.04 | Placa contrapiso e= 8 cm 2500 psi | M2 | 72.225 | 100722 | 7274646.45
3.05 | Anden concreto 2500 psi, incluye dilataciones cada 1,2 metros | M2 | 36.495 | 114865 | 4191998.175
3.06 | Cuneta en concreto 3000 psi | ML | 14.35 | 90622 | 1300425.7
3.07 | Concreto de limpieza 1500 psi | M2 | 28.61 | 26250 | 751012.5
3.08 | Mortero piso impermeable | M2 | 72.225 | 68264 | 4930367.4
3.09 | concreto columnas, vigas aereas y dinteles de 3000 psi | M3 | 12.26 | 1308646 | 16043999.96
3.10 | mesón acero inoxidable | UND | 1 | 546499 | 546499
4 | INSTALACIONES SANITARIAS
4.01 | Punto sanitario PVC 2" | PTO | 8 | 51890 | 415120
4.02 | Punto sanitario PVC 4" | PTO | 4 | 71457 | 285828
4.03 | Caja de inspeccion 60x60 cm | UND | 2 | 532477 | 1064954
4.04 | Tuberia sanitario PVC 2" | ML | 18.65 | 14978 | 279339.7
4.05 | Tuberia sanitario PVC 4" | ML | 22.43 | 27053 | 606798.79
4.06 | Conexión a sistema de alcantarillado existente | UND | 1 | 439794 | 439794
5 | INSTALACIONES HIDRAULICAS
5.01 | Punto hidraulico 1/2" | PTO | 6 | 35983 | 215898
5.02 | Registro de corte bronce 1/2" | UND | 1 | 89220 | 89220
5.03 | Tuberia PVC 1/2" RDE 9 | ML | 28.7 | 6367 | 182732.9
5.04 | Valvula Regulacion 1/2" | UND | 2 | 92166 | 184332
5.05 | Tanque de agua 1000 LTS plastico | UND | 1 | 907042 | 907042
5.06 | Disponibilidad de servicios publicos | UND | 1 | 1800000 | 1800000
6 | INSTALACIONES ELECTRICAS
6.01 | Contador 3F-Trifasico 120/208 V M. DIRECTA | UND | 1 | 2141031 | 2141031
6.02 | Lampara de sobreponer | UND | 20 | 193611 | 3872220
6.03 | Sal lamp + plafon | UND | 20 | 155000 | 3100000
6.04 | Salida toma 120 v PVC | UND | 10 | 216660 | 2166600
6.05 | Instalacion de acometida electrica | UND | 1 | 442814 | 442814
6.06 | Certificacion RETIE | UND | 1 | 127123 | 127123
6.07 | Tablero de distribucion trifasico | UND | 1 | 700829 | 700829
7 | MAMPOSTERIA
7.01 | Mamposteria en ladrillo H-15 | M2 | 171.16 | 52320 | 8955091.2
7.02 | Friso en mortero 1:4 | M2 | 30 | 28367 | 851010
7.03 | Estuco plastico para pared | M2 | 64.4 | 17448 | 1123651.2
7.05 | Pintura para exteriores koraza | M2 | 144 | 18704 | 2693376
8 | PISOS Y ENCHAPES
8.01 | Mortero de nivelación 1:3, e=5 cm | M2 | 12 | 42498 | 509976
8.02 | Enchape cerámica pared frente al area lavamanos (tipo marfil caras diferenciadas 34,5x62 cm o similar) | M2 | 8 | 131403 | 1051224
8.03 | Cerámica piso antideslizante tráfico pesado (tipo metropili 60x60 cm o similar) | M2 | 12 | 137156 | 1645872
9 | ESTRUCTURA METALICA
9.01 | Suministro e instalación de Teja Termo acústica master mil | M2 | 80 | 180421 | 14433680
9.02 | Canal lamina galvanizafa cal 22 | ML | 14.67 | 251207 | 3685206.69
9.03 | Estructura metálica | KG | 240 | 46003 | 11040720
9.04 | Esmalte para cercha metálica | ML | 87 | 63464 | 5521368
10 | CARPINTERIA EN ALUMINIO Y VIDRIO
10.01 | Puerta metalica calibre 18, incluye manijas y cerradura | M2 | 8.65 | 935065 | 8088312.25
11 | APARATOS SANITARIOS
11.01 | Suministro e instalación de sanitario | UND | 2 | 491226 | 982452
11.02 | Suministro e instalacion de lavamanos (incluye suministro e instalación de juego de incrustaciones para baño) | UND | 2 | 415165 | 830330
VALOR COSTOS DIRECTOS |  |  |  |  | 129963187.05
ADIMINISTRACION |  |  |  | 30% | 38988956.115
IMPREVISTOS |  |  |  | 1% | 1299631.8705
UTILIDAD |  |  |  | 4% | 5198527.482
TOTAL PROYECTO |  |  |  |  | 175450302.5175

## INSUMOS
CONSTRUCCION DE CENTRO DE INTEGRACION CIUDADANA DEL BARRIO VILLA PARAISO EN EL MUNICIPIO DE LEBRIJA, SANTANDER
MATERIALES
CODIGO | MATERIAL | UND | PRECIO 2024
PRECIO 2024
MATERIAL GRANULAR
M1 | Cemento gris | KG | 649 |  |  |  | 31500 | 630
M2 | Cemento gris | BULTO | 32445 |  |  |  | 630 | 31500
M3 | Agua (consumo en obra) | LT | 72 |  |  |  |  | 70
M4 | Arena de rio | M3 | 77250 |  |  |  | 70000 | 75000
M5 | Arena lavada | M3 | 74160 |  |  |  | 70000 | 72000
M6 | Triturado 3/4 | M3 | 118450 |  |  |  |  | 115000
M7 | Material seleccionado Recebo | M3 | 57680 |  |  |  |  | 56000
M8 | Piedra rajon de 15 a 30 cm | M3 | 92700 |  |  |  |  | 90000
M9 | Plastico negro cal. 6 ancho 4m | ML | 5871 |  |  |  |  | 5700
M10 | Cemento blanco | KG | 2150 |  |  |  |  | 2087
M11 | Marmolina 38kg | BULTO | 43054 |  |  |  |  | 41800
M12 | Granito marmol blanco N° 2 - 40Kg | BULTO | 38110 |  |  |  |  | 37000
M13 | Tela verde para cerramiento | m2 | 4285
M14 | Poste madera par cerramiento | und | 11046
M15 | Puntilla para cerramiento | lb | 2800
ACEROS
A1 | Acero de refuerzo 1/2" | KG | 4912 |  |  |  |  | 4769
A2 | Acero de refuerzo 3/8" | KG | 5393 |  |  |  |  | 5236
A3 | Acero de refuerzo 1/4" | KG | 6180 |  |  |  |  | 6000
A4 | Puntilla | LB | 4808 |  |  |  |  | 4668
A5 | Malla Electrosoldada M - 024 - 6mm | UND | 427450 |  |  |  |  | 415000
A6 | Alambre Negro No. 17 | KG | 7725 |  |  |  | 6500 | 7500
A7 | Malla eslabonada 2-1/4" x 2-1/4" cal 10 | M2 | 20729 |  |  |  |  | 20125
A8 | Angulo acero 2 x 1/8" | ML | 15862 |  |  |  |  | 15400
A9 | Soldadura 6013 X 1/8" | KG | 24102 |  | 6013+3/32 |  | 21800 | 23400
A10 | Tubo Ø 2" e=2 mm | ML | 16789 |  |  |  |  | 16300
A11 | Tubo Ø 3" e=2,5 mm | ML | 42967 |  |  |  |  | 41716
MAMPOSTERIA, MORTEROS Y CONCRETOS
MP1 | Ladrillo multiperforado holman | UND | 934 |  |  |  |  | 1200
MP2 | Ladrillo H-10 | UND | 1854 |  |  |  | 1900 | 1800
MP3 | Mortero 1:3 normal | M3 | 435761 |  |  |  |  | 423069
MP4 | Mortero 1:4 normal | M3 | 362319 |  |  |  |  | 351766
MP5 | Curador para concreto y mortero | KG | 5626 |  |  |  |  | 5462
MP6 | Ladrillo H-15 | UND | 2163 |  |  |  | 2000 | 2100
MP7 | Tabla de madera 0,3 x 3 m | UND | 24205 |  |  |  |  | 23500
MP8 | Ladrillo T-1 | UND | 1339 |  |  |  |  | 1300
MP9 | Concreto de 3000 PSI | M3 | 679763
MP10 | Concreto de 2500 PSI | M3 | 470000
MP11 | Concreto de 1500 PSI | M3 | 180000
MANTENIMIENTO PUERTAS- VENTANAS
MT1 | Vetana metalica estandar | UND | 515000 |  |  |  |  | 500000
MT2 | Esmalte Doméstico | GL | 91567 |  |  |  |  | 88900
MT3 | Pintura anticorrosiva | GL | 67877 |  |  |  |  | 65900
MT4 | Thinner | GL | 39243 |  |  |  |  | 38100
MT5 | Lija de agua No.150 | UND | 1803 |  |  |  |  | 1750
FACHADAS E INTERIORES
PT1 | Pintura para exterior | GALON | 109077 |  |  |  |  | 105900
PT2 | Pintura tipo 1 | GALON | 92597 |  |  |  |  | 89900
PT3 | Estuco Plastico | KG | 10197 |  |  |  |  | 9900
CUBIERTA
C1 | Teja master mil | M2 | 51190 |  |  |  |  | 72106
C2 | Teja fibrocemento #6 | UND | 44496 |  |  |  |  | 43200
C3 | Amarre de Teja 26 cm Cal. 18 Tapa Palatica | UND | 390 |  |  |  |  | 379
C4 | Tornillo Cubierta Fijador Ala | UND | 855 |  |  |  |  | 830
C5 | Gancho Estructura Teja 14 cm Cal.12 | UND | 813 |  |  |  |  | 789
C6 | Sika emulsión asfaltica placa | UND | 40067 |  |  |  |  | 38900
C7 | Puntilla con cabeza 3 " | LB | 6077 |  |  |  |  | 5900
C8 | Correa rectangular en madera sapan 0,14 x 0,07 | ML | 33578 |  |  |  |  | 32600
C9 | Canaleta plastica 3ml | UND | 85490 |  |  |  |  | 83000
C10 | Soporte canaleta | UND | 3605 |  |  |  |  | 3500
C11 | Unión de canal plastico | UND | 18025 |  |  |  |  | 17500
C12 | Unión canal bajante plastico | UND | 23690 |  |  |  |  | 23000
C13 | Chazo concreto impacto Nylon 5/16*4 4UND | UND | 1468 |  |  |  |  | 1425
C14 | Platina Aluminio 0,20*0,02- 1M | UND | 20497 |  |  |  |  | 19900
C15 | Caballete en fibrocemento o similar | UND | 49337 |  |  |  |  | 47900
CARPINTERIA METALICA
CM1 | Ventana con reja de seguridad más vidrios 0,70*0,40 (m) | UND | 216300 |  |  |  |  | 210000
CM2 | Puerta con accesorios 1,00*2,10 (m) | UND | 657140 |  |  |  |  | 638000
CM3 | Puerta con accesorios 0,75*2,10 (m) | UND | 576491 |  |  |  |  | 559700
CM4 | Puerta con accesorios 0,9*2,10 (m) | UND | 617897 |  |  |  |  | 599900
CM5 | Ventana con reja de seguridad más vidrios 1,50*1,20 (m) | UND | 659200 |  |  |  |  | 640000
CM6 | mesón radiante monoc (1.2x0,5 m) | UND | 212500
REDES HIDROSANITARIAS
RHS1 | Tuberia 1/2 presion PVC x 6 mts | ML | 2163 |  |  |  |  | 2100
RHS2 | codos 1/2 presion PVC | UND | 618 |  |  |  |  | 600
RHS3 | uniones 1/2 presion PVC | UND | 412 |  |  |  |  | 400
RHS4 | tee 1/2 presion PVC | UND | 3193 |  |  |  |  | 3100
RHS5 | Soldadura liquida PVC 1/4 | GL | 68907 |  |  |  |  | 66900
RHS6 | Limpiador PVC 1/4 | GL | 51397 |  |  |  |  | 49900
RHS7 | teflon 10 m | UND | 2987 |  |  |  |  | 2900
RHS8 | adaptador macho 1/2 presion PVC | UND | 355 |  |  |  |  | 345
RHS9 | adaptador hembra 1/2 presion PVC | UND | 464 |  |  |  |  | 450
RHS10 | tapon roscado y/o liso 1/2 PVC | UND | 371 |  |  |  |  | 360
RHS11 | Lavaplatos Basico 0,60*0,40 | UND | 69937 |  |  |  |  | 67900
RHS12 | Kit Accesorios lavaplatos | UND | 54487 |  |  |  |  | 52900
RHS13 | Grifería lavaplatos | UND | 67723 |  |  |  |  | 65750
RHS14 | Lavamanos con pedestal | UND | 128647 |  |  |  |  | 124900
RHS15 | Grifería lavamanos | KIT | 28737 |  |  |  |  | 27900
RHS16 | Codo 45° 4" Sanitario PVC | UND | 13287 |  |  |  |  | 12900
RHS17 | Codo 90° 3" Sanitario PVC | UND | 6386 |  |  |  |  | 6200
RHS18 | Yee 3" sanitario PVC | UND | 17407 |  |  |  |  | 16900
RHS19 | Tubo Sanitario 2" PVC | ML | 8910 |  |  |  |  | 8650
RHS20 | Tubo Sanitario 3" x 6 Mts. | ML | 14405 |  |  |  |  | 13985
RHS21 | Tubo Sanitario 4" x 6 Mts. | ML | 20410 |  |  |  |  | 19816
RHS22 | Sanitario Acuaplus ultra Blanco | UND | 226497 |  |  |  |  | 219900
RHS23 | Codo 90° 4" Sanitario PVC | UND | 12257 |  |  |  |  | 11900
RHS24 | Yee 4" Sanitaria PVC | UND | 28737 |  |  |  |  | 27900
RHS25 | Yee doble 3" sanitaria PVC | UND | 31827 |  |  |  |  | 30900
RHS26 | Llave terminal 1/2" | UND | 39037 |  |  |  |  | 37900
RHS27 | SIFON SANITARIO 3" PVC | UND | 12257 |  |  |  |  | 11900
RHS28 | TRAMPA DE GRASAS, CAP. 95 (Lt) | UND | 386147 |  |  |  |  | 374900
RHS29 | Codo galvanizado 1/2" | UND | 11227 |  |  |  |  | 10900
RHS30 | Niple galvanizado 1/2" | UND | 7107 |  |  |  |  | 6900
RHS31 | Codo 90° 2" Sanitario PVC | UND | 2678 |  |  |  |  | 2600
RHS32 | Yee 2" sanitario PVC | UND | 9167 |  |  |  |  | 8900
RHS33 | Rejilla pvc 4 x 3" | UND | 11227 |  |  |  |  | 10900
RHS34 | Tubo de ventilación 2" PVC | ML | 8565 |  |  |  |  | 8316
RHS35 | Unión sanitaria 3" PVC | UND | 3090 |  |  |  |  | 3000
RHS36 | Grapa 3" Doble Oreja Galvanizada | UND | 11660 |  |  |  |  | 11320
RHS37 | Tanque 1000 Lt | UND | 714717 |  |  |  |  | 693900
RHS38 | Tuberia 1" presion PVC x 6 mts | ML | 5475 |  |  |  |  | 5316
RHS39 | codos 1" presion PVC | UND | 2884 |  |  |  |  | 2800
RHS40 | uniones 1" presion PVC | UND | 1133 |  |  |  |  | 1100
RHS41 | tee 1" presion PVC | UND | 3193 |  |  |  |  | 3100
RHS42 | Tuberia 3/4" presion PVC x 6 mts | ML | 4102 |  |  |  |  | 3983
RHS43 | codos 3/4" presion PVC | UND | 1133 |  |  |  |  | 1100
RHS44 | uniones 3/4" presion PVC | UND | 927 |  |  |  |  | 900
RHS45 | tee 3/4" presion PVC | UND | 1906 |  |  |  |  | 1850
RHS46 | Moto bomba 5 Hp 110v | UND | 955840 |  |  |  |  | 928000
RHS47 | Tuberia 1 1/2" presion PVC x 6 mts | ML | 11982 |  |  |  |  | 11633
RHS48 | Unión de presión 1 1/2" PVC | UND | 3039 |  |  |  |  | 2950
RHS49 | Accesorios sanitaria 2" | UND
RHS50 | Accesorios sanitaria 4" | UND
RHS51 | Silla YEE 6x4 | UND | 54000
RHS52 | Accesorios presión 1/2" | UND | 950
RHS53 | Registro de corte bronce 1/2" | UND | 63000
RHS54 | Valvula de compuerta 1/2" | UND | 33000
RHS55 | Caja valvula en concreto | UND | 46000
RHS56 | Valvula de bola 1/2" | UND | 23000
RHS57 | Valvula cheque 1/2" | UND | 29000
RHS58 | Universal PRS PVC 1/2 | UND | 3700
RHS59 | Flotador tanque | UND | 90000
MAT. ELÉCTRICOS
EL1 | Tubo Conduit 3/4" x 3mt | ML | 2197 |  |  |  |  | 2133
EL2 | Toma doble polo a tierra- Blanco | UND | 6283 |  |  |  |  | 6100
EL3 | INTERRUPTOR SENCILLO 2 VÍAS BLANCO | UND | 10300 |  |  |  |  | 10000
EL4 | LÁMPARA LED HERMÉTICA 50W LUZ BLANCA 100-277V5300 | UND | 123497 |  |  |  |  | 119900
EL5 | Alambre De Cobre #12 Blanco/verde/rojo #100 | UND | 185297 |  |  |  |  | 179900
EL6 | Caja Rectangular sencilla 2x4" | UND | 2256 |  |  |  |  | 2190
EL7 | Toma corriente doble GFCI blnco | UND | 147187 |  |  |  |  | 142900
EL8 | Curva electrica 90° | UND | 3502 |  |  |  |  | 3400
EL9 | Caja hexagonal 4x4" | UND | 2369 |  |  |  |  | 2300
PISOS Y ENCHAPES
PE1 | Enchape ceramica guarda escobas blanca 0,07*50 (m) | ML | 22557 |  |  |  |  | 21900
PE2 | Enchape ceramica muros blanca 0,25 x 0,35 (m) | M2 | 27398 |  |  |  |  | 26600
PE3 | Enchape ceramica pisos beige 0,50*0,50 (m) | M2 | 35947 |  |  |  |  | 34900
PE4 | Enchape piso 0,30*0,30 (m) blanca | M2 | 32136 |  |  |  |  | 31200
PE5 | Boquilla color requerido 2KG | CAJA | 14420 |  |  |  |  | 14000
PE6 | Pegacor | KG | 1998 |  |  |  |  | 1940
RED GAS
RG1 | Codo 90° 1/2" | UND | 11227 |  |  |  |  | 10900
RG2 | Cinta teflon industrial1/2" | ML | 1751 |  |  |  |  | 1700
RG3 | Tubo Pee al Pee con coraza protectora | ML | 7725 |  |  |  |  | 7500
RG4 | Tapon 1/2" | UND | 5150 |  |  |  |  | 5000
RG5 | Valvula de gas mariposa 1/2" | UND | 30797 |  |  |  |  | 29900
RG6 | Regulador de Gas 1/2 " | UND | 25750 |  |  |  |  | 25000
RG7
OTROS
OT4 | Sika Waterbar/Cinta PVC V-15 sellar e impermeabilizar juntas en tanques 30m | ML | 48956 |  |  |  |  | 47530
OT5 | ACPM | GLB | 9800 |  |  |  |  | 2300000
OT6 | Acronal | GLB | 45000
OT7 | ANTICORROSIVO PHCL | GLB | 42000
3000000
CODIGO | EQUIPO & MAQUINARIA | UNIDAD | TIPO | TARIFA/HORA
E1 | Herramienta (10%m.o. ) | % | Menor | - |  |  |  |  | AUMENTO 6%
E2 | Cinta y jalones | GLB | 10600 | 10000 |  |  |  |  | 10000
E3 | Vibradores para concreto | Dia | 31800 | 30000 |  |  |  |  | 30000
E4 | Rana | Dia | 63600 | 60000 |  |  |  |  | 60000
E5 | Pulidora | Dia | 31800 | 30000 |  |  |  |  | 30000
E6 | Compresor de 2 martillo | Dia | 84800 | 80000 |  |  |  |  | 80000
E7 | Teodolito o Estación | Dia | 53000 | 50000 |  |  |  |  | 50000
E8 | Nivel de Precisión | Dia | 47700 | 45000 |  |  |  |  | 45000
E9 | Compactador Vibratorio | Dia | 116600 | 110000 |  |  |  |  | 110000
E10 | Volqueta de 8 M3 | Dia | 95400 | 90000 |  |  |  |  | 90000
E11 | Retroexcavadora 4x4 | Hora | 116600 | 110000 |  |  |  |  | 110000
E12 | Formaleta | M2 | 1060 | 1000 |  |  |  |  | 1000
E13 | Andamios con dos tablones | Dia | 2650 | 2500 |  |  |  |  | 2500
E14 | Cortadora de baldosa | Dia | 42400 | 40000 |  |  |  |  | 40000
E15 | Mezcladora a gasolina | Dia | 132500 | 125000 |  |  |  |  | 125000
E16 | Saltarin tipo rana | Dia | 53000 | 50000 |  |  |  |  | 50000
E17 | Compresor -pistola para pintura | Dia | 26500 | 25000 |  |  |  |  | 25000
MANO DE OBRA
CODIGO | MANO DE OBRA | BASICO | PRESTACIONES | JORNAL DIURNO
62.98%
MO1 | Ayudante | 43333 | 27291.1234 | 70624.1234 |  | 2118723.702
MO2 | Oficial | 73666 | 46394.8468 | 120060.8468 |  | 3601825.404
MO3 | Electricista | 77999.4 | 49124.0221 | 127123.4221 |  | 3813702.6636
MO4 | Ayudante Electricista | 56332.9 | 35478.4604 | 91811.3604 |  | 2754340.8126
MO5 | Cuadrilla C (1 Ayud + 1 Ofic + 1 Maest) | 238331 | 150100.8638 | 388431.8638 |  | 11652955.914
MO6 | Operario equipo semipesado | 88399.2 | 55673.8162 | 144073.0162 |  | 4322190.4848
MO7 | Ayudante Equipo | 51999.6 | 32749.3481 | 84748.9481 |  | 2542468.4424
MO8 | Machinero | 51999.6 | 32749.3481 | 84748.9481 |  | 2542468.4424
MO9 | Maestro | 121332 | 76414.8936 | 197746.8936 |  | 5932406.808
MO10 | Cadenero | 52000 | 32749.6 | 84749.6 |  | 2542488
MO11 | Topografo | 121332 | 76414.8936 | 197746.8936 |  | 5932406.808
TRANSPORTES
CODIGO | DESCRIPCIÓN | M3 O t/KM | TARIFA
T1 | Transporte material sobrante demolición, tierra | M3 - Km | 1232
T2 | Transporte en Vereda | M3 - Km | 1232
T3 | Transporte tierra | Km | 15000
T4 | Transporte de arena | M3- Km | 1232
T5 | Transporte de cemento (Bucaramanga) | KG - M3 | 2.5
T6 | Transporte de triturado/piedra | M3 - Km | 1232
T7 | Transporte de materiales varios | VJ | 500000
T8 | Disposición material en botadero oficial | m3 | 8000

## 1,01
ANALISIS DE PRECIOS UNITARIOS
PROYECTO: |  | CONSTRUCCION DE CENTRO DE INTEGRACION CIUDADANA DEL BARRIO VILLA PARAISO EN EL MUNICIPIO DE LEBRIJA, SANTANDER
CAPITULO: |  | PRELIMINARES | [6 empty] | UNIDAD
| 1.02 | Limpieza y descapote (incluye cargue, retiro y disposición final de sobrantes) | [6 empty] | M2
MATERIALES E INSUMOS
Cod | DESCRIPCION |  |  |  | UNID. | CANT. | VR. UNIT. | DESPERDICIO % | VR. PARCIAL
| SUBTOTAL DE MATERIALES | [7 empty] | 0
| VALOR REDONDEADO SUBTOTAL DE MATERIALES E INSUMOS | [7 empty] | 0
EQUIPOS/HERRAMINETAS
Cod | DESCRIPCION |  |  |  |  | UNID. | REND. | VR. UNIT. | VR. PARCIAL
| Herramienta (10%m.o. ) |  |  |  |  | GLB. | 1 | 381.3699 | 381.3699
| Guadañadora |  |  |  |  | DIA | 250 | 100000 | 400
| SUBTOTAL EQUIPOS/HERRAMIENTAS | [7 empty] | 781.3699
TRANSPORTE
Cod | DESCRIPCION |  |  |  | UNID. | CANT. | KM. | PRECIO/KM | VR. PARCIAL
T1 | Transporte material sobrante demolición, tierra |  |  |  | M3 - Km | 0.07 | 17.1 | 1232 | 1474.704
T8 | Disposición material en botadero oficial |  |  |  | m3 | 0.07 | 1 | 8000 | 560
| SUBTOTAL TRANSPORTE | [7 empty] | 2034.704
| VALOR REDONDEADO SUBTOTAL TRANSPORTE | [7 empty] | 2035
MANO DE OBRA
Cod | DESCRIPCION |  | UNID. | CANT. | JORNAL | %PREST | P.UNIT | RDTO. | VR. PARCIAL
MO1 | Ayudante | #N/A | DIA | 1 | 43333 | 62.98% | 70624.1234 | 50 | 1412.4825
MO2 | Oficial | #N/A | DIA | 1 | 73666 | 62.98% | 120060.8468 | 50 | 2401.2169
| SUBTOTAL MANO DE OBRA | [7 empty] | 3813.6994
| TOTAL COSTO DIRECTO | [7 empty] | 6630

## 1,02
ANALISIS DE PRECIOS UNITARIOS
PROYECTO: |  | CONSTRUCCION DE CENTRO DE INTEGRACION CIUDADANA DEL BARRIO VILLA PARAISO EN EL MUNICIPIO DE LEBRIJA, SANTANDER
CAPITULO: |  | PRELIMINARES | [6 empty] | UNIDAD
| 1.02 | Cerramiento area de trabajo | [6 empty] | ML
MATERIALES E INSUMOS
Cod | DESCRIPCION |  |  |  | UNID. | CANT. | VR. UNIT. | DESPERDICIO % | VR. PARCIAL
M13 | Tela verde para cerramiento |  |  |  | m2 | 0.5 | 4285 | 5% | 2249.625
M14 | Poste madera par cerramiento |  |  |  | und | 0.5 | 11046 | 5% | 5799.15
M15 | Puntilla para cerramiento |  |  |  | lb | 0.01 | 2800 | 5% | 29.4
M1 | Cemento gris |  |  |  | KG | 0.012 | 649 | 5% | 8.1774
M4 | Arena de rio |  |  |  | M3 | 0.024 | 77250 | 5% | 1946.7
| SUBTOTAL DE MATERIALES | [7 empty] | 10033.0524
| VALOR REDONDEADO SUBTOTAL DE MATERIALES E INSUMOS | [7 empty] | 10033
EQUIPOS/HERRAMINETAS
Cod | DESCRIPCION |  |  |  |  | UNID. | REND. | VR. UNIT. | VR. PARCIAL
| Herramienta (10%m.o. ) |  |  |  |  | GLB. | 1 | 354.9324 | 354.9324
| SUBTOTAL EQUIPOS/HERRAMIENTAS | [7 empty] | 0
TRANSPORTE
Cod | DESCRIPCION |  |  |  | UNID. | CANT. | KM. | PRECIO/KM | VR. PARCIAL
| SUBTOTAL TRANSPORTE | [7 empty] | 0
MANO DE OBRA
Cod | DESCRIPCION |  | UNID. | CANT. | JORNAL | %PREST | P.UNIT | RDTO. | VR. PARCIAL
MO1 | Ayudante | #N/A | DIA | 2 | 43333 | 62.98% | 141248.2468 | 60 | 2354.1374
MO2 | Oficial | #N/A | DIA | 1 | 44000 | 62.98% | 71711.2 | 60 | 1195.1867
| SUBTOTAL MANO DE OBRA | [7 empty] | 3549.3241
| TOTAL COSTO DIRECTO | [7 empty] | 13582

## 2,01
ANALISIS DE PRECIOS UNITARIOS
PROYECTO: |  | CONSTRUCCION DE CENTRO DE INTEGRACION CIUDADANA DEL BARRIO VILLA PARAISO EN EL MUNICIPIO DE LEBRIJA, SANTANDER
CAPITULO: |  | MOVIMIENTO DE TIERRA | [6 empty] | UNIDAD
| 2.01 | Excavacion manual en material comun Zanja, incluye corte cargue, retiro y disposición final | [6 empty] | M3
I. EQUIPOS/HERRAMINETAS
Cod | DESCRIPCION |  |  |  |  | UNID. | REND. | VR. UNIT. | VR. PARCIAL
| Herramienta (10%m.o. ) |  |  |  |  | GLB. | 1 | 4708.3 | 4708.3
| SUBTOTAL EQUIPOS/HERRAMIENTAS | [7 empty] | 4708.3
| VALOR REDONDEADO SUBTOTAL DE EQUIPOS/HERRAMIENTAS | [7 empty] | 4708
II. MATERIALES E INSUMOS
Cod | DESCRIPCION |  |  |  | UNID. | CANT. | VR. UNIT. | DESPERDICIO % | VR. PARCIAL
| SUBTOTAL DE MATERIALES | [7 empty] | 0
| VALOR REDONDEADO SUBTOTAL DE MATERIALES E INSUMOS | [7 empty] | 0
III. TRANSPORTE
Cod | DESCRIPCION |  |  |  | UNID. | CANT. | KM. | PRECIO/KM | VR. PARCIAL
T1 | Transporte material sobrante demolición, tierra |  |  |  | M3 - Km | 1.3 | 17.2 | 1232 | 27547.52
T8 | Disposición material en botadero oficial |  |  |  | m3 | 1.3 | 1 | 8000 | 10400
| SUBTOTAL TRANSPORTE | [7 empty] | 37947.52
| VALOR REDONDEADO SUBTOTAL TRANSPORTE | [7 empty] | 37948
IV. MANO DE OBRA
Cod | DESCRIPCION |  | UNID. | CANT. | JORNAL | %PREST | P.UNIT | RDTO. | VR. PARCIAL
mo1 | Ayudante | #N/A | DIA | 1 | 43333 | 62.98% | 70624.1234 | 3 | 23541.3745
MO1 | Ayudante | #N/A | DIA | 1 | 43333 | 62.98% | 70624.1234 | 3 | 23541.3745
| SUBTOTAL MANO DE OBRA | [7 empty] | 47082.7489
| VALOR REDONDEADO SUBTOTAL DE MANO DE OBRA | [7 empty] | 47083
| TOTAL COSTO DIRECTO | [7 empty] | 89739

## 2,02
ANALISIS DE PRECIOS UNITARIOS
PROYECTO: |  | CONSTRUCCION DE CENTRO DE INTEGRACION CIUDADANA DEL BARRIO VILLA PARAISO EN EL MUNICIPIO DE LEBRIJA, SANTANDER
CAPITULO: |  | MOVIMIENTO DE TIERRA | [6 empty] | UNIDAD
| 2.02 | Excavacion en roca | [6 empty] | M3
I. EQUIPOS/HERRAMINETAS
Cod | DESCRIPCION |  |  |  |  | UNID. | REND. | VR. UNIT. | VR. PARCIAL
| Herramienta (10%m.o. ) |  |  |  |  | GLB. | 1 | 7847.1 | 7847.1
E6 | Compresor de 2 martillo |  |  |  |  | Dia | 1.8 | 84800 | 47111.1111
| SUBTOTAL EQUIPOS/HERRAMIENTAS | [7 empty] | 54958.2111
| VALOR REDONDEADO SUBTOTAL DE EQUIPOS/HERRAMIENTAS | [7 empty] | 54958
II. MATERIALES E INSUMOS
Cod | DESCRIPCION |  |  |  | UNID. | CANT. | VR. UNIT. | DESPERDICIO % | VR. PARCIAL
| SUBTOTAL DE MATERIALES | [7 empty] | 0
| VALOR REDONDEADO SUBTOTAL DE MATERIALES E INSUMOS | [7 empty] | 0
III. TRANSPORTE
Cod | DESCRIPCION |  |  |  | UNID. | CANT. | KM. | PRECIO/KM | VR. PARCIAL
| SUBTOTAL TRANSPORTE | [7 empty] | 0
| VALOR REDONDEADO SUBTOTAL TRANSPORTE | [7 empty] | 0
IV. MANO DE OBRA
Cod | DESCRIPCION |  | UNID. | CANT. | JORNAL | %PREST | P.UNIT | RDTO. | VR. PARCIAL
mo1 | Ayudante | #N/A | DIA | 1 | 43333 | 62.98% | 70624.1234 | 1.8 | 39235.6241
MO1 | Ayudante | #N/A | DIA | 1 | 43333 | 62.98% | 70624.1234 | 1.8 | 39235.6241
| SUBTOTAL MANO DE OBRA | [7 empty] | 78471.2482
| VALOR REDONDEADO SUBTOTAL DE MANO DE OBRA | [7 empty] | 78471
| TOTAL COSTO DIRECTO | [7 empty] | 133429

## 2,03
ANALISIS DE PRECIOS UNITARIOS
PROYECTO: |  | CONSTRUCCION DE CENTRO DE INTEGRACION CIUDADANA DEL BARRIO VILLA PARAISO EN EL MUNICIPIO DE LEBRIJA, SANTANDER
CAPITULO: |  | MOVIMIENTO DE TIERRA | [6 empty] | UNIDAD
| 2.03 | Relleno para estructuras con material seleccionado | [6 empty] | M3
II. MATERIALES E INSUMOS
Cod | DESCRIPCION |  |  |  | UNID. | CANT. | VR. UNIT. | DESPERDICIO % | VR. PARCIAL
M7 | Material seleccionado Recebo |  |  |  | M3 | 1.3 | 57680 | 5% | 78733.2
M3 | Agua (consumo en obra) |  |  |  | LT | 40 | 72 | 5% | 3024
| SUBTOTAL DE MATERIALES | [7 empty] | 81757.2
I. EQUIPOS/HERRAMINETAS
Cod | DESCRIPCION |  |  |  |  | UNID. | REND. | VR. UNIT. | VR. PARCIAL
| Herramienta (10%m.o. ) |  |  |  |  | GLB. | 1 | 2383.6 | 2383.6
E4 | Rana |  |  |  |  | DÍA | 8 | 63600 | 7950
| SUBTOTAL EQUIPOS/HERRAMIENTAS | [7 empty] | 10333.6
III. TRANSPORTE
Cod | DESCRIPCION |  |  |  | UNID. | CANT. | KM. | PRECIO/KM | VR. PARCIAL
| SUBTOTAL TRANSPORTE | [7 empty] | 0
IV. MANO DE OBRA
Cod | DESCRIPCION |  | UNID. | CANT. | JORNAL | %PREST | P.UNIT | RDTO. | VR. PARCIAL
MO1 | Ayudante | #N/A | DIA | 1 | 43333 | 62.98% | 70624.1234 | 8 | 8828.0154
MO2 | Oficial | #N/A | DIA | 1 | 73666 | 62.98% | 120060.8468 | 8 | 15007.6058
| SUBTOTAL MANO DE OBRA | [7 empty] | 23835.6213
| VALOR REDONDEADO SUBTOTAL DE MANO DE OBRA | [7 empty] | 23836
| TOTAL COSTO DIRECTO | [7 empty] | 115927

## 2,04
ANALISIS DE PRECIOS UNITARIOS
PROYECTO: |  | CONSTRUCCION DE CENTRO DE INTEGRACION CIUDADANA DEL BARRIO VILLA PARAISO EN EL MUNICIPIO DE LEBRIJA, SANTANDER
CAPITULO: |  | MOVIMIENTO DE TIERRA | [6 empty] | UNIDAD
| 2.04 | Cargue y retiro de material sobrante | [6 empty] | M3
I. EQUIPOS/HERRAMINETAS
Cod | DESCRIPCION |  |  |  |  | UNID. | REND. | VR. UNIT. | VR. PARCIAL
| Herramienta (10%m.o. ) | [5 empty] | 1 |  | 2028.1
| SUBTOTAL EQUIPOS/HERRAMIENTAS | [7 empty] | 2028.1
| VALOR REDONDEADO SUBTOTAL DE EQUIPOS/HERRAMIENTAS | [7 empty] | 2028
II. MATERIALES E INSUMOS
Cod | DESCRIPCION |  |  |  | UNID. | CANT. | VR. UNIT. | DESPERDICIO % | VR. PARCIAL
0
0
0
| SUBTOTAL DE MATERIALES | [7 empty] | 0
| VALOR REDONDEADO SUBTOTAL DE MATERIALES E INSUMOS | [7 empty] | 0
III. TRANSPORTE
Cod | DESCRIPCION |  |  |  | UNID. | CANT. | KM. | PRECIO/KM | VR. PARCIAL
| Transporte de material |  |  |  | M3/ Km | 1.3 | 18 | 1500 | 35100
| SUBTOTAL TRANSPORTE | [7 empty] | 35100
| VALOR REDONDEADO SUBTOTAL TRANSPORTE | [7 empty] | 35100
IV. MANO DE OBRA
Cod | DESCRIPCION |  | UNID. | CANT. | JORNAL | %PREST | P.UNIT | RDTO. | VR. PARCIAL
MO1 | Ayudante | #N/A | DIA | 1 | 43333 | 62.98% | 70624.1234 | 3.4824 | 20280.5381
| SUBTOTAL MANO DE OBRA | [7 empty] | 20280.5381
| VALOR REDONDEADO SUBTOTAL DE MANO DE OBRA | [7 empty] | 20281
| TOTAL COSTO DIRECTO | [7 empty] | 57409

## 3,01
ANALISIS DE PRECIOS UNITARIOS
PROYECTO: |  | CONSTRUCCION DE CENTRO DE INTEGRACION CIUDADANA DEL BARRIO VILLA PARAISO EN EL MUNICIPIO DE LEBRIJA, SANTANDER
CAPITULO: |  | ESTRUCTURAS | [6 empty] | UNIDAD
| 3.01 | Concreto para zapatas y vigas de cimentacion de 3000 PSI | [6 empty] | M3
I. EQUIPOS/HERRAMINETAS
Cod | DESCRIPCION |  |  |  |  | UNID. | REND. | VR. UNIT. | VR. PARCIAL
| Herramienta (10%m.o. ) |  |  |  |  | GLB. | 1 | 4741.9 | 4741.9
| Vibradores para concreto |  |  |  |  | dia | 1 | 3000 | 3000
| Formaleta |  |  |  |  | GLB. | 1 | 29029 | 29029
| Mezlcadora |  |  |  |  | HR | 1 | 125000 | 125000
| SUBTOTAL EQUIPOS/HERRAMIENTAS | [7 empty] | 161770.9
| VALOR REDONDEADO SUBTOTAL DE EQUIPOS/HERRAMIENTAS | [7 empty] | 161770.9
II. MATERIALES E INSUMOS
Cod | DESCRIPCION |  |  |  | UNID. | CANT. | VR. UNIT. | DESPERDICIO % | VR. PARCIAL
MP9 | Concreto de 3000 PSI |  |  |  | M3 | 1 | 679763 | 5% | 713751.15
Cod | SUBTOTAL DE MATERIALES | [7 empty] | 713751.15
| VALOR REDONDEADO SUBTOTAL DE MATERIALES E INSUMOS | [7 empty] | 713751
III. TRANSPORTE
| DESCRIPCION |  |  |  | UNID. | CANT. | KM. | PRECIO/KM | VR. PARCIAL
Cod | SUBTOTAL TRANSPORTE | [7 empty] | 0
| VALOR REDONDEADO SUBTOTAL TRANSPORTE | [7 empty] | 0
IV. MANO DE OBRA
| DESCRIPCION |  | UNID. | CANT. | JORNAL | %PREST | P.UNIT | RDTO. | VR. PARCIAL
MO1 | Ayudante | #N/A | DIA | 3 | 43333 | 62.98% | 211872.3702 | 7 | 30267.4815
MO2 | Oficial | #N/A | DIA | 1 | 73666 | 62.98% | 120060.8468 | 7 | 17151.5495
| SUBTOTAL MANO DE OBRA | [7 empty] | 47419.031
| VALOR REDONDEADO SUBTOTAL DE MANO DE OBRA | [7 empty] | 47419
| TOTAL COSTO DIRECTO | [7 empty] | 922941

## 3,02
ANALISIS DE PRECIOS UNITARIOS
PROYECTO: |  | CONSTRUCCION DE CENTRO DE INTEGRACION CIUDADANA DEL BARRIO VILLA PARAISO EN EL MUNICIPIO DE LEBRIJA, SANTANDER
CAPITULO: |  | ESTRUCTURAS | [6 empty] | UNIDAD
| 3.02 | Suministro e instalación de Concreto ciclopeo para cimentación (concreto 3000 psi 50%, piedra rajón 50%) | [6 empty] | M3
I. EQUIPOS/HERRAMINETAS
Cod | DESCRIPCION |  |  |  |  | UNID. | REND. | VR. UNIT. | VR. PARCIAL
| Herramienta (10%m.o. ) |  |  |  |  | GLB. | 1 | 7768.6 | 7768.6
| Mezlcadora |  |  |  |  | HR | 8 | 4000 | 32000
| Vibrador de concreto |  |  |  |  | HR | 8 | 8700 | 69600
| SUBTOTAL EQUIPOS/HERRAMIENTAS | [7 empty] | 109368.6
| VALOR REDONDEADO SUBTOTAL DE EQUIPOS/HERRAMIENTAS | [7 empty] | 109368.6
II. MATERIALES E INSUMOS
Cod | DESCRIPCION |  |  |  | UNID. | CANT. | VR. UNIT. | DESPERDICIO % | VR. PARCIAL
M1 | Cemento gris |  |  |  | KG | 193.44 | 649 | 5% | 131819.688
M4 | Arena de rio |  |  |  | M3 | 0.5 | 77250 | 5% | 40556.25
M6 | Triturado 3/4 |  |  |  | M3 | 0.7 | 118450 | 5% | 87060.75
M3 | Agua (consumo en obra) |  |  |  | LT | 0.2 | 72 | 5% | 15.12
M8 | Piedra rajon de 15 a 30 cm |  |  |  | M3 | 0.5 | 92700 | 5% | 48667.5
OT5 | ACPM |  |  |  | GLB | 5 | 9800 | 5% | 51450
Cod | SUBTOTAL DE MATERIALES | [7 empty] | 359569.308
| VALOR REDONDEADO SUBTOTAL DE MATERIALES E INSUMOS | [7 empty] | 359569
III. TRANSPORTE
| DESCRIPCION |  |  |  | UNID. | CANT. | KM. | PRECIO/KM | VR. PARCIAL
Cod | SUBTOTAL TRANSPORTE | [7 empty] | 0
| VALOR REDONDEADO SUBTOTAL TRANSPORTE | [7 empty] | 0
IV. MANO DE OBRA
| DESCRIPCION |  | UNID. | CANT. | JORNAL | %PREST | P.UNIT | RDTO. | VR. PARCIAL
MO1 | Ayudante | #N/A | DIA | 1 | 43333 | 62.98% | 70624.1234 | 4 | 17656.0308
MO2 | Oficial | #N/A | DIA | 2 | 73666 | 62.98% | 240121.6936 | 4 | 60030.4234
| SUBTOTAL MANO DE OBRA | [7 empty] | 77686.4542
| VALOR REDONDEADO SUBTOTAL DE MANO DE OBRA | [7 empty] | 77686
| TOTAL COSTO DIRECTO | [7 empty] | 546624

## 3,03
ANALISIS DE PRECIOS UNITARIOS
PROYECTO: |  | CONSTRUCCION DE CENTRO DE INTEGRACION CIUDADANA DEL BARRIO VILLA PARAISO EN EL MUNICIPIO DE LEBRIJA, SANTANDER
CAPITULO: |  | ESTRUCTURAS | [6 empty] | UNIDAD
| 3.03 | Acero de refuezo 420 mpa | [6 empty] | KG
I. EQUIPOS/HERRAMINETAS
Cod | DESCRIPCION |  |  |  |  | UNID. | REND. | VR. UNIT. | VR. PARCIAL
| Herramienta (10%m.o. ) |  |  |  |  | GLB. | 1 | 222 | 222
| Cizalla manual |  |  |  |  | HORA | 20 | 2000 | 100
| SUBTOTAL EQUIPOS/HERRAMIENTAS | [7 empty] | 322
| VALOR REDONDEADO SUBTOTAL DE EQUIPOS/HERRAMIENTAS | [7 empty] | 322
II. MATERIALES E INSUMOS
Cod | DESCRIPCION |  |  |  | UNID. | CANT. | VR. UNIT. | DESPERDICIO % | VR. PARCIAL
A1 | Acero de refuerzo 1/2" |  |  |  | KG | 1 | 4912 | 5% | 5157.6
A6 | Alambre Negro No. 17 |  |  |  | KG | 0.03 | 7725 | 5% | 243.3375
Cod | SUBTOTAL DE MATERIALES | [7 empty] | 5400.9375
| VALOR REDONDEADO SUBTOTAL DE MATERIALES E INSUMOS | [7 empty] | 5401
III. TRANSPORTE
| DESCRIPCION |  |  |  | UNID. | CANT. | KM. | PRECIO/KM | VR. PARCIAL
Cod | SUBTOTAL TRANSPORTE | [7 empty] | 0
| VALOR REDONDEADO SUBTOTAL TRANSPORTE | [7 empty] | 0
IV. MANO DE OBRA
| DESCRIPCION |  | UNID. | CANT. | JORNAL | %PREST | P.UNIT | RDTO. | VR. PARCIAL
MO1 | Ayudante | #N/A | DIA | 1 | 43333 | 62.98% | 70624.1234 | 140 | 504.458
MO2 | Oficial | #N/A | DIA | 2 | 73666 | 62.98% | 240121.6936 | 140 | 1715.155
| SUBTOTAL MANO DE OBRA | [7 empty] | 2219.613
| VALOR REDONDEADO SUBTOTAL DE MANO DE OBRA | [7 empty] | 2220
| TOTAL COSTO DIRECTO | [7 empty] | 7943

## 3,04
ANALISIS DE PRECIOS UNITARIOS
PROYECTO: |  | CONSTRUCCION DE CENTRO DE INTEGRACION CIUDADANA DEL BARRIO VILLA PARAISO EN EL MUNICIPIO DE LEBRIJA, SANTANDER
CAPITULO: |  | ESTRUCTURAS | [6 empty] | UNIDAD
| 3.04 | Placa contrapiso e= 8 cm 2500 psi | [6 empty] | M2
I. EQUIPOS/HERRAMINETAS
Cod | DESCRIPCION |  |  |  |  | UNID. | REND. | VR. UNIT. | VR. PARCIAL
| Herramienta (10%m.o. ) |  |  |  |  | GLB. | 1 | 2177.6 | 2177.6
| Vibrador electrico |  |  |  |  | dia | 0.19974 | 27000 | 5393
| SUBTOTAL EQUIPOS/HERRAMIENTAS | [7 empty] | 7570.6
| VALOR REDONDEADO SUBTOTAL DE EQUIPOS/HERRAMIENTAS | [7 empty] | 7570.6
II. MATERIALES E INSUMOS
Cod | DESCRIPCION |  |  |  | UNID. | CANT. | VR. UNIT. | DESPERDICIO % | VR. PARCIAL
MP9 | Concreto de 3000 PSI |  |  |  | M3 | 0.1 | 679763 | 5% | 71375.115
Cod | SUBTOTAL DE MATERIALES | [7 empty] | 71375.115
| VALOR REDONDEADO SUBTOTAL DE MATERIALES E INSUMOS | [7 empty] | 71375
III. TRANSPORTE
| DESCRIPCION |  |  |  | UNID. | CANT. | KM. | PRECIO/KM | VR. PARCIAL
Cod | SUBTOTAL TRANSPORTE | [7 empty] | 0
| VALOR REDONDEADO SUBTOTAL TRANSPORTE | [7 empty] | 0
IV. MANO DE OBRA
| DESCRIPCION |  | UNID. | CANT. | JORNAL | %PREST | P.UNIT | RDTO. | VR. PARCIAL
MO1 | Ayudante | #N/A | DIA | 2 | 43333 | 62.98% | 141248.2468 | 12 | 11770.6872
MO2 | Oficial | #N/A | DIA | 1 | 73666 | 62.98% | 120060.8468 | 12 | 10005.0706
| SUBTOTAL MANO DE OBRA | [7 empty] | 21775.7578
| VALOR REDONDEADO SUBTOTAL DE MANO DE OBRA | [7 empty] | 21776
| TOTAL COSTO DIRECTO | [7 empty] | 100722

## 3,05
ANALISIS DE PRECIOS UNITARIOS
PROYECTO: |  | CONSTRUCCION DE CENTRO DE INTEGRACION CIUDADANA DEL BARRIO VILLA PARAISO EN EL MUNICIPIO DE LEBRIJA, SANTANDER
CAPITULO: |  | ESTRUCTURAS | [6 empty] | UNIDAD
| 3.05 | Anden concreto 2500 psi, incluye dilataciones cada 1,2 metros | [6 empty] | M2
I. EQUIPOS/HERRAMINETAS
Cod | DESCRIPCION |  |  |  |  | UNID. | REND. | VR. UNIT. | VR. PARCIAL
| Herramienta (10%m.o. ) |  |  |  |  | GLB. | 1 | 2724.1 | 2724.1
| Vibrador electrico |  |  |  |  | dia | 0.1 | 27000 | 2700
| Formaleta |  |  |  |  | GLB. | 0.1 | 30000 | 3000
| SUBTOTAL EQUIPOS/HERRAMIENTAS | [7 empty] | 8424.1
| VALOR REDONDEADO SUBTOTAL DE EQUIPOS/HERRAMIENTAS | [7 empty] | 8424.1
II. MATERIALES E INSUMOS
Cod | DESCRIPCION |  |  |  | UNID. | CANT. | VR. UNIT. | DESPERDICIO % | VR. PARCIAL
MP10 | Concreto de 2500 PSI |  |  |  | M3 | 0.16049 | 470000 | 5% | 79200.367
Cod | SUBTOTAL DE MATERIALES | [7 empty] | 79200.367
| VALOR REDONDEADO SUBTOTAL DE MATERIALES E INSUMOS | [7 empty] | 79200
III. TRANSPORTE
| DESCRIPCION |  |  |  | UNID. | CANT. | KM. | PRECIO/KM | VR. PARCIAL
Cod | SUBTOTAL TRANSPORTE | [7 empty] | 0
| VALOR REDONDEADO SUBTOTAL TRANSPORTE | [7 empty] | 0
IV. MANO DE OBRA
| DESCRIPCION |  | UNID. | CANT. | JORNAL | %PREST | P.UNIT | RDTO. | VR. PARCIAL
MO1 | Ayudante | #N/A | DIA | 1 | 43333 | 62.98% | 70624.1234 | 7 | 10089.1605
MO2 | Oficial | #N/A | DIA | 1 | 73666 | 62.98% | 120060.8468 | 7 | 17151.5495
| SUBTOTAL MANO DE OBRA | [7 empty] | 27240.71
| VALOR REDONDEADO SUBTOTAL DE MANO DE OBRA | [7 empty] | 27241
| TOTAL COSTO DIRECTO | [7 empty] | 114865

## 3,06
ANALISIS DE PRECIOS UNITARIOS
PROYECTO: |  | CONSTRUCCION DE CENTRO DE INTEGRACION CIUDADANA DEL BARRIO VILLA PARAISO EN EL MUNICIPIO DE LEBRIJA, SANTANDER
CAPITULO: |  | ESTRUCTURAS | [6 empty] | UNIDAD
| 3.06 | Cuneta en concreto 3000 psi | [6 empty] | ML
I. EQUIPOS/HERRAMINETAS
Cod | DESCRIPCION |  |  |  |  | UNID. | REND. | VR. UNIT. | VR. PARCIAL
| Herramienta (10%m.o. ) |  |  |  |  | GLB. | 1 | 3178.1 | 3178.1
| Vibrador electrico |  |  |  |  | dia | 0.1 | 27000 | 2700
| Formaleta |  |  |  |  | GLB. | 0.1 | 30000 | 3000
| SUBTOTAL EQUIPOS/HERRAMIENTAS | [7 empty] | 8878.1
| VALOR REDONDEADO SUBTOTAL DE EQUIPOS/HERRAMIENTAS | [7 empty] | 8878.1
II. MATERIALES E INSUMOS
Cod | DESCRIPCION |  |  |  | UNID. | CANT. | VR. UNIT. | DESPERDICIO % | VR. PARCIAL
MP9 | Concreto de 3000 PSI |  |  |  | M3 | 0.07 | 679763 | 5% | 49962.5805
Cod | SUBTOTAL DE MATERIALES | [7 empty] | 49962.5805
| VALOR REDONDEADO SUBTOTAL DE MATERIALES E INSUMOS | [7 empty] | 49963
III. TRANSPORTE
| DESCRIPCION |  |  |  | UNID. | CANT. | KM. | PRECIO/KM | VR. PARCIAL
Cod | SUBTOTAL TRANSPORTE | [7 empty] | 0
| VALOR REDONDEADO SUBTOTAL TRANSPORTE | [7 empty] | 0
IV. MANO DE OBRA
| DESCRIPCION |  | UNID. | CANT. | JORNAL | %PREST | P.UNIT | RDTO. | VR. PARCIAL
MO1 | Ayudante | #N/A | DIA | 1 | 43333 | 62.98% | 70624.1234 | 6 | 11770.6872
MO2 | Oficial | #N/A | DIA | 1 | 73666 | 62.98% | 120060.8468 | 6 | 20010.1411
| SUBTOTAL MANO DE OBRA | [7 empty] | 31780.8284
| VALOR REDONDEADO SUBTOTAL DE MANO DE OBRA | [7 empty] | 31781
| TOTAL COSTO DIRECTO | [7 empty] | 90622

## 3,07
ANALISIS DE PRECIOS UNITARIOS
PROYECTO: |  | CONSTRUCCION DE CENTRO DE INTEGRACION CIUDADANA DEL BARRIO VILLA PARAISO EN EL MUNICIPIO DE LEBRIJA, SANTANDER
CAPITULO: |  | ESTRUCTURAS | [6 empty] | UNIDAD
| 3.07 | Concreto de limpieza 1500 psi | [6 empty] | M2
I. EQUIPOS/HERRAMINETAS
Cod | DESCRIPCION |  |  |  |  | UNID. | REND. | VR. UNIT. | VR. PARCIAL
| Herramienta (10%m.o. ) |  |  |  |  | GLB. | 1 | 476.7 | 476.7
| Vibrador electrico |  |  |  |  | dia | 0.078 | 27000 | 2106
| SUBTOTAL EQUIPOS/HERRAMIENTAS | [7 empty] | 2582.7
| VALOR REDONDEADO SUBTOTAL DE EQUIPOS/HERRAMIENTAS | [7 empty] | 2582.7
II. MATERIALES E INSUMOS
Cod | DESCRIPCION |  |  |  | UNID. | CANT. | VR. UNIT. | DESPERDICIO % | VR. PARCIAL
MP11 | Concreto de 1500 PSI |  |  |  | M3 | 0.1 | 180000 | 5% | 18900
Cod | SUBTOTAL DE MATERIALES | [7 empty] | 18900
| VALOR REDONDEADO SUBTOTAL DE MATERIALES E INSUMOS | [7 empty] | 18900
III. TRANSPORTE
| DESCRIPCION |  |  |  | UNID. | CANT. | KM. | PRECIO/KM | VR. PARCIAL
Cod | SUBTOTAL TRANSPORTE | [7 empty] | 0
| VALOR REDONDEADO SUBTOTAL TRANSPORTE | [7 empty] | 0
IV. MANO DE OBRA
| DESCRIPCION |  | UNID. | CANT. | JORNAL | %PREST | P.UNIT | RDTO. | VR. PARCIAL
MO1 | Ayudante | #N/A | DIA | 1 | 43333 | 62.98% | 70624.1234 | 40 | 1765.6031
MO2 | Oficial | #N/A | DIA | 1 | 73666 | 62.98% | 120060.8468 | 40 | 3001.5212
| SUBTOTAL MANO DE OBRA | [7 empty] | 4767.1243
| VALOR REDONDEADO SUBTOTAL DE MANO DE OBRA | [7 empty] | 4767
| TOTAL COSTO DIRECTO | [7 empty] | 26250

## 3,08
ANALISIS DE PRECIOS UNITARIOS
PROYECTO: |  | CONSTRUCCION DE CENTRO DE INTEGRACION CIUDADANA DEL BARRIO VILLA PARAISO EN EL MUNICIPIO DE LEBRIJA, SANTANDER
CAPITULO: |  | ESTRUCTURAS | [6 empty] | UNIDAD
| 3.08 | Mortero piso impermeable | [6 empty] | M2
I. EQUIPOS/HERRAMINETAS
Cod | DESCRIPCION |  |  |  |  | UNID. | REND. | VR. UNIT. | VR. PARCIAL
| Herramienta (10%m.o. ) |  |  |  |  | GLB. | 1 | 1906.8 | 1906.8
| SUBTOTAL EQUIPOS/HERRAMIENTAS | [7 empty] | 1906.8
| VALOR REDONDEADO SUBTOTAL DE EQUIPOS/HERRAMIENTAS | [7 empty] | 1906.8
II. MATERIALES E INSUMOS
Cod | DESCRIPCION |  |  |  | UNID. | CANT. | VR. UNIT. | DESPERDICIO % | VR. PARCIAL
OT6 | Acronal |  |  |  | GLB | 0.1 | 45000 | 5% | 4725
MP4 | Mortero 1:4 normal |  |  |  | M3 | 0.1 | 362319 | 5% | 38043.495
M11 | Marmolina 38kg |  |  |  | BULTO | 0.1 | 43054 | 5% | 4520.67
Cod | SUBTOTAL DE MATERIALES | [7 empty] | 47289.165
| VALOR REDONDEADO SUBTOTAL DE MATERIALES E INSUMOS | [7 empty] | 47289
III. TRANSPORTE
| DESCRIPCION |  |  |  | UNID. | CANT. | KM. | PRECIO/KM | VR. PARCIAL
Cod | SUBTOTAL TRANSPORTE | [7 empty] | 0
| VALOR REDONDEADO SUBTOTAL TRANSPORTE | [7 empty] | 0
IV. MANO DE OBRA
| DESCRIPCION |  | UNID. | CANT. | JORNAL | %PREST | P.UNIT | RDTO. | VR. PARCIAL
MO1 | Ayudante | #N/A | DIA | 1 | 43333 | 62.98% | 70624.1234 | 10 | 7062.4123
MO2 | Oficial | #N/A | DIA | 1 | 73666 | 62.98% | 120060.8468 | 10 | 12006.0847
| SUBTOTAL MANO DE OBRA | [7 empty] | 19068.497
| VALOR REDONDEADO SUBTOTAL DE MANO DE OBRA | [7 empty] | 19068
| TOTAL COSTO DIRECTO | [7 empty] | 68264

## 3.09
ANALISIS DE PRECIOS UNITARIOS
PROYECTO: |  | CONSTRUCCION DE CENTRO DE INTEGRACION CIUDADANA DEL BARRIO VILLA PARAISO EN EL MUNICIPIO DE LEBRIJA, SANTANDER
CAPITULO: |  | ESTRUCTURAS | [6 empty] | UNIDAD
| 3.09 | concreto columnas, vigas aereas y dinteles de 3000 psi | [6 empty] | M3
I. EQUIPOS/HERRAMINETAS
Cod | DESCRIPCION |  |  |  |  | UNID. | REND. | VR. UNIT. | VR. PARCIAL
| Herramienta (10%m.o. ) |  |  |  |  | GLB. | 1 | 13418.6 | 13418.6
| Vibradores para concreto |  |  |  |  | dia | 0.5 | 3000 | 6000
| Formaleta |  |  |  |  | GLB. | 0.1 | 29029 | 290290
| Mezlcadora |  |  |  |  | HR | 1 | 125000 | 125000
| Andamios |  |  |  |  | DIA | 0.1 | 2600 | 26000
| SUBTOTAL EQUIPOS/HERRAMIENTAS | [7 empty] | 460708.6
| VALOR REDONDEADO SUBTOTAL DE EQUIPOS/HERRAMIENTAS | [7 empty] | 460708.6
II. MATERIALES E INSUMOS
Cod | DESCRIPCION |  |  |  | UNID. | CANT. | VR. UNIT. | DESPERDICIO % | VR. PARCIAL
MP9 | Concreto de 3000 PSI |  |  |  | M3 | 1 | 679763 | 5% | 713751.15
Cod | SUBTOTAL DE MATERIALES | [7 empty] | 713751.15
| VALOR REDONDEADO SUBTOTAL DE MATERIALES E INSUMOS | [7 empty] | 713751
III. TRANSPORTE
| DESCRIPCION |  |  |  | UNID. | CANT. | KM. | PRECIO/KM | VR. PARCIAL
Cod | SUBTOTAL TRANSPORTE | [7 empty] | 0
| VALOR REDONDEADO SUBTOTAL TRANSPORTE | [7 empty] | 0
IV. MANO DE OBRA
| DESCRIPCION |  | UNID. | CANT. | JORNAL | %PREST | P.UNIT | RDTO. | VR. PARCIAL
MO1 | Ayudante | #N/A | DIA | 4 | 43333 | 62.98% | 282496.4936 | 3 | 94165.4979
MO2 | Oficial | #N/A | DIA | 1 | 73666 | 62.98% | 120060.8468 | 3 | 40020.2823
| SUBTOTAL MANO DE OBRA | [7 empty] | 134185.7801
| VALOR REDONDEADO SUBTOTAL DE MANO DE OBRA | [7 empty] | 134186
| TOTAL COSTO DIRECTO | [7 empty] | 1308646

## 3.10
ANALISIS DE PRECIOS UNITARIOS
PROYECTO: |  | CONSTRUCCION DE CENTRO DE INTEGRACION CIUDADANA DEL BARRIO VILLA PARAISO EN EL MUNICIPIO DE LEBRIJA, SANTANDER
CAPITULO: |  | ESTRUCTURAS | [6 empty] | UNIDAD
| 3.10 | mesón acero inoxidable | [6 empty] | M3
I. EQUIPOS/HERRAMINETAS
Cod | DESCRIPCION |  |  |  |  | UNID. | REND. | VR. UNIT. | VR. PARCIAL
| Herramienta (10%m.o. ) |  |  |  |  | GLB. | 1 | 6356.2 | 6356.2
| Vibradores para concreto |  |  |  |  | dia | 1 | 3000 | 3000
| Formaleta |  |  |  |  | GLB. | 1 | 29029 | 29029
| Mezlcadora |  |  |  |  | HR | 1 | 125000 | 125000
| SUBTOTAL EQUIPOS/HERRAMIENTAS | [7 empty] | 163385.2
| VALOR REDONDEADO SUBTOTAL DE EQUIPOS/HERRAMIENTAS | [7 empty] | 163385.2
II. MATERIALES E INSUMOS
Cod | DESCRIPCION |  |  |  | UNID. | CANT. | VR. UNIT. | DESPERDICIO % | VR. PARCIAL
MP9 | Concreto de 3000 PSI |  |  |  | M3 | 0.05 | 679763 | 5% | 35687.5575
CM6 | mesón radiante monoc (1.2x0,5 m) |  |  |  | UND | 1 | 212500 | 0% | 212500
A9 | Soldadura 6013 X 1/8" |  |  |  | KG | 0.1 | 24102 | 5% | 2530.71
OT7 | ANTICORROSIVO PHCL |  |  |  | GLB | 0.02 | 42000 | 5% | 882
A2 | Acero de refuerzo 3/8" |  |  |  | KG | 12 | 5393 | 5% | 67951.8
| SUBTOTAL DE MATERIALES | [7 empty] | 319552.0675
| VALOR REDONDEADO SUBTOTAL DE MATERIALES E INSUMOS | [7 empty] | 319552
III. TRANSPORTE
| DESCRIPCION |  |  |  | UNID. | CANT. | KM. | PRECIO/KM | VR. PARCIAL
Cod
| SUBTOTAL TRANSPORTE | [7 empty] | 0
| VALOR REDONDEADO SUBTOTAL TRANSPORTE | [7 empty] | 0
IV. MANO DE OBRA
| DESCRIPCION |  | UNID. | CANT. | JORNAL | %PREST | P.UNIT | RDTO. | VR. PARCIAL
MO1 | Ayudante |  | DIA | 1 | 43333 | 62.98% | 70624.1234 | 3 | 23541.3745
MO2 | Oficial |  | DIA | 1 | 73666 | 62.98% | 120060.8468 | 3 | 40020.2823
| SUBTOTAL MANO DE OBRA | [7 empty] | 63561.6567
| VALOR REDONDEADO SUBTOTAL DE MANO DE OBRA | [7 empty] | 63562
| TOTAL COSTO DIRECTO | [7 empty] | 546499

## 4,01
ANALISIS DE PRECIOS UNITARIOS
PROYECTO: |  | CONSTRUCCION DE CENTRO DE INTEGRACION CIUDADANA DEL BARRIO VILLA PARAISO EN EL MUNICIPIO DE LEBRIJA, SANTANDER
CAPITULO: |  | INSTALACIONES SANITARIAS | [6 empty] | UNIDAD
| 4.01 | Punto sanitario PVC 2" | [6 empty] | PTO
I. EQUIPOS/HERRAMINETAS
Cod | DESCRIPCION |  |  |  |  | UNID. | REND. | VR. UNIT. | VR. PARCIAL
| Herramienta (10%m.o. ) |  |  |  |  | GLB. | 1 | 3467 | 3467
| SUBTOTAL EQUIPOS/HERRAMIENTAS | [7 empty] | 3467
| VALOR REDONDEADO SUBTOTAL DE EQUIPOS/HERRAMIENTAS | [7 empty] | 3467
II. MATERIALES E INSUMOS
Cod | DESCRIPCION |  |  |  | UNID. | CANT. | VR. UNIT. | DESPERDICIO % | VR. PARCIAL
RHS19 | Tubo Sanitario 2" PVC |  |  |  | ML | 1.2 | 8910 | 5% | 11226.6
RHS49 | Accesorios sanitaria 2" |  |  |  | UND | 4 | 0 | 5% | 0
RHS5 | Soldadura liquida PVC 1/4 |  |  |  | GL | 0.02 | 68907 | 5% | 1447.047
RHS6 | Limpiador PVC 1/4 |  |  |  | GL | 0.02 | 51397 | 5% | 1079.337
Cod | SUBTOTAL DE MATERIALES | [7 empty] | 13752.984
| VALOR REDONDEADO SUBTOTAL DE MATERIALES E INSUMOS | [7 empty] | 13753
III. TRANSPORTE
| DESCRIPCION |  |  |  | UNID. | CANT. | KM. | PRECIO/KM | VR. PARCIAL
Cod | SUBTOTAL TRANSPORTE | [7 empty] | 0
| VALOR REDONDEADO SUBTOTAL TRANSPORTE | [7 empty] | 0
IV. MANO DE OBRA
| DESCRIPCION |  | UNID. | CANT. | JORNAL | %PREST | P.UNIT | RDTO. | VR. PARCIAL
MO1 | Ayudante | #N/A | DIA | 1 | 43333 | 62.98% | 70624.1234 | 5.5 | 12840.7497
MO2 | Oficial | #N/A | DIA | 1 | 73666 | 62.98% | 120060.8468 | 5.5 | 21829.2449
| SUBTOTAL MANO DE OBRA | [7 empty] | 34669.9946
| VALOR REDONDEADO SUBTOTAL DE MANO DE OBRA | [7 empty] | 34670
| TOTAL COSTO DIRECTO | [7 empty] | 51890

## 4,02
ANALISIS DE PRECIOS UNITARIOS
PROYECTO: |  | CONSTRUCCION DE CENTRO DE INTEGRACION CIUDADANA DEL BARRIO VILLA PARAISO EN EL MUNICIPIO DE LEBRIJA, SANTANDER
CAPITULO: |  | INSTALACIONES SANITARIAS | [6 empty] | UNIDAD
| 4.02 | Punto sanitario PVC 4" | [6 empty] | PTO
I. EQUIPOS/HERRAMINETAS
Cod | DESCRIPCION |  |  |  |  | UNID. | REND. | VR. UNIT. | VR. PARCIAL
| Herramienta (10%m.o. ) |  |  |  |  | GLB. | 1 | 3813.7 | 3813.7
| SUBTOTAL EQUIPOS/HERRAMIENTAS | [7 empty] | 3813.7
| VALOR REDONDEADO SUBTOTAL DE EQUIPOS/HERRAMIENTAS | [7 empty] | 3813.7
II. MATERIALES E INSUMOS
Cod | DESCRIPCION |  |  |  | UNID. | CANT. | VR. UNIT. | DESPERDICIO % | VR. PARCIAL
RHS21 | Tubo Sanitario 4" x 6 Mts. |  |  |  | ML | 1.2 | 20410 | 5% | 25716.6
RHS50 | Accesorios sanitaria 4" |  |  |  | UND | 4 | 0 | 5% | 0
RHS5 | Soldadura liquida PVC 1/4 |  |  |  | GL | 0.03 | 68907 | 5% | 2170.5705
RHS6 | Limpiador PVC 1/4 |  |  |  | GL | 0.03 | 51397 | 5% | 1619.0055
Cod | SUBTOTAL DE MATERIALES | [7 empty] | 29506.176
| VALOR REDONDEADO SUBTOTAL DE MATERIALES E INSUMOS | [7 empty] | 29506
III. TRANSPORTE
| DESCRIPCION |  |  |  | UNID. | CANT. | KM. | PRECIO/KM | VR. PARCIAL
Cod | SUBTOTAL TRANSPORTE | [7 empty] | 0
| VALOR REDONDEADO SUBTOTAL TRANSPORTE | [7 empty] | 0
IV. MANO DE OBRA
| DESCRIPCION |  | UNID. | CANT. | JORNAL | %PREST | P.UNIT | RDTO. | VR. PARCIAL
MO1 | Ayudante | #N/A | DIA | 1 | 43333 | 62.98% | 70624.1234 | 5 | 14124.8247
MO2 | Oficial | #N/A | DIA | 1 | 73666 | 62.98% | 120060.8468 | 5 | 24012.1694
| SUBTOTAL MANO DE OBRA | [7 empty] | 38136.994
| VALOR REDONDEADO SUBTOTAL DE MANO DE OBRA | [7 empty] | 38137
| TOTAL COSTO DIRECTO | [7 empty] | 71457

## 4,03
ANALISIS DE PRECIOS UNITARIOS
PROYECTO: |  | CONSTRUCCION DE CENTRO DE INTEGRACION CIUDADANA DEL BARRIO VILLA PARAISO EN EL MUNICIPIO DE LEBRIJA, SANTANDER
CAPITULO: |  | INSTALACIONES SANITARIAS | [6 empty] | UNIDAD
| 4.03 | Caja de inspeccion 60x60 cm | [6 empty] | UND
I. EQUIPOS/HERRAMINETAS
Cod | DESCRIPCION |  |  |  |  | UNID. | REND. | VR. UNIT. | VR. PARCIAL
| Herramienta (10%m.o. ) |  |  |  |  | GLB. | 1 | 3813.7 | 3813.7
| SUBTOTAL EQUIPOS/HERRAMIENTAS | [7 empty] | 3813.7
| VALOR REDONDEADO SUBTOTAL DE EQUIPOS/HERRAMIENTAS | [7 empty] | 3813.7
II. MATERIALES E INSUMOS
Cod | DESCRIPCION |  |  |  | UNID. | CANT. | VR. UNIT. | DESPERDICIO % | VR. PARCIAL
MP9 | Concreto de 3000 PSI |  |  |  | M3 | 0.25 | 679763 | 5% | 178437.7875
MP3 | Mortero 1:3 normal |  |  |  | M3 | 0.15 | 435761 | 5% | 68632.3575
A6 | Alambre Negro No. 17 |  |  |  | KG | 0.5 | 7725 | 5% | 4055.625
A2 | Acero de refuerzo 3/8" |  |  |  | KG | 10 | 5393 | 5% | 56626.5
MP8 | Ladrillo T-1 |  |  |  | UND | 130 | 1339 | 5% | 182773.5
Cod | SUBTOTAL DE MATERIALES | [7 empty] | 490525.77
| VALOR REDONDEADO SUBTOTAL DE MATERIALES E INSUMOS | [7 empty] | 490526
III. TRANSPORTE
| DESCRIPCION |  |  |  | UNID. | CANT. | KM. | PRECIO/KM | VR. PARCIAL
Cod | SUBTOTAL TRANSPORTE | [7 empty] | 0
| VALOR REDONDEADO SUBTOTAL TRANSPORTE | [7 empty] | 0
IV. MANO DE OBRA
| DESCRIPCION |  | UNID. | CANT. | JORNAL | %PREST | P.UNIT | RDTO. | VR. PARCIAL
MO1 | Ayudante | #N/A | DIA | 1 | 43333 | 62.98% | 70624.1234 | 5 | 14124.8247
MO2 | Oficial | #N/A | DIA | 1 | 73666 | 62.98% | 120060.8468 | 5 | 24012.1694
| SUBTOTAL MANO DE OBRA | [7 empty] | 38136.994
| VALOR REDONDEADO SUBTOTAL DE MANO DE OBRA | [7 empty] | 38137
| TOTAL COSTO DIRECTO | [7 empty] | 532477

## 4,04
ANALISIS DE PRECIOS UNITARIOS
PROYECTO: |  | CONSTRUCCION DE CENTRO DE INTEGRACION CIUDADANA DEL BARRIO VILLA PARAISO EN EL MUNICIPIO DE LEBRIJA, SANTANDER
CAPITULO: |  | INSTALACIONES SANITARIAS | [6 empty] | UNIDAD
| 4.04 | Tuberia sanitario PVC 2" | [6 empty] | ML
I. EQUIPOS/HERRAMINETAS
Cod | DESCRIPCION |  |  |  |  | UNID. | REND. | VR. UNIT. | VR. PARCIAL
| Herramienta (10%m.o. ) |  |  |  |  | GLB. | 1 | 476.7 | 476.7
| SUBTOTAL EQUIPOS/HERRAMIENTAS | [7 empty] | 476.7
| VALOR REDONDEADO SUBTOTAL DE EQUIPOS/HERRAMIENTAS | [7 empty] | 476.7
II. MATERIALES E INSUMOS
Cod | DESCRIPCION |  |  |  | UNID. | CANT. | VR. UNIT. | DESPERDICIO % | VR. PARCIAL
RHS19 | Tubo Sanitario 2" PVC |  |  |  | ML | 1 | 8910 | 5% | 9355.5
RHS49 | Accesorios sanitaria 2" |  |  |  | UND | 6 | 0 | 5% | 0
RHS5 | Soldadura liquida PVC 1/4 |  |  |  | GL | 0.003 | 68907 | 5% | 217.0571
RHS6 | Limpiador PVC 1/4 |  |  |  | GL | 0.003 | 51397 | 5% | 161.9006
0
Cod | SUBTOTAL DE MATERIALES | [7 empty] | 9734.4576
| VALOR REDONDEADO SUBTOTAL DE MATERIALES E INSUMOS | [7 empty] | 9734
III. TRANSPORTE
| DESCRIPCION |  |  |  | UNID. | CANT. | KM. | PRECIO/KM | VR. PARCIAL
Cod | SUBTOTAL TRANSPORTE | [7 empty] | 0
| VALOR REDONDEADO SUBTOTAL TRANSPORTE | [7 empty] | 0
IV. MANO DE OBRA
| DESCRIPCION |  | UNID. | CANT. | JORNAL | %PREST | P.UNIT | RDTO. | VR. PARCIAL
MO1 | Ayudante | #N/A | DIA | 1 | 43333 | 62.98% | 70624.1234 | 40 | 1765.6031
MO2 | Oficial | #N/A | DIA | 1 | 73666 | 62.98% | 120060.8468 | 40 | 3001.5212
| SUBTOTAL MANO DE OBRA | [7 empty] | 4767.1243
| VALOR REDONDEADO SUBTOTAL DE MANO DE OBRA | [7 empty] | 4767
| TOTAL COSTO DIRECTO | [7 empty] | 14978

## 4,05
ANALISIS DE PRECIOS UNITARIOS
PROYECTO: |  | CONSTRUCCION DE CENTRO DE INTEGRACION CIUDADANA DEL BARRIO VILLA PARAISO EN EL MUNICIPIO DE LEBRIJA, SANTANDER
CAPITULO: |  | INSTALACIONES SANITARIAS | [6 empty] | UNIDAD
| 4.05 | Tuberia sanitario PVC 4" | [6 empty] | ML
I. EQUIPOS/HERRAMINETAS
Cod | DESCRIPCION |  |  |  |  | UNID. | REND. | VR. UNIT. | VR. PARCIAL
| Herramienta (10%m.o. ) |  |  |  |  | GLB. | 1 | 476.7 | 476.7
| SUBTOTAL EQUIPOS/HERRAMIENTAS | [7 empty] | 476.7
| VALOR REDONDEADO SUBTOTAL DE EQUIPOS/HERRAMIENTAS | [7 empty] | 476.7
II. MATERIALES E INSUMOS
Cod | DESCRIPCION |  |  |  | UNID. | CANT. | VR. UNIT. | DESPERDICIO % | VR. PARCIAL
RHS21 | Tubo Sanitario 4" x 6 Mts. |  |  |  | ML | 1 | 20410 | 5% | 21430.5
RHS50 | Accesorios sanitaria 4" |  |  |  | UND | 6 | 0 | 5% | 0
RHS5 | Soldadura liquida PVC 1/4 |  |  |  | GL | 0.003 | 68907 | 5% | 217.0571
RHS6 | Limpiador PVC 1/4 |  |  |  | GL | 0.003 | 51397 | 5% | 161.9006
Cod | SUBTOTAL DE MATERIALES | [7 empty] | 21809.4576
| VALOR REDONDEADO SUBTOTAL DE MATERIALES E INSUMOS | [7 empty] | 21809
III. TRANSPORTE
| DESCRIPCION |  |  |  | UNID. | CANT. | KM. | PRECIO/KM | VR. PARCIAL
Cod | SUBTOTAL TRANSPORTE | [7 empty] | 0
| VALOR REDONDEADO SUBTOTAL TRANSPORTE | [7 empty] | 0
IV. MANO DE OBRA
| DESCRIPCION |  | UNID. | CANT. | JORNAL | %PREST | P.UNIT | RDTO. | VR. PARCIAL
MO1 | Ayudante | #N/A | DIA | 1 | 43333 | 62.98% | 70624.1234 | 40 | 1765.6031
MO2 | Oficial | #N/A | DIA | 1 | 73666 | 62.98% | 120060.8468 | 40 | 3001.5212
| SUBTOTAL MANO DE OBRA | [7 empty] | 4767.1243
| VALOR REDONDEADO SUBTOTAL DE MANO DE OBRA | [7 empty] | 4767
| TOTAL COSTO DIRECTO | [7 empty] | 27053

## 4,06
ANALISIS DE PRECIOS UNITARIOS
PROYECTO: |  | CONSTRUCCION DE CENTRO DE INTEGRACION CIUDADANA DEL BARRIO VILLA PARAISO EN EL MUNICIPIO DE LEBRIJA, SANTANDER
CAPITULO: |  | INSTALACIONES SANITARIAS | [6 empty] | UNIDAD
| 4.06 | Conexión a sistema de alcantarillado existente | [6 empty] | UND
I. EQUIPOS/HERRAMINETAS
Cod | DESCRIPCION |  |  |  |  | UNID. | REND. | VR. UNIT. | VR. PARCIAL
| Herramienta (10%m.o. ) |  |  |  |  | GLB. | 1 | 26130.9 | 26130.9
| SUBTOTAL EQUIPOS/HERRAMIENTAS | [7 empty] | 26130.9
| VALOR REDONDEADO SUBTOTAL DE EQUIPOS/HERRAMIENTAS | [7 empty] | 26130.9
II. MATERIALES E INSUMOS
Cod | DESCRIPCION |  |  |  | UNID. | CANT. | VR. UNIT. | DESPERDICIO % | VR. PARCIAL
RHS51 | Silla YEE 6x4 |  |  |  | UND | 1 | 54000 | 0% | 54000
RHS21 | Tubo Sanitario 4" x 6 Mts. |  |  |  | ML | 4 | 20410 | 5% | 85722
RHS5 | Soldadura liquida PVC 1/4 |  |  |  | GL | 0.1 | 68907 | 5% | 7235.235
RHS6 | Limpiador PVC 1/4 |  |  |  | GL | 0.1 | 51397 | 5% | 5396.685
RHS50 | Accesorios sanitaria 4" |  |  |  | UND | 4 | 0 | 0% | 0
Cod | SUBTOTAL DE MATERIALES | [7 empty] | 152353.92
| VALOR REDONDEADO SUBTOTAL DE MATERIALES E INSUMOS | [7 empty] | 152354
III. TRANSPORTE
| DESCRIPCION |  |  |  | UNID. | CANT. | KM. | PRECIO/KM | VR. PARCIAL
Cod | SUBTOTAL TRANSPORTE | [7 empty] | 0
| VALOR REDONDEADO SUBTOTAL TRANSPORTE | [7 empty] | 0
IV. MANO DE OBRA
| DESCRIPCION |  | UNID. | CANT. | JORNAL | %PREST | P.UNIT | RDTO. | VR. PARCIAL
MO1 | Ayudante | #N/A | DIA | 2 | 43333 | 62.98% | 141248.2468 | 1 | 141248.2468
MO2 | Oficial | #N/A | DIA | 1 | 73666 | 62.98% | 120060.8468 | 1 | 120060.8468
| SUBTOTAL MANO DE OBRA | [7 empty] | 261309.0936
| VALOR REDONDEADO SUBTOTAL DE MANO DE OBRA | [7 empty] | 261309
| TOTAL COSTO DIRECTO | [7 empty] | 439794

## 5,01
ANALISIS DE PRECIOS UNITARIOS
PROYECTO: |  | CONSTRUCCION DE CENTRO DE INTEGRACION CIUDADANA DEL BARRIO VILLA PARAISO EN EL MUNICIPIO DE LEBRIJA, SANTANDER
CAPITULO: |  | INSTALACIONES HIDRAULICAS | [6 empty] | UNIDAD
| 5.01 | Punto hidraulico 1/2" | [6 empty] | PTO
I. EQUIPOS/HERRAMINETAS
Cod | DESCRIPCION |  |  |  |  | UNID. | REND. | VR. UNIT. | VR. PARCIAL
| Herramienta (10%m.o. ) |  |  |  |  | GLB. | 1 | 2383.6 | 2383.6
| SUBTOTAL EQUIPOS/HERRAMIENTAS | [7 empty] | 2383.6
| VALOR REDONDEADO SUBTOTAL DE EQUIPOS/HERRAMIENTAS | [7 empty] | 2383.6
II. MATERIALES E INSUMOS
Cod | DESCRIPCION |  |  |  | UNID. | CANT. | VR. UNIT. | DESPERDICIO % | VR. PARCIAL
RHS1 | Tubo de presion PVC RDE 9 1/2" |  |  |  | ML | 1.5 | 2163 | 5% | 3406.725
RHS4 | TEE presion PVC 1/2" |  |  |  | UND | 1 | 3193 | 0% | 3193
RHS5 | Soldadura liquida PVC |  |  |  | GAL | 0.01 | 68907 | 5% | 723.5235
RHS6 | Limpiador PVC |  |  |  | GAL | 0.01 | 51397 | 5% | 539.6685
RHS52 | Accesorio de 1/2" |  |  |  | UND | 2 | 950 | 0% | 1900
Cod | SUBTOTAL DE MATERIALES | [7 empty] | 9762.917
| VALOR REDONDEADO SUBTOTAL DE MATERIALES E INSUMOS | [7 empty] | 9763
III. TRANSPORTE
| DESCRIPCION |  |  |  | UNID. | CANT. | KM. | PRECIO/KM | VR. PARCIAL
Cod | SUBTOTAL TRANSPORTE | [7 empty] | 0
| VALOR REDONDEADO SUBTOTAL TRANSPORTE | [7 empty] | 0
IV. MANO DE OBRA
| DESCRIPCION |  | UNID. | CANT. | JORNAL | %PREST | P.UNIT | RDTO. | VR. PARCIAL
MO1 | Ayudante | #N/A | DIA | 1 | 43333 | 62.98% | 70624.1234 | 8 | 8828.0154
MO2 | Oficial | #N/A | DIA | 1 | 73666 | 62.98% | 120060.8468 | 8 | 15007.6058
| SUBTOTAL MANO DE OBRA | [7 empty] | 23835.6213
| VALOR REDONDEADO SUBTOTAL DE MANO DE OBRA | [7 empty] | 23836
| TOTAL COSTO DIRECTO | [7 empty] | 35983

## 5,02
ANALISIS DE PRECIOS UNITARIOS
PROYECTO: |  | CONSTRUCCION DE CENTRO DE INTEGRACION CIUDADANA DEL BARRIO VILLA PARAISO EN EL MUNICIPIO DE LEBRIJA, SANTANDER
CAPITULO: |  | INSTALACIONES HIDRAULICAS | [6 empty] | UNIDAD
| 5.02 | Registro de corte bronce 1/2" | [6 empty] | UND
I. EQUIPOS/HERRAMINETAS
Cod | DESCRIPCION |  |  |  |  | UNID. | REND. | VR. UNIT. | VR. PARCIAL
| Herramienta (10%m.o. ) |  |  |  |  | GLB. | 1 | 2383.6 | 2383.6
| SUBTOTAL EQUIPOS/HERRAMIENTAS | [7 empty] | 2383.6
| VALOR REDONDEADO SUBTOTAL DE EQUIPOS/HERRAMIENTAS | [7 empty] | 2383.6
II. MATERIALES E INSUMOS
Cod | DESCRIPCION |  |  |  | UNID. | CANT. | VR. UNIT. | DESPERDICIO % | VR. PARCIAL
RHS53 | Registro de corte bronce 1/2" |  |  |  | UND | 1 | 63000 |  | 63000
Cod | SUBTOTAL DE MATERIALES | [7 empty] | 63000
| VALOR REDONDEADO SUBTOTAL DE MATERIALES E INSUMOS | [7 empty] | 63000
III. TRANSPORTE
| DESCRIPCION |  |  |  | UNID. | CANT. | KM. | PRECIO/KM | VR. PARCIAL
Cod | SUBTOTAL TRANSPORTE | [7 empty] | 0
| VALOR REDONDEADO SUBTOTAL TRANSPORTE | [7 empty] | 0
IV. MANO DE OBRA
| DESCRIPCION |  | UNID. | CANT. | JORNAL | %PREST | P.UNIT | RDTO. | VR. PARCIAL
MO1 | Ayudante | #N/A | DIA | 1 | 43333 | 62.98% | 70624.1234 | 8 | 8828.0154
MO2 | Oficial | #N/A | DIA | 1 | 73666 | 62.98% | 120060.8468 | 8 | 15007.6058
| SUBTOTAL MANO DE OBRA | [7 empty] | 23835.6213
| VALOR REDONDEADO SUBTOTAL DE MANO DE OBRA | [7 empty] | 23836
| TOTAL COSTO DIRECTO | [7 empty] | 89220

## 5,03
ANALISIS DE PRECIOS UNITARIOS
PROYECTO: |  | CONSTRUCCION DE CENTRO DE INTEGRACION CIUDADANA DEL BARRIO VILLA PARAISO EN EL MUNICIPIO DE LEBRIJA, SANTANDER
CAPITULO: |  | INSTALACIONES HIDRAULICAS | [6 empty] | UNIDAD
| 5.03 | Tuberia PVC 1/2" RDE 9 | [6 empty] | ML
I. EQUIPOS/HERRAMINETAS
Cod | DESCRIPCION |  |  |  |  | UNID. | REND. | VR. UNIT. | VR. PARCIAL
| Herramienta (10%m.o. ) |  |  |  |  | GLB. | 1 | 238.4 | 238.4
| SUBTOTAL EQUIPOS/HERRAMIENTAS | [7 empty] | 238.4
| VALOR REDONDEADO SUBTOTAL DE EQUIPOS/HERRAMIENTAS | [7 empty] | 238.4
II. MATERIALES E INSUMOS
Cod | DESCRIPCION |  |  |  | UNID. | CANT. | VR. UNIT. | DESPERDICIO % | VR. PARCIAL
RHS1 | Tuberia 1/2 presion PVC x 6 mts |  |  |  | ML | 1 | 2163 | 0% | 2163
RHS5 | Soldadura liquida PVC 1/4 |  |  |  | GL | 0.005 | 68907 | 5% | 361.7618
RHS6 | Limpiador PVC 1/4 |  |  |  | GL | 0.005 | 51397 | 5% | 269.8343
RHS52 | Accesorios presión 1/2" |  |  |  | UND | 1 | 950 | 0% | 950
Cod | SUBTOTAL DE MATERIALES | [7 empty] | 3744.596
| VALOR REDONDEADO SUBTOTAL DE MATERIALES E INSUMOS | [7 empty] | 3745
III. TRANSPORTE
| DESCRIPCION |  |  |  | UNID. | CANT. | KM. | PRECIO/KM | VR. PARCIAL
Cod | SUBTOTAL TRANSPORTE | [7 empty] | 0
| VALOR REDONDEADO SUBTOTAL TRANSPORTE | [7 empty] | 0
IV. MANO DE OBRA
| DESCRIPCION |  | UNID. | CANT. | JORNAL | %PREST | P.UNIT | RDTO. | VR. PARCIAL
MO1 | Ayudante | #N/A | DIA | 1 | 43333 | 62.98% | 70624.1234 | 80 | 882.8015
MO2 | Oficial | #N/A | DIA | 1 | 73666 | 62.98% | 120060.8468 | 80 | 1500.7606
| SUBTOTAL MANO DE OBRA | [7 empty] | 2383.5621
| VALOR REDONDEADO SUBTOTAL DE MANO DE OBRA | [7 empty] | 2384
| TOTAL COSTO DIRECTO | [7 empty] | 6367

## 5,04
ANALISIS DE PRECIOS UNITARIOS
PROYECTO: |  | CONSTRUCCION DE CENTRO DE INTEGRACION CIUDADANA DEL BARRIO VILLA PARAISO EN EL MUNICIPIO DE LEBRIJA, SANTANDER
CAPITULO: |  | INSTALACIONES HIDRAULICAS | [6 empty] | UNIDAD
| 5.04 | Valvula Regulacion 1/2" | [6 empty] | UND
I. EQUIPOS/HERRAMINETAS
Cod | DESCRIPCION |  |  |  |  | UNID. | REND. | VR. UNIT. | VR. PARCIAL
| Herramienta (10%m.o. ) |  |  |  |  | GLB. | 1 | 953.4 | 953.4
| SUBTOTAL EQUIPOS/HERRAMIENTAS | [7 empty] | 953.4
| VALOR REDONDEADO SUBTOTAL DE EQUIPOS/HERRAMIENTAS | [7 empty] | 953.4
II. MATERIALES E INSUMOS
Cod | DESCRIPCION |  |  |  | UNID. | CANT. | VR. UNIT. | DESPERDICIO % | VR. PARCIAL
RHS54 | Valvula de compuerta 1/2" |  |  |  | UND | 1 | 33000 | 0% | 33000
RHS5 | Soldadura liquida PVC 1/4 |  |  |  | GL | 0.003 | 68907 | 5% | 217.0571
RHS6 | Limpiador PVC 1/4 |  |  |  | GL | 0.003 | 51397 | 5% | 161.9006
RHS55 | Caja valvula en concreto |  |  |  | UND | 1 | 46000 | 5% | 48300
Cod | SUBTOTAL DE MATERIALES | [7 empty] | 81678.9576
| VALOR REDONDEADO SUBTOTAL DE MATERIALES E INSUMOS | [7 empty] | 81679
III. TRANSPORTE
| DESCRIPCION |  |  |  | UNID. | CANT. | KM. | PRECIO/KM | VR. PARCIAL
Cod | SUBTOTAL TRANSPORTE | [7 empty] | 0
| VALOR REDONDEADO SUBTOTAL TRANSPORTE | [7 empty] | 0
IV. MANO DE OBRA
| DESCRIPCION |  | UNID. | CANT. | JORNAL | %PREST | P.UNIT | RDTO. | VR. PARCIAL
MO1 | Ayudante | #N/A | DIA | 1 | 43333 | 62.98% | 70624.1234 | 20 | 3531.2062
MO2 | Oficial | #N/A | DIA | 1 | 73666 | 62.98% | 120060.8468 | 20 | 6003.0423
| SUBTOTAL MANO DE OBRA | [7 empty] | 9534.2485
| VALOR REDONDEADO SUBTOTAL DE MANO DE OBRA | [7 empty] | 9534
| TOTAL COSTO DIRECTO | [7 empty] | 92166

## 5,05
ANALISIS DE PRECIOS UNITARIOS
PROYECTO: |  | CONSTRUCCION DE CENTRO DE INTEGRACION CIUDADANA DEL BARRIO VILLA PARAISO EN EL MUNICIPIO DE LEBRIJA, SANTANDER
CAPITULO: |  | INSTALACIONES HIDRAULICAS | [6 empty] | UNIDAD
| 5.05 | Tanque de agua 1000 LTS plastico | [6 empty] | UND
I. EQUIPOS/HERRAMINETAS
Cod | DESCRIPCION |  |  |  |  | UNID. | REND. | VR. UNIT. | VR. PARCIAL
| Herramienta (10%m.o. ) |  |  |  |  | GLB. | 1 | 1906.8 | 1906.8
| SUBTOTAL EQUIPOS/HERRAMIENTAS | [7 empty] | 1906.8
| VALOR REDONDEADO SUBTOTAL DE EQUIPOS/HERRAMIENTAS | [7 empty] | 1906.8
II. MATERIALES E INSUMOS
Cod | DESCRIPCION |  |  |  | UNID. | CANT. | VR. UNIT. | DESPERDICIO % | VR. PARCIAL
RHS37 | Tanque 1000 Lt |  |  |  | UND | 1 | 714717 | 0% | 714717
RHS59 | Flotador tanque |  |  |  | UND | 1 | 90000 | 0% | 90000
RHS6 | Limpiador PVC 1/4 |  |  |  | GL | 0.003 | 51397 | 5% | 161.9006
RHS5 | Soldadura liquida PVC 1/4 |  |  |  | GL | 0.003 | 68907 | 5% | 217.0571
RHS1 | Tuberia 1/2 presion PVC x 6 mts |  |  |  | ML | 1 | 2163 | 5% | 2271.15
RHS56 | Valvula de bola 1/2" |  |  |  | UND | 2 | 23000 | 0% | 46000
RHS57 | Valvula cheque 1/2" |  |  |  | UND | 1 | 29000 | 0% | 29000
RHS58 | Universal PRS PVC 1/2 |  |  |  | UND | 1 | 3700 | 0% | 3700
Cod | SUBTOTAL DE MATERIALES | [7 empty] | 886067.1076
| VALOR REDONDEADO SUBTOTAL DE MATERIALES E INSUMOS | [7 empty] | 886067
III. TRANSPORTE
| DESCRIPCION |  |  |  | UNID. | CANT. | KM. | PRECIO/KM | VR. PARCIAL
Cod | SUBTOTAL TRANSPORTE | [7 empty] | 0
| VALOR REDONDEADO SUBTOTAL TRANSPORTE | [7 empty] | 0
IV. MANO DE OBRA
| DESCRIPCION |  | UNID. | CANT. | JORNAL | %PREST | P.UNIT | RDTO. | VR. PARCIAL
MO1 | Ayudante | #N/A | DIA | 1 | 43333 | 62.98% | 70624.1234 | 10 | 7062.4123
MO2 | Oficial | #N/A | DIA | 1 | 73666 | 62.98% | 120060.8468 | 10 | 12006.0847
| SUBTOTAL MANO DE OBRA | [7 empty] | 19068.497
| VALOR REDONDEADO SUBTOTAL DE MANO DE OBRA | [7 empty] | 19068
| TOTAL COSTO DIRECTO | [7 empty] | 907042

## 6,01
ANALISIS DE PRECIOS UNITARIOS
PROYECTO: |  | CONSTRUCCION DE CENTRO DE INTEGRACION CIUDADANA DEL BARRIO VILLA PARAISO EN EL MUNICIPIO DE LEBRIJA, SANTANDER
CAPITULO: |  | INSTALACIONES ELECTRICAS | [6 empty] | UNIDAD
| 6.01 | Contador 3F-Trifasico 120/208 V M. DIRECTA | [6 empty] | UND
I. EQUIPOS/HERRAMINETAS
Cod | DESCRIPCION |  |  |  |  | UNID. | REND. | VR. UNIT. | VR. PARCIAL
| Herramienta (10%m.o. ) |  |  |  |  | GLB. | 1 | 31074.6 | 31074.6
| SUBTOTAL EQUIPOS/HERRAMIENTAS | [7 empty] | 31074.6
| VALOR REDONDEADO SUBTOTAL DE EQUIPOS/HERRAMIENTAS | [7 empty] | 31074.6
II. MATERIALES E INSUMOS
Cod | DESCRIPCION |  |  |  | UNID. | CANT. | VR. UNIT. | DESPERDICIO % | VR. PARCIAL
| Medidor trifasico convencional |  |  |  | UND | 1 | 347500 | 0% | 347500
| Gabinete para medidor trifasico/ Trafilar RETIE |  |  |  | UND | 1 | 135660 | 0% | 135660
| Cable concentrico de 3x2 + 4 |  |  |  | ML | 10 | 64900 | 5% | 681450
| Tubo Imc de 2 pulg x 3m |  |  |  | ML | 1 | 150000 | 5% | 157500
| Capacete galvanizado 2 pulg |  |  |  | UND | 1 | 15000 | 0% | 15000
| Conector autoperforante acometida |  |  |  | UND | 4 | 15000 | 0% | 60000
| Interruptor 63 A 3P |  |  |  | UND | 1 | 186000 | 0% | 186000
| Varilla copperweld 5/8 X 2.4 m |  |  |  | UND | 1 | 135600 | 0% | 135600
| Cable aislafo thhn #2 |  |  |  | ML | 5 | 14000 | 5% | 73500
| Conector copperweld |  |  |  | UND | 1 | 7000 | 0% | 7000
Cod | SUBTOTAL DE MATERIALES | [7 empty] | 1799210
| VALOR REDONDEADO SUBTOTAL DE MATERIALES E INSUMOS | [7 empty] | 1799210
III. TRANSPORTE
| DESCRIPCION |  |  |  | UNID. | CANT. | KM. | PRECIO/KM | VR. PARCIAL
Cod | SUBTOTAL TRANSPORTE | [7 empty] | 0
| VALOR REDONDEADO SUBTOTAL TRANSPORTE | [7 empty] | 0
IV. MANO DE OBRA
| DESCRIPCION |  | UNID. | CANT. | JORNAL | %PREST | P.UNIT | RDTO. | VR. PARCIAL
MO4 | Ayudante Electricista | #N/A | DIA | 2 | 56332.9 | 62.98% | 183622.7208 | 1 | 183622.7208
MO3 | Electricista | #N/A | DIA | 1 | 77999.4 | 62.98% | 127123.4221 | 1 | 127123.4221
| SUBTOTAL MANO DE OBRA | [7 empty] | 310746.143
| VALOR REDONDEADO SUBTOTAL DE MANO DE OBRA | [7 empty] | 310746
| TOTAL COSTO DIRECTO | [7 empty] | 2141031

## 6,02
ANALISIS DE PRECIOS UNITARIOS
PROYECTO: |  | CONSTRUCCION DE CENTRO DE INTEGRACION CIUDADANA DEL BARRIO VILLA PARAISO EN EL MUNICIPIO DE LEBRIJA, SANTANDER
CAPITULO: |  | INSTALACIONES ELECTRICAS | [6 empty] | UNIDAD
| 6.02 | Lampara de sobreponer | [6 empty] | UND
I. EQUIPOS/HERRAMINETAS
Cod | DESCRIPCION |  |  |  |  | UNID. | REND. | VR. UNIT. | VR. PARCIAL
| Herramienta (10%m.o. ) |  |  |  |  | GLB. | 1 | 3107.5 | 3107.5
| SUBTOTAL EQUIPOS/HERRAMIENTAS | [7 empty] | 3107.5
| VALOR REDONDEADO SUBTOTAL DE EQUIPOS/HERRAMIENTAS | [7 empty] | 3107.5
II. MATERIALES E INSUMOS
Cod | DESCRIPCION |  |  |  | UNID. | CANT. | VR. UNIT. | DESPERDICIO % | VR. PARCIAL
| Lampara |  |  |  | UND | 1 | 158000 | 0% | 158000
| Alambre galvanizado #18 U |  |  |  | KG | 0.2 | 6800 | 5% | 1428
0
Cod | SUBTOTAL DE MATERIALES | [7 empty] | 159428
| VALOR REDONDEADO SUBTOTAL DE MATERIALES E INSUMOS | [7 empty] | 159428
III. TRANSPORTE
| DESCRIPCION |  |  |  | UNID. | CANT. | KM. | PRECIO/KM | VR. PARCIAL
Cod | SUBTOTAL TRANSPORTE | [7 empty] | 0
| VALOR REDONDEADO SUBTOTAL TRANSPORTE | [7 empty] | 0
IV. MANO DE OBRA
| DESCRIPCION |  | UNID. | CANT. | JORNAL | %PREST | P.UNIT | RDTO. | VR. PARCIAL
MO4 | Ayudante Electricista | #N/A | DIA | 2 | 56332.9 | 62.98% | 183622.7208 | 10 | 18362.2721
MO3 | Electricista | #N/A | DIA | 1 | 77999.4 | 62.98% | 127123.4221 | 10 | 12712.3422
| SUBTOTAL MANO DE OBRA | [7 empty] | 31074.6143
| VALOR REDONDEADO SUBTOTAL DE MANO DE OBRA | [7 empty] | 31075
| TOTAL COSTO DIRECTO | [7 empty] | 193611

## 6,03
ANALISIS DE PRECIOS UNITARIOS
PROYECTO: |  | CONSTRUCCION DE CENTRO DE INTEGRACION CIUDADANA DEL BARRIO VILLA PARAISO EN EL MUNICIPIO DE LEBRIJA, SANTANDER
CAPITULO: |  | INSTALACIONES ELECTRICAS | [6 empty] | UNIDAD
| 6.03 | Sal lamp + plafon | [6 empty] | UND
I. EQUIPOS/HERRAMINETAS
Cod | DESCRIPCION |  |  |  |  | UNID. | REND. | VR. UNIT. | VR. PARCIAL
| Herramienta (10%m.o. ) |  |  |  |  | GLB. | 1 | 10358.2 | 10358.2
| SUBTOTAL EQUIPOS/HERRAMIENTAS | [7 empty] | 10358.2
| VALOR REDONDEADO SUBTOTAL DE EQUIPOS/HERRAMIENTAS | [7 empty] | 10358.2
II. MATERIALES E INSUMOS
Cod | DESCRIPCION |  |  |  | UNID. | CANT. | VR. UNIT. | DESPERDICIO % | VR. PARCIAL
| ALAMBRE COBRE THW #12 CEAT | ALAMBRE COBRE THW #14 CEAT | ALAMBRE COBRE THW #14 CEAT | ALAMBRE COBRE THW #14 CEAT | ML | 6 | 3200 | 5% | 20160
| ALAMBRE COBRE THW #14 CEAT | ALAMBRE COBRE THW #14 CEAT | ALAMBRE COBRE THW #14 CEAT | ALAMBRE COBRE THW #14 CEAT | ML | 3 | 2400 | 5% | 7560
| TERMINAL PVC 1/2" | TERMINAL PVC 1/2" | TERMINAL PVC 1/2" | TERMINAL PVC 1/2" | UND | 2 | 800 | 0% | 1600
| LIMPIADOR PVC 760-G 1/4 GL | LIMPIADOR PVC 760-G 1/4 GL | LIMPIADOR PVC 760-G 1/4 GL | LIMPIADOR PVC 760-G 1/4 GL | UND | 0.003 | 87000 | 0% | 261
| SOLDADURA PVC 1/ 4 GLN | SOLDADURA PVC 1/ 4 GLN | SOLDADURA PVC 1/ 4 GLN | SOLDADURA PVC 1/ 4 GLN | UND | 0.003 | 98000 | 0% | 294
| TUBO PVC 1/2" X 3 MTS | TUBO PVC 1/2" X 3 MTS | TUBO PVC 1/2" X 3 MTS | TUBO PVC 1/2" X 3 MTS | UND | 1 | 4500 | 0% | 4500
| CAJA OCTOGONAL PVC | CAJA OCTOGONAL PVC | CAJA OCTOGONAL PVC | CAJA OCTOGONAL PVC | UND | 1 | 3400 | 0% | 3400
| ALAMBRE GALVANIZADO # 18 U | ALAMBRE GALVANIZADO # 18 U | ALAMBRE GALVANIZADO # 18 U | ALAMBRE GALVANIZADO # 18 U | KG | 0.1 | 8000 | 5% | 840
| CINTA AISLANTE # 33 ROLLO x 20 MTS | CINTA AISLANTE # 33 ROLLO x 20 MTS | CINTA AISLANTE # 33 ROLLO x 20 MTS | CINTA AISLANTE # 33 ROLLO x 20 MTS | UND | 0.01 | 12000 | 0% | 120
| PLAFON-BLANCO | PLAFON-BLANCO | PLAFON-BLANCO | PLAFON-BLANCO | UND | 1 | 2800 | 0% | 2800
Cod | SUBTOTAL DE MATERIALES | [7 empty] | 41535
| VALOR REDONDEADO SUBTOTAL DE MATERIALES E INSUMOS | [7 empty] | 41535
III. TRANSPORTE
| DESCRIPCION |  |  |  | UNID. | CANT. | KM. | PRECIO/KM | VR. PARCIAL
Cod | SUBTOTAL TRANSPORTE | [7 empty] | 0
| VALOR REDONDEADO SUBTOTAL TRANSPORTE | [7 empty] | 0
IV. MANO DE OBRA
| DESCRIPCION |  | UNID. | CANT. | JORNAL | %PREST | P.UNIT | RDTO. | VR. PARCIAL
MO4 | Ayudante Electricista | #N/A | DIA | 2 | 56332.9 | 62.98% | 183622.7208 | 3 | 61207.5736
MO3 | Electricista | #N/A | DIA | 1 | 77999.4 | 62.98% | 127123.4221 | 3 | 42374.474
| SUBTOTAL MANO DE OBRA | [7 empty] | 103582.0477
| VALOR REDONDEADO SUBTOTAL DE MANO DE OBRA | [7 empty] | 103582
| TOTAL COSTO DIRECTO | [7 empty] | 155475

## 6,04
ANALISIS DE PRECIOS UNITARIOS
PROYECTO: |  | CONSTRUCCION DE CENTRO DE INTEGRACION CIUDADANA DEL BARRIO VILLA PARAISO EN EL MUNICIPIO DE LEBRIJA, SANTANDER
CAPITULO: |  | INSTALACIONES ELECTRICAS | [6 empty] | UNIDAD
| 6.04 | Salida toma 120 v PVC | [6 empty] | UND
I. EQUIPOS/HERRAMINETAS
Cod | DESCRIPCION |  |  |  |  | UNID. | REND. | VR. UNIT. | VR. PARCIAL
| Herramienta (10%m.o. ) |  |  |  |  | GLB. | 1 | 15537.3 | 15537.3
| SUBTOTAL EQUIPOS/HERRAMIENTAS | [7 empty] | 15537.3
| VALOR REDONDEADO SUBTOTAL DE EQUIPOS/HERRAMIENTAS | [7 empty] | 15537.3
II. MATERIALES E INSUMOS
Cod | DESCRIPCION |  |  |  | UNID. | CANT. | VR. UNIT. | DESPERDICIO % | VR. PARCIAL
| SOLDADURA PVC 1/ 4 GLN | SOLDADURA PVC 1/ 4 GLN | SOLDADURA PVC 1/ 4 GLN | SOLDADURA PVC 1/ 4 GLN | UND | 0.003 | 98000 | 0% | 294
| ALAMBRE COBRE THW #12 CEAT | ALAMBRE COBRE THW #12 CEAT | ALAMBRE COBRE THW #12 CEAT | ALAMBRE COBRE THW #12 CEAT | ML | 6 | 3200 | 5% | 20160
| ALAMBRE COBRE THW #14 CEAT | ALAMBRE COBRE THW #14 CEAT | ALAMBRE COBRE THW #14 CEAT | ALAMBRE COBRE THW #14 CEAT | ML | 3 | 2400 | 0% | 7200
| TERMINAL PVC 1/2" | TERMINAL PVC 1/2" | TERMINAL PVC 1/2" | TERMINAL PVC 1/2" | UND | 2 | 800 | 0% | 1600
| CURVA PVC 1/2" PLASTIMEC | CURVA PVC 1/2" PLASTIMEC | CURVA PVC 1/2" PLASTIMEC | CURVA PVC 1/2" PLASTIMEC | UND | 1 | 800 | 0% | 800
| LIMPIADOR PVC 760-G 1/4 GL | LIMPIADOR PVC 760-G 1/4 GL | LIMPIADOR PVC 760-G 1/4 GL | LIMPIADOR PVC 760-G 1/4 GL | UND | 0.003 | 87000 | 0% | 261
| TUBO PVC 1/2" X 3 MTS | TUBO PVC 1/2" X 3 MTS | TUBO PVC 1/2" X 3 MTS | TUBO PVC 1/2" X 3 MTS | UND | 1 | 4500 | 0% | 4500
| CAJA 2x4 PVC | CAJA 2x4 PVC | CAJA 2x4 PVC | CAJA 2x4 PVC | UND | 1 | 890 | 5% | 934.5
| ALAMBRE GALVANIZADO # 18 U | ALAMBRE GALVANIZADO # 18 U | ALAMBRE GALVANIZADO # 18 U | ALAMBRE GALVANIZADO # 18 U | KG | 0.1 | 8000 | 0% | 800
| CINTA AISLANTE # 33 ROLLO x 20 MTS | CINTA AISLANTE # 33 ROLLO x 20 MTS | CINTA AISLANTE # 33 ROLLO x 20 MTS | CINTA AISLANTE # 33 ROLLO x 20 MTS | UND | 0.01 | 12000 | 0%
| TOMA DOBLE | TOMA DOBLE | TOMA DOBLE | TOMA DOBLE | UND | 1 | 9200 | 0% | 9200
Cod | SUBTOTAL DE MATERIALES | [7 empty] | 45749.5
| VALOR REDONDEADO SUBTOTAL DE MATERIALES E INSUMOS | [7 empty] | 45750
III. TRANSPORTE
| DESCRIPCION |  |  |  | UNID. | CANT. | KM. | PRECIO/KM | VR. PARCIAL
Cod | SUBTOTAL TRANSPORTE | [7 empty] | 0
| VALOR REDONDEADO SUBTOTAL TRANSPORTE | [7 empty] | 0
IV. MANO DE OBRA
| DESCRIPCION |  | UNID. | CANT. | JORNAL | %PREST | P.UNIT | RDTO. | VR. PARCIAL
MO4 | Ayudante Electricista | #N/A | DIA | 2 | 56332.9 | 62.98% | 183622.7208 | 2 | 91811.3604
MO3 | Electricista | #N/A | DIA | 1 | 77999.4 | 62.98% | 127123.4221 | 2 | 63561.7111
| SUBTOTAL MANO DE OBRA | [7 empty] | 155373.0715
| VALOR REDONDEADO SUBTOTAL DE MANO DE OBRA | [7 empty] | 155373
| TOTAL COSTO DIRECTO | [7 empty] | 216660

## 6,05
ANALISIS DE PRECIOS UNITARIOS
PROYECTO: |  | CONSTRUCCION DE CENTRO DE INTEGRACION CIUDADANA DEL BARRIO VILLA PARAISO EN EL MUNICIPIO DE LEBRIJA, SANTANDER
CAPITULO: |  | INSTALACIONES ELECTRICAS | [6 empty] | UNIDAD
| 6.05 | Instalacion de acometida electrica | [6 empty] | UND
I. EQUIPOS/HERRAMINETAS
Cod | DESCRIPCION |  |  |  |  | UNID. | REND. | VR. UNIT. | VR. PARCIAL
| Herramienta (10%m.o. ) |  |  |  |  | GLB. | 1 | 40255.8 | 40255.8
| SUBTOTAL EQUIPOS/HERRAMIENTAS | [7 empty] | 40255.8
| VALOR REDONDEADO SUBTOTAL DE EQUIPOS/HERRAMIENTAS | [7 empty] | 40255.8
II. MATERIALES E INSUMOS
Cod | DESCRIPCION |  |  |  | UNID. | CANT. | VR. UNIT. | DESPERDICIO % | VR. PARCIAL
Cod
| VALOR REDONDEADO SUBTOTAL DE MATERIALES E INSUMOS | [7 empty] | 0
III. TRANSPORTE
| DESCRIPCION |  |  |  | UNID. | CANT. | KM. | PRECIO/KM | VR. PARCIAL
Cod | SUBTOTAL TRANSPORTE | [7 empty] | 0
| VALOR REDONDEADO SUBTOTAL TRANSPORTE | [7 empty] | 0
IV. MANO DE OBRA
| DESCRIPCION |  | UNID. | CANT. | JORNAL | %PREST | P.UNIT | RDTO. | VR. PARCIAL
MO4 | Ayudante Electricista | #N/A | DIA | 3 | 56332.9 | 62.98% | 275434.0813 | 1 | 275434.0813
MO3 | Electricista | #N/A | DIA | 1 | 77999.4 | 62.98% | 127123.4221 | 1 | 127123.4221
| SUBTOTAL MANO DE OBRA | [7 empty] | 402557.5034
| VALOR REDONDEADO SUBTOTAL DE MANO DE OBRA | [7 empty] | 402558
| TOTAL COSTO DIRECTO | [7 empty] | 442814

## 6,06
ANALISIS DE PRECIOS UNITARIOS
PROYECTO: |  | CONSTRUCCION DE CENTRO DE INTEGRACION CIUDADANA DEL BARRIO VILLA PARAISO EN EL MUNICIPIO DE LEBRIJA, SANTANDER
CAPITULO: |  | INSTALACIONES ELECTRICAS | [6 empty] | UNIDAD
| 6.06 | Certificacion RETIE | [6 empty] | UND
I. EQUIPOS/HERRAMINETAS
Cod | DESCRIPCION |  |  |  |  | UNID. | REND. | VR. UNIT. | VR. PARCIAL
| SUBTOTAL EQUIPOS/HERRAMIENTAS | [7 empty] | 0
| VALOR REDONDEADO SUBTOTAL DE EQUIPOS/HERRAMIENTAS | [7 empty] | 0
II. MATERIALES E INSUMOS
Cod | DESCRIPCION |  |  |  | UNID. | CANT. | VR. UNIT. | DESPERDICIO % | VR. PARCIAL
Cod
| VALOR REDONDEADO SUBTOTAL DE MATERIALES E INSUMOS | [7 empty] | 0
III. TRANSPORTE
| DESCRIPCION |  |  |  | UNID. | CANT. | KM. | PRECIO/KM | VR. PARCIAL
Cod | SUBTOTAL TRANSPORTE | [7 empty] | 0
| VALOR REDONDEADO SUBTOTAL TRANSPORTE | [7 empty] | 0
IV. MANO DE OBRA
| DESCRIPCION |  | UNID. | CANT. | JORNAL | %PREST | P.UNIT | RDTO. | VR. PARCIAL
MO3 | Electricista | #N/A | DIA | 1 | 77999.4 | 62.98% | 127123.4221 | 1 | 127123.4221
62.98%
| SUBTOTAL MANO DE OBRA | [7 empty] | 127123.4221
| VALOR REDONDEADO SUBTOTAL DE MANO DE OBRA | [7 empty] | 127123
| TOTAL COSTO DIRECTO | [7 empty] | 127123

## 6,07
ANALISIS DE PRECIOS UNITARIOS
PROYECTO: |  | CONSTRUCCION DE CENTRO DE INTEGRACION CIUDADANA DEL BARRIO VILLA PARAISO EN EL MUNICIPIO DE LEBRIJA, SANTANDER
CAPITULO: |  | INSTALACIONES ELECTRICAS | [6 empty] | UNIDAD
| 6.07 | Tablero de distribucion trifasico | [6 empty] | UND
I. EQUIPOS/HERRAMINETAS
Cod | DESCRIPCION |  |  |  |  | UNID. | REND. | VR. UNIT. | VR. PARCIAL
| Herramienta (10%m.o. ) |  |  |  |  | GLB. | 1 | 21893.5 | 21893.5
| SUBTOTAL EQUIPOS/HERRAMIENTAS | [7 empty] | 21893.5
| VALOR REDONDEADO SUBTOTAL DE EQUIPOS/HERRAMIENTAS | [7 empty] | 21893.5
II. MATERIALES E INSUMOS
Cod | DESCRIPCION |  |  |  | UNID. | CANT. | VR. UNIT. | DESPERDICIO % | VR. PARCIAL
| Tablero de distribucion trifasico |  |  |  | UND | 1 | 460000 | 0% | 460000
Cod
| VALOR REDONDEADO SUBTOTAL DE MATERIALES E INSUMOS | [7 empty] | 460000
III. TRANSPORTE
| DESCRIPCION |  |  |  | UNID. | CANT. | KM. | PRECIO/KM | VR. PARCIAL
Cod | SUBTOTAL TRANSPORTE | [7 empty] | 0
| VALOR REDONDEADO SUBTOTAL TRANSPORTE | [7 empty] | 0
IV. MANO DE OBRA
| DESCRIPCION |  | UNID. | CANT. | JORNAL | %PREST | P.UNIT | RDTO. | VR. PARCIAL
MO4 | Ayudante Electricista | #N/A | DIA | 1 | 56332.9 | 62.98% | 91811.3604 | 1 | 91811.3604
MO3 | Electricista | #N/A | DIA | 1 | 77999.4 | 62.98% | 127123.4221 | 1 | 127123.4221
| SUBTOTAL MANO DE OBRA | [7 empty] | 218934.7825
| VALOR REDONDEADO SUBTOTAL DE MANO DE OBRA | [7 empty] | 218935
| TOTAL COSTO DIRECTO | [7 empty] | 700829

## 7,01
ANALISIS DE PRECIOS UNITARIOS
PROYECTO: |  | CONSTRUCCION DE CENTRO DE INTEGRACION CIUDADANA DEL BARRIO VILLA PARAISO EN EL MUNICIPIO DE LEBRIJA, SANTANDER
CAPITULO: |  | MAMPOSTERIA | [6 empty] | UNIDAD
| 7.01 | Mamposteria en ladrillo H-15 | [6 empty] | M2
I. EQUIPOS/HERRAMINETAS
Cod | DESCRIPCION |  |  |  |  | UNID. | REND. | VR. UNIT. | VR. PARCIAL
| Herramienta (10%m.o. ) |  |  |  |  | GLB. | 1 | 1271.2 | 1271.2
| SUBTOTAL EQUIPOS/HERRAMIENTAS | [7 empty] | 1271.2
| VALOR REDONDEADO SUBTOTAL DE EQUIPOS/HERRAMIENTAS | [7 empty] | 1271.2
II. MATERIALES E INSUMOS
Cod | DESCRIPCION |  |  |  | UNID. | CANT. | VR. UNIT. | DESPERDICIO % | VR. PARCIAL
| Ladrillo H-15 (30X20X15cm) |  |  |  | UND | 17 | 2101 | 5% | 37502.85
| Mortero 1:3 |  |  |  | M3 | 0.002 | 397000 | 5% | 833.7
Cod
| VALOR REDONDEADO SUBTOTAL DE MATERIALES E INSUMOS | [7 empty] | 38336.55
III. TRANSPORTE
| DESCRIPCION |  |  |  | UNID. | CANT. | KM. | PRECIO/KM | VR. PARCIAL
Cod | SUBTOTAL TRANSPORTE | [7 empty] | 0
| VALOR REDONDEADO SUBTOTAL TRANSPORTE | [7 empty] | 0
IV. MANO DE OBRA
| DESCRIPCION |  | UNID. | CANT. | JORNAL | %PREST | P.UNIT | RDTO. | VR. PARCIAL
MO1 | Ayudante | #N/A | DIA | 1 | 43333 | 62.98% | 70624.1234 | 15 | 4708.2749
MO2 | Oficial | #N/A | DIA | 1 | 73666 | 62.98% | 120060.8468 | 15 | 8004.0565
| SUBTOTAL MANO DE OBRA | [7 empty] | 12712.3313
| VALOR REDONDEADO SUBTOTAL DE MANO DE OBRA | [7 empty] | 12712
| TOTAL COSTO DIRECTO | [7 empty] | 52320

## 7,02
ANALISIS DE PRECIOS UNITARIOS
PROYECTO: |  | CONSTRUCCION DE CENTRO DE INTEGRACION CIUDADANA DEL BARRIO VILLA PARAISO EN EL MUNICIPIO DE LEBRIJA, SANTANDER
CAPITULO: |  | MAMPOSTERIA | [6 empty] | UNIDAD
| 7.02 | Friso en mortero 1:4 | [6 empty] | M2
I. EQUIPOS/HERRAMINETAS
Cod | DESCRIPCION |  |  |  |  | UNID. | REND. | VR. UNIT. | VR. PARCIAL
| Herramienta (10%m.o. ) |  |  |  |  | GLB. | 1 | 1906.8 | 1906.8
| SUBTOTAL EQUIPOS/HERRAMIENTAS | [7 empty] | 1906.8
| VALOR REDONDEADO SUBTOTAL DE EQUIPOS/HERRAMIENTAS | [7 empty] | 1906.8
II. MATERIALES E INSUMOS
Cod | DESCRIPCION |  |  |  | UNID. | CANT. | VR. UNIT. | DESPERDICIO % | VR. PARCIAL
| Mortero 1:4 |  |  |  | M3 | 0.02 | 352000 | 5% | 7392
Cod
| VALOR REDONDEADO SUBTOTAL DE MATERIALES E INSUMOS | [7 empty] | 7392
III. TRANSPORTE
| DESCRIPCION |  |  |  | UNID. | CANT. | KM. | PRECIO/KM | VR. PARCIAL
Cod | SUBTOTAL TRANSPORTE | [7 empty] | 0
| VALOR REDONDEADO SUBTOTAL TRANSPORTE | [7 empty] | 0
IV. MANO DE OBRA
| DESCRIPCION |  | UNID. | CANT. | JORNAL | %PREST | P.UNIT | RDTO. | VR. PARCIAL
MO1 | Ayudante | #N/A | DIA | 1 | 43333 | 62.98% | 70624.1234 | 10 | 7062.4123
MO2 | Oficial | #N/A | DIA | 1 | 73666 | 62.98% | 120060.8468 | 10 | 12006.0847
| SUBTOTAL MANO DE OBRA | [7 empty] | 19068.497
| VALOR REDONDEADO SUBTOTAL DE MANO DE OBRA | [7 empty] | 19068
| TOTAL COSTO DIRECTO | [7 empty] | 28367

## 7,03
ANALISIS DE PRECIOS UNITARIOS
PROYECTO: |  | CONSTRUCCION DE CENTRO DE INTEGRACION CIUDADANA DEL BARRIO VILLA PARAISO EN EL MUNICIPIO DE LEBRIJA, SANTANDER
CAPITULO: |  | MAMPOSTERIA | [6 empty] | UNIDAD
| 7.03 | Estuco plastico para pared | [6 empty] | M2
I. EQUIPOS/HERRAMINETAS
Cod | DESCRIPCION |  |  |  |  | UNID. | REND. | VR. UNIT. | VR. PARCIAL
| Herramienta (10%m.o. ) |  |  |  |  | GLB. | 1 | 635.6 | 635.6
| Andamios |  |  |  |  | DIA | 2 | 2600 | 1300
| SUBTOTAL EQUIPOS/HERRAMIENTAS | [7 empty] | 1935.6
| VALOR REDONDEADO SUBTOTAL DE EQUIPOS/HERRAMIENTAS | [7 empty] | 1935.6
II. MATERIALES E INSUMOS
Cod | DESCRIPCION |  |  |  | UNID. | CANT. | VR. UNIT. | DESPERDICIO % | VR. PARCIAL
| Estuco plastico |  |  |  | GAL | 0.4 | 21800 | 5% | 9156
Cod
| VALOR REDONDEADO SUBTOTAL DE MATERIALES E INSUMOS | [7 empty] | 9156
III. TRANSPORTE
| DESCRIPCION |  |  |  | UNID. | CANT. | KM. | PRECIO/KM | VR. PARCIAL
Cod | SUBTOTAL TRANSPORTE | [7 empty] | 0
| VALOR REDONDEADO SUBTOTAL TRANSPORTE | [7 empty] | 0
IV. MANO DE OBRA
| DESCRIPCION |  | UNID. | CANT. | JORNAL | %PREST | P.UNIT | RDTO. | VR. PARCIAL
MO1 | Ayudante | #N/A | DIA | 1 | 43333 | 62.98% | 70624.1234 | 30 | 2354.1374
MO2 | Oficial | #N/A | DIA | 1 | 73666 | 62.98% | 120060.8468 | 30 | 4002.0282
| SUBTOTAL MANO DE OBRA | [7 empty] | 6356.1657
| VALOR REDONDEADO SUBTOTAL DE MANO DE OBRA | [7 empty] | 6356
| TOTAL COSTO DIRECTO | [7 empty] | 17448

## 7,05
ANALISIS DE PRECIOS UNITARIOS
PROYECTO: |  | CONSTRUCCION DE CENTRO DE INTEGRACION CIUDADANA DEL BARRIO VILLA PARAISO EN EL MUNICIPIO DE LEBRIJA, SANTANDER
CAPITULO: |  | MAMPOSTERIA | [6 empty] | UNIDAD
| 7.05 | Pintura para exteriores koraza | [6 empty] | M2
I. EQUIPOS/HERRAMINETAS
Cod | DESCRIPCION |  |  |  |  | UNID. | REND. | VR. UNIT. | VR. PARCIAL
| Herramienta (10%m.o. ) |  |  |  |  | GLB. | 1 | 871 | 871
| Andamios |  |  |  |  | DIA | 2 | 2600 | 1300
| SUBTOTAL EQUIPOS/HERRAMIENTAS | [7 empty] | 2171
| VALOR REDONDEADO SUBTOTAL DE EQUIPOS/HERRAMIENTAS | [7 empty] | 2171
II. MATERIALES E INSUMOS
Cod | DESCRIPCION |  |  |  | UNID. | CANT. | VR. UNIT. | DESPERDICIO % | VR. PARCIAL
| Pintura Exteriores tipo Koraza o similar |  |  |  | GAL | 0.1 | 74500 | 5% | 7822.5
Cod
| VALOR REDONDEADO SUBTOTAL DE MATERIALES E INSUMOS | [7 empty] | 7822.5
III. TRANSPORTE
| DESCRIPCION |  |  |  | UNID. | CANT. | KM. | PRECIO/KM | VR. PARCIAL
Cod | SUBTOTAL TRANSPORTE | [7 empty] | 0
| VALOR REDONDEADO SUBTOTAL TRANSPORTE | [7 empty] | 0
IV. MANO DE OBRA
| DESCRIPCION |  | UNID. | CANT. | JORNAL | %PREST | P.UNIT | RDTO. | VR. PARCIAL
MO1 | Ayudante | #N/A | DIA | 2 | 43333 | 62.98% | 141248.2468 | 30 | 4708.2749
MO2 | Oficial | #N/A | DIA | 1 | 73666 | 62.98% | 120060.8468 | 30 | 4002.0282
| SUBTOTAL MANO DE OBRA | [7 empty] | 8710.3031
| VALOR REDONDEADO SUBTOTAL DE MANO DE OBRA | [7 empty] | 8710
| TOTAL COSTO DIRECTO | [7 empty] | 18704

## 8,01
ANALISIS DE PRECIOS UNITARIOS
PROYECTO: |  | CONSTRUCCION DE CENTRO DE INTEGRACION CIUDADANA DEL BARRIO VILLA PARAISO EN EL MUNICIPIO DE LEBRIJA, SANTANDER
CAPITULO: |  | PISOS Y ENCHAPES | [6 empty] | UNIDAD
| 8.01 | Mortero de nivelación 1:3, e=5 cm | [6 empty] | M2
I. EQUIPOS/HERRAMINETAS
Cod | DESCRIPCION |  |  |  |  | UNID. | REND. | VR. UNIT. | VR. PARCIAL
| Herramienta (10%m.o. ) |  |  |  |  | GLB. | 1 | 663.9 | 663.9
| Andamios |  |  |  |  | DIA | 2 | 2600 | 1300
| SUBTOTAL EQUIPOS/HERRAMIENTAS | [7 empty] | 1963.9
| VALOR REDONDEADO SUBTOTAL DE EQUIPOS/HERRAMIENTAS | [7 empty] | 1963.9
II. MATERIALES E INSUMOS
Cod | DESCRIPCION |  |  |  | UNID. | CANT. | VR. UNIT. | DESPERDICIO % | VR. PARCIAL
| Mortero 1:3 |  |  |  | M3 | 0.05 | 398000 | 5% | 20895
Cod
| VALOR REDONDEADO SUBTOTAL DE MATERIALES E INSUMOS | [7 empty] | 20895
III. TRANSPORTE
| DESCRIPCION |  |  |  | UNID. | CANT. | KM. | PRECIO/KM | VR. PARCIAL
Cod | SUBTOTAL TRANSPORTE | [7 empty] | 0
| VALOR REDONDEADO SUBTOTAL TRANSPORTE | [7 empty] | 0
IV. MANO DE OBRA
| DESCRIPCION |  | UNID. | CANT. | JORNAL | %PREST | P.UNIT | RDTO. | VR. PARCIAL
MO1 | Ayudante | #N/A | DIA | 3 | 43333 | 62.98% | 211872.3702 | 50 | 4237.4474
MO2 | Oficial | #N/A | DIA | 1 | 73666 | 62.98% | 120060.8468 | 50 | 2401.2169
| SUBTOTAL MANO DE OBRA | [7 empty] | 6638.6643
| VALOR REDONDEADO SUBTOTAL DE MANO DE OBRA | [7 empty] | 6639
| TOTAL COSTO DIRECTO | [7 empty] | 29498

## 8,02
ANALISIS DE PRECIOS UNITARIOS
PROYECTO: |  | CONSTRUCCION DE CENTRO DE INTEGRACION CIUDADANA DEL BARRIO VILLA PARAISO EN EL MUNICIPIO DE LEBRIJA, SANTANDER
CAPITULO: |  | PISOS Y ENCHAPES | [6 empty] | UNIDAD
| 8.02 | Enchape cerámica pared frente al area lavamanos (tipo marfil caras diferenciadas 34,5x62 cm o similar) | [6 empty] | M2
I. EQUIPOS/HERRAMINETAS
Cod | DESCRIPCION |  |  |  |  | UNID. | REND. | VR. UNIT. | VR. PARCIAL
| Herramienta (10%m.o. ) |  |  |  |  | GLB. | 1 | 1659.7 | 1659.7
| Pulidora |  |  |  |  | DIA | 30 | 58000 | 1933.3333
| Cortador de ceramica |  |  |  |  | DIA | 30 | 86000 | 2866.6667
| SUBTOTAL EQUIPOS/HERRAMIENTAS | [7 empty] | 6459.7
| VALOR REDONDEADO SUBTOTAL DE EQUIPOS/HERRAMIENTAS | [7 empty] | 6459.7
II. MATERIALES E INSUMOS
Cod | DESCRIPCION |  |  |  | UNID. | CANT. | VR. UNIT. | DESPERDICIO % | VR. PARCIAL
| Enchape ceramica pared tipo marfil caras diferenciadas |  |  |  | M2 | 1 | 54900 | 5% | 57645
| Pegante ceramico |  |  |  | KG | 4 | 3600 | 5% | 15120
| Boquilla con latex para ceramica |  |  |  | KG | 0.2 | 1900 | 5% | 399
| VALOR REDONDEADO SUBTOTAL DE MATERIALES E INSUMOS | [7 empty] | 73164
III. TRANSPORTE
| DESCRIPCION |  |  |  | UNID. | CANT. | KM. | PRECIO/KM | VR. PARCIAL
Cod | SUBTOTAL TRANSPORTE | [7 empty] | 0
| VALOR REDONDEADO SUBTOTAL TRANSPORTE | [7 empty] | 0
IV. MANO DE OBRA
| DESCRIPCION |  | UNID. | CANT. | JORNAL | %PREST | P.UNIT | RDTO. | VR. PARCIAL
MO1 | Ayudante | #N/A | DIA | 3 | 43333 | 62.98% | 211872.3702 | 20 | 10593.6185
MO2 | Oficial | #N/A | DIA | 1 | 73666 | 62.98% | 120060.8468 | 20 | 6003.0423
| SUBTOTAL MANO DE OBRA | [7 empty] | 16596.6609
| VALOR REDONDEADO SUBTOTAL DE MANO DE OBRA | [7 empty] | 16597
| TOTAL COSTO DIRECTO | [7 empty] | 96221

## 8,03
ANALISIS DE PRECIOS UNITARIOS
PROYECTO: |  | CONSTRUCCION DE CENTRO DE INTEGRACION CIUDADANA DEL BARRIO VILLA PARAISO EN EL MUNICIPIO DE LEBRIJA, SANTANDER
CAPITULO: |  | PISOS Y ENCHAPES | [6 empty] | UNIDAD
| 8.03 | Cerámica piso antideslizante tráfico pesado (tipo metropili 60x60 cm o similar) | [6 empty] | M2
I. EQUIPOS/HERRAMINETAS
Cod | DESCRIPCION |  |  |  |  | UNID. | REND. | VR. UNIT. | VR. PARCIAL
| Herramienta (10%m.o. ) |  |  |  |  | GLB. | 1 | 2212.9 | 2212.9
| Pulidora |  |  |  |  | DIA | 30 | 58000 | 1933.3333
| Cortador de ceramica |  |  |  |  | DIA | 30 | 86000 | 2866.6667
| SUBTOTAL EQUIPOS/HERRAMIENTAS | [7 empty] | 7012.9
| VALOR REDONDEADO SUBTOTAL DE EQUIPOS/HERRAMIENTAS | [7 empty] | 7012.9
II. MATERIALES E INSUMOS
Cod | DESCRIPCION |  |  |  | UNID. | CANT. | VR. UNIT. | DESPERDICIO % | VR. PARCIAL
| Cerámica tipo metropoli 60x60 cm o similar |  |  |  | M2 | 1 | 43800 | 5% | 45990
| Pegante ceramico |  |  |  | KG | 6 | 3600 | 5% | 22680
| Boquilla con latex para ceramica |  |  |  | KG | 0.5 | 1900 | 5% | 997.5
Cod
| VALOR REDONDEADO SUBTOTAL DE MATERIALES E INSUMOS | [7 empty] | 69667.5
III. TRANSPORTE
| DESCRIPCION |  |  |  | UNID. | CANT. | KM. | PRECIO/KM | VR. PARCIAL
Cod | SUBTOTAL TRANSPORTE | [7 empty] | 0
| VALOR REDONDEADO SUBTOTAL TRANSPORTE | [7 empty] | 0
IV. MANO DE OBRA
| DESCRIPCION |  | UNID. | CANT. | JORNAL | %PREST | P.UNIT | RDTO. | VR. PARCIAL
MO1 | Ayudante | #N/A | DIA | 3 | 43333 | 62.98% | 211872.3702 | 15 | 14124.8247
MO2 | Oficial | #N/A | DIA | 1 | 73666 | 62.98% | 120060.8468 | 15 | 8004.0565
| SUBTOTAL MANO DE OBRA | [7 empty] | 22128.8811
| VALOR REDONDEADO SUBTOTAL DE MANO DE OBRA | [7 empty] | 22129
| TOTAL COSTO DIRECTO | [7 empty] | 98809

## 9,01
ANALISIS DE PRECIOS UNITARIOS
PROYECTO: |  | CONSTRUCCION DE CENTRO DE INTEGRACION CIUDADANA DEL BARRIO VILLA PARAISO EN EL MUNICIPIO DE LEBRIJA, SANTANDER
CAPITULO: |  | ESTRUCTURA METALICA | [6 empty] | UNIDAD
| 9.01 | Suministro e instalación de Teja Termo acústica master mil | [6 empty] | M2
I. EQUIPOS/HERRAMINETAS
Cod | DESCRIPCION |  |  |  |  | UNID. | REND. | VR. UNIT. | VR. PARCIAL
| Herramienta (10%m.o. ) |  |  |  |  | GLB. | 1 | 6532.7 | 6532.7
| Andamios |  |  |  |  | DIA | 0.4 | 2600 | 6500
| SUBTOTAL EQUIPOS/HERRAMIENTAS | [7 empty] | 13032.7
| VALOR REDONDEADO SUBTOTAL DE EQUIPOS/HERRAMIENTAS | [7 empty] | 13032.7
II. MATERIALES E INSUMOS
Cod | DESCRIPCION |  |  |  | UNID. | CANT. | VR. UNIT. | DESPERDICIO % | VR. PARCIAL
| TEJA MASTER 1000 |  |  |  | UND | 1 | 51190 | 3% | 52725.7
| ACCESORIOS PARA INSTALACION DE TEJA |  |  |  | UND | 1 | 2636.285 | 0% | 2636.285
0
| VALOR REDONDEADO SUBTOTAL DE MATERIALES E INSUMOS | [7 empty] | 55361.985
III. TRANSPORTE
| DESCRIPCION |  |  |  | UNID. | CANT. | KM. | PRECIO/KM | VR. PARCIAL
Cod | SUBTOTAL TRANSPORTE | [7 empty] | 0
| VALOR REDONDEADO SUBTOTAL TRANSPORTE | [7 empty] | 0
IV. MANO DE OBRA
| DESCRIPCION |  | UNID. | CANT. | JORNAL | %PREST | P.UNIT | RDTO. | VR. PARCIAL
MO1 | Ayudante | #N/A | DIA | 2 | 43333 | 62.98% | 141248.2468 | 4 | 35312.0617
MO2 | Oficial | #N/A | DIA | 1 | 73666 | 62.98% | 120060.8468 | 4 | 30015.2117
| SUBTOTAL MANO DE OBRA | [7 empty] | 65327.2734
| VALOR REDONDEADO SUBTOTAL DE MANO DE OBRA | [7 empty] | 65327
| TOTAL COSTO DIRECTO | [7 empty] | 133722

## 9,02
ANALISIS DE PRECIOS UNITARIOS
PROYECTO: |  | CONSTRUCCION DE CENTRO DE INTEGRACION CIUDADANA DEL BARRIO VILLA PARAISO EN EL MUNICIPIO DE LEBRIJA, SANTANDER
CAPITULO: |  | ESTRUCTURA METALICA | [6 empty] | UNIDAD
| 9.02 | Canal lamina galvanizafa cal 22 | [6 empty] | ML
I. EQUIPOS/HERRAMINETAS
Cod | DESCRIPCION |  |  |  |  | UNID. | REND. | VR. UNIT. | VR. PARCIAL
| Herramienta (10%m.o. ) |  |  |  |  | GLB. | 1 | 5226.2 | 5226.2
| Andamios |  |  |  |  | DIA | 2 | 2600 | 1300
| SUBTOTAL EQUIPOS/HERRAMIENTAS | [7 empty] | 6526.2
| VALOR REDONDEADO SUBTOTAL DE EQUIPOS/HERRAMIENTAS | [7 empty] | 6526.2
II. MATERIALES E INSUMOS
Cod | DESCRIPCION |  |  |  | UNID. | CANT. | VR. UNIT. | DESPERDICIO % | VR. PARCIAL
| Lam galvanizada |  |  |  | UND | 0.55 | 58000 | 0% | 31900
| Soldadura estano |  |  |  | LBS | 0.5 | 180000 | 5% | 94500
| Platina |  |  |  | UND | 0.15 | 14000 | 0% | 2100
Cod
| VALOR REDONDEADO SUBTOTAL DE MATERIALES E INSUMOS | [7 empty] | 128500
III. TRANSPORTE
| DESCRIPCION |  |  |  | UNID. | CANT. | KM. | PRECIO/KM | VR. PARCIAL
Cod | SUBTOTAL TRANSPORTE | [7 empty] | 0
| VALOR REDONDEADO SUBTOTAL TRANSPORTE | [7 empty] | 0
IV. MANO DE OBRA
| DESCRIPCION |  | UNID. | CANT. | JORNAL | %PREST | P.UNIT | RDTO. | VR. PARCIAL
MO1 | Ayudante | #N/A | DIA | 2 | 43333 | 62.98% | 141248.2468 | 5 | 28249.6494
MO2 | Oficial | #N/A | DIA | 1 | 73666 | 62.98% | 120060.8468 | 5 | 24012.1694
| SUBTOTAL MANO DE OBRA | [7 empty] | 52261.8187
| VALOR REDONDEADO SUBTOTAL DE MANO DE OBRA | [7 empty] | 52262
| TOTAL COSTO DIRECTO | [7 empty] | 187288

## 9.03
ANALISIS DE PRECIOS UNITARIOS
PROYECTO: |  | CONSTRUCCION DE CENTRO DE INTEGRACION CIUDADANA DEL BARRIO VILLA PARAISO EN EL MUNICIPIO DE LEBRIJA, SANTANDER
CAPITULO: |  | ESTRUCTURA METALICA | [6 empty] | UNIDAD
| 9.03 | Estructura metálica | [6 empty] | KG
I. EQUIPOS/HERRAMINETAS
Cod | DESCRIPCION |  |  |  |  | UNID. | REND. | VR. UNIT. | VR. PARCIAL
| Herramienta (10%m.o. ) |  |  |  |  | GLB. | 1 | 1306.5 | 1306.5
| Andamios |  |  |  |  | DIA | 2 | 2600 | 1300
| Soldador electrico |  |  |  |  | DIA | 8 | 30000 | 3750
| Oxicorte |  |  |  |  | DIA | 8 | 25000 | 3125
| SUBTOTAL EQUIPOS/HERRAMIENTAS | [7 empty] | 9481.5
| VALOR REDONDEADO SUBTOTAL DE EQUIPOS/HERRAMIENTAS | [7 empty] | 9481.5
II. MATERIALES E INSUMOS
Cod | DESCRIPCION |  |  |  | UNID. | CANT. | VR. UNIT. | DESPERDICIO % | VR. PARCIAL
| SOLDADURA 6011 1/8" VARILLA |  |  |  | KG | 0.05 | 9200 | 5% | 483
| ANTICORROSIVO PHCL |  |  |  | GAL | 0.002 | 42000 | 5% | 88.2
| HIERR.DE 60000 PSI 420 MPA |  |  |  | KG | 0.134 | 7200 | 5% | 1013.04
| ACERO ESTRUCT. ASTM A-36 |  |  |  | KG | 1 | 3400 | 5% | 3570
Cod
| VALOR REDONDEADO SUBTOTAL DE MATERIALES E INSUMOS | [7 empty] | 5154.24
III. TRANSPORTE
| DESCRIPCION |  |  |  | UNID. | CANT. | KM. | PRECIO/KM | VR. PARCIAL
Cod | SUBTOTAL TRANSPORTE | [7 empty] | 0
| VALOR REDONDEADO SUBTOTAL TRANSPORTE | [7 empty] | 0
IV. MANO DE OBRA
| DESCRIPCION |  | UNID. | CANT. | JORNAL | %PREST | P.UNIT | RDTO. | VR. PARCIAL
MO1 | Ayudante | #N/A | DIA | 2 | 43333 | 62.98% | 141248.2468 | 20 | 7062.4123
MO2 | Oficial | #N/A | DIA | 1 | 73666 | 62.98% | 120060.8468 | 20 | 6003.0423
| SUBTOTAL MANO DE OBRA | [7 empty] | 13065.4547
| VALOR REDONDEADO SUBTOTAL DE MANO DE OBRA | [7 empty] | 13065
| TOTAL COSTO DIRECTO | [7 empty] | 27701

## 9.04
ANALISIS DE PRECIOS UNITARIOS
PROYECTO: |  | CONSTRUCCION DE CENTRO DE INTEGRACION CIUDADANA DEL BARRIO VILLA PARAISO EN EL MUNICIPIO DE LEBRIJA, SANTANDER
CAPITULO: |  | ESTRUCTURA METALICA | [6 empty] | UNIDAD
| 9.04 | Esmalte para cercha metálica | [6 empty] | ML
I. EQUIPOS/HERRAMINETAS
Cod | DESCRIPCION |  |  |  |  | UNID. | REND. | VR. UNIT. | VR. PARCIAL
| Herramienta (10%m.o. ) |  |  |  |  | GLB. | 1 | 1306.5 | 1306.5
| Andamios |  |  |  |  | DIA | 2 | 2600 | 1300
| SUBTOTAL EQUIPOS/HERRAMIENTAS | [7 empty] | 2606.5
| VALOR REDONDEADO SUBTOTAL DE EQUIPOS/HERRAMIENTAS | [7 empty] | 2606.5
II. MATERIALES E INSUMOS
Cod | DESCRIPCION |  |  |  | UNID. | CANT. | VR. UNIT. | DESPERDICIO % | VR. PARCIAL
| Esmalte sintetico |  |  |  | GAL | 0.2 | 52000 | 5% | 10920
| Tapaporos incoloro preparador superficie |  |  |  | GAL | 0.2 | 32000 | 5% | 6720
Cod
| VALOR REDONDEADO SUBTOTAL DE MATERIALES E INSUMOS | [7 empty] | 17640
III. TRANSPORTE
| DESCRIPCION |  |  |  | UNID. | CANT. | KM. | PRECIO/KM | VR. PARCIAL
Cod | SUBTOTAL TRANSPORTE | [7 empty] | 0
| VALOR REDONDEADO SUBTOTAL TRANSPORTE | [7 empty] | 0
IV. MANO DE OBRA
| DESCRIPCION |  | UNID. | CANT. | JORNAL | %PREST | P.UNIT | RDTO. | VR. PARCIAL
MO1 | Ayudante | #N/A | DIA | 2 | 43333 | 62.98% | 141248.2468 | 20 | 7062.4123
MO2 | Oficial | #N/A | DIA | 1 | 73666 | 62.98% | 120060.8468 | 20 | 6003.0423
| SUBTOTAL MANO DE OBRA | [7 empty] | 13065.4547
| VALOR REDONDEADO SUBTOTAL DE MANO DE OBRA | [7 empty] | 13065
| TOTAL COSTO DIRECTO | [7 empty] | 33312

## 10,01
ANALISIS DE PRECIOS UNITARIOS
PROYECTO: |  | CONSTRUCCION DE CENTRO DE INTEGRACION CIUDADANA DEL BARRIO VILLA PARAISO EN EL MUNICIPIO DE LEBRIJA, SANTANDER
CAPITULO: |  | CARPINTERIA EN ALUMINIO Y VIDRIO | [6 empty] | UNIDAD
| #REF! | #REF! | [6 empty] | #REF!
I. EQUIPOS/HERRAMINETAS
Cod | DESCRIPCION |  |  |  |  | UNID. | REND. | VR. UNIT. | VR. PARCIAL
| Herramienta (10%m.o. ) |  |  |  |  | GLB. | 1 | 26130.9 | 26130.9
| Andamios |  |  |  |  | DIA | 2 | 2600 | 1300
| SUBTOTAL EQUIPOS/HERRAMIENTAS | [7 empty] | 27430.9
| VALOR REDONDEADO SUBTOTAL DE EQUIPOS/HERRAMIENTAS | [7 empty] | 27430.9
II. MATERIALES E INSUMOS
Cod | DESCRIPCION |  |  |  | UNID. | CANT. | VR. UNIT. | DESPERDICIO % | VR. PARCIAL
| LAM.COLD ROLLED C. 18 DE 100x200CM | LAM.COLD ROLLED C. 18 DE 100x200CM | LAM.COLD ROLLED C. 18 DE 100x200CM | LAM.COLD ROLLED C. 18 DE 100x200CM | UND | 1.2 | 130000 | 0% | 156000
| LIJA 320 AGUA | LIJA 320 AGUA | LIJA 320 AGUA | LIJA 320 AGUA | UND | 1.5 | 2000 | 5% | 3150
| VIDRIO TRANSP. 4 MM | VIDRIO TRANSP. 4 MM | VIDRIO TRANSP. 4 MM | VIDRIO TRANSP. 4 MM | M2 | 1 | 32000 | 5% | 33600
| SOLDADURA 6011 1/8" VARILLA | SOLDADURA 6011 1/8" VARILLA | SOLDADURA 6011 1/8" VARILLA | SOLDADURA 6011 1/8" VARILLA | KG | 0.1 | 9500 | 5% | 997.5
| SILICONA TRANSPARENT.11 OZ | SILICONA TRANSPARENT.11 OZ | SILICONA TRANSPARENT.11 OZ | SILICONA TRANSPARENT.11 OZ | UND | 0.5 | 10200 | 5% | 5355
| ANTICORROSIVO PHCL | ANTICORROSIVO PHCL | ANTICORROSIVO PHCL | ANTICORROSIVO PHCL | GAL | 0.15 | 42000 | 5% | 6615
| MASILLA PLASTICA INTERIORES | MASILLA PLASTICA INTERIORES | MASILLA PLASTICA INTERIORES | MASILLA PLASTICA INTERIORES | KG | 0.02 | 45000 | 5% | 945
| CIERRE 1/2 LUNA VENTANERIA | CIERRE 1/2 LUNA VENTANERIA | CIERRE 1/2 LUNA VENTANERIA | CIERRE 1/2 LUNA VENTANERIA | UND | 1 | 4500 | 0% | 4500
| RODAMIENTO NYLON VC-50-20 CON BALINERA-VENTANERIA | RODAMIENTO NYLON VC-50-20 CON BALINERA-VENTANERIA | RODAMIENTO NYLON VC-50-20 CON BALINERA-VENTANERIA | RODAMIENTO NYLON VC-50-20 CON BALINERA-VENTANERIA | UND | 2 | 3400 | 0% | 6800
Cod
| VALOR REDONDEADO SUBTOTAL DE MATERIALES E INSUMOS | [7 empty] | 217962.5
III. TRANSPORTE
| DESCRIPCION |  |  |  | UNID. | CANT. | KM. | PRECIO/KM | VR. PARCIAL
Cod | SUBTOTAL TRANSPORTE | [7 empty] | 0
| VALOR REDONDEADO SUBTOTAL TRANSPORTE | [7 empty] | 0
IV. MANO DE OBRA
| DESCRIPCION |  | UNID. | CANT. | JORNAL | %PREST | P.UNIT | RDTO. | VR. PARCIAL
MO1 | Ayudante | #N/A | DIA | 2 | 43333 | 62.98% | 141248.2468 | 1 | 141248.2468
MO2 | Oficial | #N/A | DIA | 1 | 73666 | 62.98% | 120060.8468 | 1 | 120060.8468
| SUBTOTAL MANO DE OBRA | [7 empty] | 261309.0936
| VALOR REDONDEADO SUBTOTAL DE MANO DE OBRA | [7 empty] | 261309
| TOTAL COSTO DIRECTO | [7 empty] | 506702

## 10,02
ANALISIS DE PRECIOS UNITARIOS
PROYECTO: |  | CONSTRUCCION DE CENTRO DE INTEGRACION CIUDADANA DEL BARRIO VILLA PARAISO EN EL MUNICIPIO DE LEBRIJA, SANTANDER
CAPITULO: |  | CARPINTERIA EN ALUMINIO Y VIDRIO | [6 empty] | UNIDAD
| 10.01 | Puerta metalica calibre 18, incluye manijas y cerradura | [6 empty] | M2
I. EQUIPOS/HERRAMINETAS
Cod | DESCRIPCION |  |  |  |  | UNID. | REND. | VR. UNIT. | VR. PARCIAL
| Herramienta (10%m.o. ) |  |  |  |  | GLB. | 1 | 26130.9 | 26130.9
| SUBTOTAL EQUIPOS/HERRAMIENTAS | [7 empty] | 26130.9
| VALOR REDONDEADO SUBTOTAL DE EQUIPOS/HERRAMIENTAS | [7 empty] | 26130.9
II. MATERIALES E INSUMOS
Cod | DESCRIPCION |  |  |  | UNID. | CANT. | VR. UNIT. | DESPERDICIO % | VR. PARCIAL
| Aluminio arquitectonico puerta | LAM.COLD ROLLED C. 18 DE 100x200CM | LAM.COLD ROLLED C. 18 DE 100x200CM | LAM.COLD ROLLED C. 18 DE 100x200CM | M2 | 1.2 | 340000 | 5% | 428400
| Sikaflex tubo | LIJA 320 AGUA | LIJA 320 AGUA | LIJA 320 AGUA | UND | 1.2 | 45000 | 5% | 56700
| Accesorios de anclaje | VIDRIO TRANSP. 4 MM | VIDRIO TRANSP. 4 MM | VIDRIO TRANSP. 4 MM | UND | 1 | 24000 | 0% | 24000
Cod
| VALOR REDONDEADO SUBTOTAL DE MATERIALES E INSUMOS | [7 empty] | 509100
III. TRANSPORTE
| DESCRIPCION |  |  |  | UNID. | CANT. | KM. | PRECIO/KM | VR. PARCIAL
Cod | SUBTOTAL TRANSPORTE | [7 empty] | 0
| VALOR REDONDEADO SUBTOTAL TRANSPORTE | [7 empty] | 0
IV. MANO DE OBRA
| DESCRIPCION |  | UNID. | CANT. | JORNAL | %PREST | P.UNIT | RDTO. | VR. PARCIAL
MO1 | Ayudante | #N/A | DIA | 2 | 43333 | 62.98% | 141248.2468 | 1 | 141248.2468
MO2 | Oficial | #N/A | DIA | 1 | 73666 | 62.98% | 120060.8468 | 1 | 120060.8468
| SUBTOTAL MANO DE OBRA | [7 empty] | 261309.0936
| VALOR REDONDEADO SUBTOTAL DE MANO DE OBRA | [7 empty] | 261309
| TOTAL COSTO DIRECTO | [7 empty] | 796540

## 11,01
ANALISIS DE PRECIOS UNITARIOS
PROYECTO: |  | CONSTRUCCION DE CENTRO DE INTEGRACION CIUDADANA DEL BARRIO VILLA PARAISO EN EL MUNICIPIO DE LEBRIJA, SANTANDER
CAPITULO: |  | APARATOS SANITARIOS | [6 empty] | UNIDAD
| 11.01 | Suministro e instalación de sanitario | [6 empty] | UND
I. EQUIPOS/HERRAMINETAS
Cod | DESCRIPCION |  |  |  |  | UNID. | REND. | VR. UNIT. | VR. PARCIAL
| Herramienta (10%m.o. ) |  |  |  |  | GLB. | 1 | 19068.5 | 19068.5
| SUBTOTAL EQUIPOS/HERRAMIENTAS | [7 empty] | 19068.5
| VALOR REDONDEADO SUBTOTAL DE EQUIPOS/HERRAMIENTAS | [7 empty] | 19068.5
II. MATERIALES E INSUMOS
Cod | DESCRIPCION |  |  |  | UNID. | CANT. | VR. UNIT. | DESPERDICIO % | VR. PARCIAL
| Sanitario | LAM.COLD ROLLED C. 18 DE 100x200CM | LAM.COLD ROLLED C. 18 DE 100x200CM | LAM.COLD ROLLED C. 18 DE 100x200CM | UND | 1 | 250000 | 0% | 250000
| Cemento blanco | LIJA 320 AGUA | LIJA 320 AGUA | LIJA 320 AGUA | KG | 5 | 2300 | 5% | 12075
| Accesorios | VIDRIO TRANSP. 4 MM | VIDRIO TRANSP. 4 MM | VIDRIO TRANSP. 4 MM | UND | 1 | 60000 | 0% | 60000
Cod
| VALOR REDONDEADO SUBTOTAL DE MATERIALES E INSUMOS | [7 empty] | 322075
III. TRANSPORTE
| DESCRIPCION |  |  |  | UNID. | CANT. | KM. | PRECIO/KM | VR. PARCIAL
Cod | SUBTOTAL TRANSPORTE | [7 empty] | 0
| VALOR REDONDEADO SUBTOTAL TRANSPORTE | [7 empty] | 0
IV. MANO DE OBRA
| DESCRIPCION |  | UNID. | CANT. | JORNAL | %PREST | P.UNIT | RDTO. | VR. PARCIAL
MO1 | Ayudante | #N/A | DIA | 1 | 43333 | 62.98% | 70624.1234 | 1 | 70624.1234
MO2 | Oficial | #N/A | DIA | 1 | 73666 | 62.98% | 120060.8468 | 1 | 120060.8468
| SUBTOTAL MANO DE OBRA | [7 empty] | 190684.9702
| VALOR REDONDEADO SUBTOTAL DE MANO DE OBRA | [7 empty] | 190685
| TOTAL COSTO DIRECTO | [7 empty] | 531829

## 11,02
ANALISIS DE PRECIOS UNITARIOS
PROYECTO: |  | CONSTRUCCION DE CENTRO DE INTEGRACION CIUDADANA DEL BARRIO VILLA PARAISO EN EL MUNICIPIO DE LEBRIJA, SANTANDER
CAPITULO: |  | APARATOS SANITARIOS | [6 empty] | UNIDAD
| 11.02 | Suministro e instalacion de lavamanos (incluye suministro e instalación de juego de incrustaciones para baño) | [6 empty] | UND
I. EQUIPOS/HERRAMINETAS
Cod | DESCRIPCION |  |  |  |  | UNID. | REND. | VR. UNIT. | VR. PARCIAL
| Herramienta (10%m.o. ) |  |  |  |  | GLB. | 1 | 19068.5 | 19068.5
| SUBTOTAL EQUIPOS/HERRAMIENTAS | [7 empty] | 19068.5
| VALOR REDONDEADO SUBTOTAL DE EQUIPOS/HERRAMIENTAS | [7 empty] | 19068.5
II. MATERIALES E INSUMOS
Cod | DESCRIPCION |  |  |  | UNID. | CANT. | VR. UNIT. | DESPERDICIO % | VR. PARCIAL
| Lavamanos milano | LAM.COLD ROLLED C. 18 DE 100x200CM | LAM.COLD ROLLED C. 18 DE 100x200CM | LAM.COLD ROLLED C. 18 DE 100x200CM | UND | 1 | 180000 | 0% | 180000
| Cemento blanco | LIJA 320 AGUA | LIJA 320 AGUA | LIJA 320 AGUA | KG | 4 | 2300 | 5% | 9660
| Accesorios | VIDRIO TRANSP. 4 MM | VIDRIO TRANSP. 4 MM | VIDRIO TRANSP. 4 MM | UND | 1 | 50000 | 0% | 50000
| juego de incrustaciones |  |  |  | UND | 1 | 50000 | 0% | 50000
Cod
| VALOR REDONDEADO SUBTOTAL DE MATERIALES E INSUMOS | [7 empty] | 289660
III. TRANSPORTE
| DESCRIPCION |  |  |  | UNID. | CANT. | KM. | PRECIO/KM | VR. PARCIAL
Cod | SUBTOTAL TRANSPORTE | [7 empty] | 0
| VALOR REDONDEADO SUBTOTAL TRANSPORTE | [7 empty] | 0
IV. MANO DE OBRA
| DESCRIPCION |  | UNID. | CANT. | JORNAL | %PREST | P.UNIT | RDTO. | VR. PARCIAL
MO1 | Ayudante | #N/A | DIA | 1 | 43333 | 62.98% | 70624.1234 | 1 | 70624.1234
MO2 | Oficial | #N/A | DIA | 1 | 73666 | 62.98% | 120060.8468 | 1 | 120060.8468
| SUBTOTAL MANO DE OBRA | [7 empty] | 190684.9702
| VALOR REDONDEADO SUBTOTAL DE MANO DE OBRA | [7 empty] | 190685
| TOTAL COSTO DIRECTO | [7 empty] | 499414