## Regulaciones
PORCENTAJES DE REGULACIÓN DE TENSIÓN |  | CONEXIÓN | TENSIONES | TIPO SUBESTACIÓN | FASES
RD BT ZU | 3 | D-Y | 120/208 | 1 | FN | 1
RD BT ZR | 3 | Y-Y | 127/220 | 2 | FF | 2
A&A - TRF a TGBT/TD | 3 | Y-D | 220/380 | 3 | FFN | 2
A&A - RD a TGBT/TD | 2 |  | 254/440 |  | FFFN | 3
CR | 2 |  | 265/460 |  | FFF | 3
AP | 2 |  | 277/480
AM | 3
Note on B2: Manuel José Ortiz Rangel: TABLA 2.3 - ADENDA MODIFICATORIA ESSA 2014 PAG. 3

## Constantes KG
KG | [5 empty] | K | K
ESSA
Pag. 49 Nueva norma
Tabla 3.25 | [KG] Baja Tensión
Conductor | 0.8 | 0.85 | 0.9 | 0.95 | 1
1 | 2 | 3 | 4 | 5 | 6
Cu 14 AWG | 752.235 | 797.3404 | 842.141 | 886.377 | 927.36
Cu 12 AWG | 476.467 | 504.4656 | 532.18 | 559.367 | 583.52
Cu 10 AWG | 302.877 | 320.1481 | 337.154 | 353.67 | 367.36
Cu 8 AWG | 196.463 | 207.1611 | 217.607 | 227.585 | 234.87
Cu 6 AWG | 126.254 | 132.6717 | 138.855 | 144.602 | 147.84
Cu 4 AWG | 81.9997 | 85.7495 | 89.2797 | 92.4032 | 93.184
Cu 2 AWG | 53.8566 | 55.9317 | 57.8007 | 59.2879 | 58.576
Cu 1 AWG | 44.2823 | 45.7401 | 46.9888 | 47.8501 | 46.48
Cu 1/0 AWG | 36.3697 | 37.3712 | 38.1696 | 38.592 | 36.848
Cu 2/0 AWG | 30.0602 | 30.7073 | 31.1578 | 31.244 | 29.232
Cu 3/0 AWG | 25.049 | 25.4148 | 25.5891 | 25.4085 | 23.184
Cu 4/0 AWG | 21.012 | 21.1594 | 21.1208 | 20.7374 | 18.368
Cu 250 MCM | 18.349 | 18.4048 | 18.2864 | 17.8453 | 15.5456
Cu 350 MCM | 14.5742 | 14.4352 | 14.1286 | 13.5115 | 11.1059
Cu 500 MCM | 11.9212 | 11.6141 | 11.139 | 10.3527 | 7.7739
Cu 600 MCM | 5.9606 | 5.8071 | 5.5695 | 5.1764 | 3.887

## Cap. Corr. & Prot.
Tabla 3.15 - Norma ESSA
75° THW |  |  |  | RANGO
Calibre | Corriente | Protección | Medidor | MININMO | MAXIMO | Calibre | CTE | CALIBRE | CALIBRE CR | Protección
Cu 18 AWG | 10 | 20 | 20 | 0 | 10 | Cu 18 AWG | 0 | Cu 18 AWG | Cu 14 AWG | 15
Cu 16 AWG | 15 | 20 | 20 | 11 | 15 | Cu 16 AWG | 1 | Cu 18 AWG | Cu 14 AWG | 15
Cu 14 AWG | 20 | 20 | 20 | 16 | 20 | Cu 14 AWG | 2 | Cu 18 AWG | Cu 14 AWG | 15
Cu 12 AWG | 25 | 30 | 50 | 21 | 25 | Cu 12 AWG | 3 | Cu 18 AWG | Cu 14 AWG | 15
Cu 10 AWG | 35 | 30 | 50 | 26 | 35 | Cu 10 AWG | 4 | Cu 18 AWG | Cu 14 AWG | 15
Cu 8 AWG | 50 | 40 | 50 | 36 | 50 | Cu 8 AWG | 5 | Cu 18 AWG | Cu 14 AWG | 15
Cu 6 AWG | 65 | 70 | 50 | 51 | 65 | Cu 6 AWG | 6 | Cu 18 AWG | Cu 14 AWG | 15
Cu 4 AWG | 85 | 100 | 100 | 66 | 85 | Cu 4 AWG | 7 | Cu 18 AWG | Cu 14 AWG | 15
Cu 2 AWG | 115 | 100 | 100 | 86 | 115 | Cu 2 AWG | 8 | Cu 18 AWG | Cu 14 AWG | 15
Cu 1 AWG | 130 | 125 | 5 | 116 | 130 | Cu 1 AWG | 9 | Cu 18 AWG | Cu 14 AWG | 15
Cu 1/0 AWG | 150 | 150 | 5 | 131 | 150 | Cu 1/0 AWG | 10 | Cu 18 AWG | Cu 14 AWG | 15
Cu 2/0 AWG | 175 | 150 | 5 | 151 | 175 | Cu 2/0 AWG | 11 | Cu 16 AWG | Cu 14 AWG | 15
Cu 3/0 AWG | 200 | 200 | 5 | 176 | 200 | Cu 3/0 AWG | 12 | Cu 16 AWG | Cu 14 AWG | 15
Cu 4/0 AWG | 230 | 200 | 5 | 201 | 230 | Cu 4/0 AWG | 13 | Cu 16 AWG | Cu 14 AWG | 15
Cu 250 MCM | 255 | 250 | 5 | 231 | 255 | Cu 250 MCM | 14 | Cu 16 AWG | Cu 14 AWG | 15
Cu 300 MCM | 285 | 250 | 5 | 256 | 285 | Cu 300 MCM | 15 | Cu 16 AWG | Cu 14 AWG | 15
Cu 350 MCM | 310 | 300 | 5 | 286 | 310 | Cu 350 MCM | 16 | Cu 14 AWG | Cu 14 AWG | 20
Cu 400 MCM | 335 | 400 | 5 | 311 | 335 | Cu 400 MCM | 17 | Cu 14 AWG | Cu 14 AWG | 20
Cu 500 MCM | 380 | 400 | 5 | 336 | 380 | Cu 500 MCM | 18 | Cu 14 AWG | Cu 14 AWG | 20
Cu 600 MCM | 420 | 400 | 5 | 381 | 420 | Cu 600 MCM | 19 | Cu 14 AWG | Cu 14 AWG | 20
Cu 700 MCM | 460 | 450 |  | 421 | 460 | Cu 700 MCM | 20 | Cu 14 AWG | Cu 14 AWG | 20
Cu 750 MCM | 475 |  |  | 461 | 475 | Cu 750 MCM | 21 | Cu 12 AWG | Cu 12 AWG | 20
Cu 800 MCM | 490 |  |  | 476 | 490 | Cu 800 MCM | 22 | Cu 12 AWG | Cu 12 AWG | 20
Cu 900 MCM | 520 |  |  | 491 | 520 | Cu 900 MCM | 23 | Cu 12 AWG | Cu 12 AWG | 20
Cu 1000 MCM | 545 |  |  | 521 | 545 | Cu 1000 MCM | 24 | Cu 12 AWG | Cu 12 AWG | 20
Cu 1250 MCM | 590 |  |  | 546 | 590 | Cu 1250 MCM | 25 | Cu 12 AWG | Cu 12 AWG | 20
Cu 1500 MCM | 625 |  |  | 591 | 625 | Cu 1500 MCM | 26 | Cu 10 AWG | Cu 10 AWG | 30
Cu 1750 MCM | 650 |  |  | 626 | 650 | Cu 1750 MCM | 27 | Cu 10 AWG | Cu 10 AWG | 30
Cu 2000 MCM | 665 |  |  | 651 | 665 | Cu 2000 MCM | 28 | Cu 10 AWG | Cu 10 AWG | 30
[7 empty] | 29 | Cu 10 AWG | Cu 10 AWG | 30
[7 empty] | 30 | Cu 10 AWG | Cu 10 AWG | 30
[7 empty] | 31 | Cu 10 AWG | Cu 10 AWG | 30
[7 empty] | 32 | Cu 10 AWG | Cu 10 AWG | 30
[7 empty] | 33 | Cu 10 AWG | Cu 10 AWG | 30
[7 empty] | 34 | Cu 10 AWG | Cu 10 AWG | 30
[7 empty] | 35 | Cu 10 AWG | Cu 10 AWG | 30
[7 empty] | 36 | Cu 8 AWG | Cu 8 AWG | 50
[7 empty] | 37 | Cu 8 AWG | Cu 8 AWG | 50
[7 empty] | 38 | Cu 8 AWG | Cu 8 AWG | 50
[7 empty] | 39 | Cu 8 AWG | Cu 8 AWG | 50
[7 empty] | 40 | Cu 8 AWG | Cu 8 AWG | 50
[7 empty] | 41 | Cu 8 AWG | Cu 8 AWG | 50
[7 empty] | 42 | Cu 8 AWG | Cu 8 AWG | 50
[7 empty] | 43 | Cu 8 AWG | Cu 8 AWG | 50
[7 empty] | 44 | Cu 8 AWG | Cu 8 AWG | 50
[7 empty] | 45 | Cu 8 AWG | Cu 8 AWG | 50
[7 empty] | 46 | Cu 8 AWG | Cu 8 AWG | 50
[7 empty] | 47 | Cu 8 AWG | Cu 8 AWG | 50
[7 empty] | 48 | Cu 8 AWG | Cu 8 AWG | 50
[7 empty] | 49 | Cu 8 AWG | Cu 8 AWG | 50
[7 empty] | 50 | Cu 8 AWG | Cu 8 AWG | 50
[7 empty] | 51 | Cu 6 AWG | Cu 6 AWG | 60
[7 empty] | 52 | Cu 6 AWG | Cu 6 AWG | 60
[7 empty] | 53 | Cu 6 AWG | Cu 6 AWG | 60
[7 empty] | 54 | Cu 6 AWG | Cu 6 AWG | 60
[7 empty] | 55 | Cu 6 AWG | Cu 6 AWG | 60
[7 empty] | 56 | Cu 6 AWG | Cu 6 AWG | 60
[7 empty] | 57 | Cu 6 AWG | Cu 6 AWG | 60
[7 empty] | 58 | Cu 6 AWG | Cu 6 AWG | 60
[7 empty] | 59 | Cu 6 AWG | Cu 6 AWG | 60
[7 empty] | 60 | Cu 6 AWG | Cu 6 AWG | 60
[7 empty] | 61 | Cu 6 AWG | Cu 6 AWG | 60
[7 empty] | 62 | Cu 6 AWG | Cu 6 AWG | 60
[7 empty] | 63 | Cu 6 AWG | Cu 6 AWG | 60
[7 empty] | 64 | Cu 6 AWG | Cu 6 AWG | 60
[7 empty] | 65 | Cu 6 AWG | Cu 6 AWG | 60
[7 empty] | 66 | Cu 4 AWG | Cu 4 AWG | 80
[7 empty] | 67 | Cu 4 AWG | Cu 4 AWG | 80
[7 empty] | 68 | Cu 4 AWG | Cu 4 AWG | 80
[7 empty] | 69 | Cu 4 AWG | Cu 4 AWG | 80
[7 empty] | 70 | Cu 4 AWG | Cu 4 AWG | 80
[7 empty] | 71 | Cu 4 AWG | Cu 4 AWG | 80
[7 empty] | 72 | Cu 4 AWG | Cu 4 AWG | 80
[7 empty] | 73 | Cu 4 AWG | Cu 4 AWG | 80
[7 empty] | 74 | Cu 4 AWG | Cu 4 AWG | 80
[7 empty] | 75 | Cu 4 AWG | Cu 4 AWG | 80
[7 empty] | 76 | Cu 4 AWG | Cu 4 AWG | 80
[7 empty] | 77 | Cu 4 AWG | Cu 4 AWG | 80
[7 empty] | 78 | Cu 4 AWG | Cu 4 AWG | 80
[7 empty] | 79 | Cu 4 AWG | Cu 4 AWG | 80
[7 empty] | 80 | Cu 4 AWG | Cu 4 AWG | 80
[7 empty] | 81 | Cu 4 AWG | Cu 4 AWG | 80
[7 empty] | 82 | Cu 4 AWG | Cu 4 AWG | 80
[7 empty] | 83 | Cu 4 AWG | Cu 4 AWG | 80
[7 empty] | 84 | Cu 4 AWG | Cu 4 AWG | 80
[7 empty] | 85 | Cu 4 AWG | Cu 4 AWG | 80
[7 empty] | 86 | Cu 2 AWG | Cu 2 AWG | 100
[7 empty] | 87 | Cu 2 AWG | Cu 2 AWG | 100
[7 empty] | 88 | Cu 2 AWG | Cu 2 AWG | 100
[7 empty] | 89 | Cu 2 AWG | Cu 2 AWG | 100
[7 empty] | 90 | Cu 2 AWG | Cu 2 AWG | 100
[7 empty] | 91 | Cu 2 AWG | Cu 2 AWG | 100
[7 empty] | 92 | Cu 2 AWG | Cu 2 AWG | 100
[7 empty] | 93 | Cu 2 AWG | Cu 2 AWG | 100
[7 empty] | 94 | Cu 2 AWG | Cu 2 AWG | 100
[7 empty] | 95 | Cu 2 AWG | Cu 2 AWG | 100
[7 empty] | 96 | Cu 2 AWG | Cu 2 AWG | 100
[7 empty] | 97 | Cu 2 AWG | Cu 2 AWG | 100
[7 empty] | 98 | Cu 2 AWG | Cu 2 AWG | 100
[7 empty] | 99 | Cu 2 AWG | Cu 2 AWG | 100
[7 empty] | 100 | Cu 2 AWG | Cu 2 AWG | 100
[7 empty] | 101 | Cu 2 AWG | Cu 2 AWG | 100
[7 empty] | 102 | Cu 2 AWG | Cu 2 AWG | 100
[7 empty] | 103 | Cu 2 AWG | Cu 2 AWG | 100
[7 empty] | 104 | Cu 2 AWG | Cu 2 AWG | 100
[7 empty] | 105 | Cu 2 AWG | Cu 2 AWG | 100
[7 empty] | 106 | Cu 2 AWG | Cu 2 AWG | 100
[7 empty] | 107 | Cu 2 AWG | Cu 2 AWG | 100
[7 empty] | 108 | Cu 2 AWG | Cu 2 AWG | 100
[7 empty] | 109 | Cu 2 AWG | Cu 2 AWG | 100
[7 empty] | 110 | Cu 2 AWG | Cu 2 AWG | 100
[7 empty] | 111 | Cu 2 AWG | Cu 2 AWG | 100
[7 empty] | 112 | Cu 2 AWG | Cu 2 AWG | 100
[7 empty] | 113 | Cu 2 AWG | Cu 2 AWG | 100
[7 empty] | 114 | Cu 2 AWG | Cu 2 AWG | 100
[7 empty] | 115 | Cu 2 AWG | Cu 2 AWG | 100
[7 empty] | 116 | Cu 1 AWG | Cu 1 AWG | 125
[7 empty] | 117 | Cu 1 AWG | Cu 1 AWG | 125
[7 empty] | 118 | Cu 1 AWG | Cu 1 AWG | 125
[7 empty] | 119 | Cu 1 AWG | Cu 1 AWG | 125
[7 empty] | 120 | Cu 1 AWG | Cu 1 AWG | 125
[7 empty] | 121 | Cu 1 AWG | Cu 1 AWG | 125
[7 empty] | 122 | Cu 1 AWG | Cu 1 AWG | 125
[7 empty] | 123 | Cu 1 AWG | Cu 1 AWG | 125
[7 empty] | 124 | Cu 1 AWG | Cu 1 AWG | 125
[7 empty] | 125 | Cu 1 AWG | Cu 1 AWG | 125
[7 empty] | 126 | Cu 1 AWG | Cu 1 AWG | 125
[7 empty] | 127 | Cu 1 AWG | Cu 1 AWG | 125
[7 empty] | 128 | Cu 1 AWG | Cu 1 AWG | 125
[7 empty] | 129 | Cu 1 AWG | Cu 1 AWG | 125
[7 empty] | 130 | Cu 1 AWG | Cu 1 AWG | 125
[7 empty] | 131 | Cu 1/0 AWG | Cu 1/0 AWG | 150
[7 empty] | 132 | Cu 1/0 AWG | Cu 1/0 AWG | 150
[7 empty] | 133 | Cu 1/0 AWG | Cu 1/0 AWG | 150
[7 empty] | 134 | Cu 1/0 AWG | Cu 1/0 AWG | 150
[7 empty] | 135 | Cu 1/0 AWG | Cu 1/0 AWG | 150
[7 empty] | 136 | Cu 1/0 AWG | Cu 1/0 AWG | 150
[7 empty] | 137 | Cu 1/0 AWG | Cu 1/0 AWG | 150
[7 empty] | 138 | Cu 1/0 AWG | Cu 1/0 AWG | 150
[7 empty] | 139 | Cu 1/0 AWG | Cu 1/0 AWG | 150
[7 empty] | 140 | Cu 1/0 AWG | Cu 1/0 AWG | 150
[7 empty] | 141 | Cu 1/0 AWG | Cu 1/0 AWG | 150
[7 empty] | 142 | Cu 1/0 AWG | Cu 1/0 AWG | 150
[7 empty] | 143 | Cu 1/0 AWG | Cu 1/0 AWG | 150
[7 empty] | 144 | Cu 1/0 AWG | Cu 1/0 AWG | 150
[7 empty] | 145 | Cu 1/0 AWG | Cu 1/0 AWG | 150
[7 empty] | 146 | Cu 1/0 AWG | Cu 1/0 AWG | 150
[7 empty] | 147 | Cu 1/0 AWG | Cu 1/0 AWG | 150
[7 empty] | 148 | Cu 1/0 AWG | Cu 1/0 AWG | 150
[7 empty] | 149 | Cu 1/0 AWG | Cu 1/0 AWG | 150
[7 empty] | 150 | Cu 1/0 AWG | Cu 1/0 AWG | 150
[7 empty] | 151 | Cu 2/0 AWG | Cu 2/0 AWG | 175
[7 empty] | 152 | Cu 2/0 AWG | Cu 2/0 AWG | 175
[7 empty] | 153 | Cu 2/0 AWG | Cu 2/0 AWG | 175
[7 empty] | 154 | Cu 2/0 AWG | Cu 2/0 AWG | 175
[7 empty] | 155 | Cu 2/0 AWG | Cu 2/0 AWG | 175
[7 empty] | 156 | Cu 2/0 AWG | Cu 2/0 AWG | 175
[7 empty] | 157 | Cu 2/0 AWG | Cu 2/0 AWG | 175
[7 empty] | 158 | Cu 2/0 AWG | Cu 2/0 AWG | 175
[7 empty] | 159 | Cu 2/0 AWG | Cu 2/0 AWG | 175
[7 empty] | 160 | Cu 2/0 AWG | Cu 2/0 AWG | 175
[7 empty] | 161 | Cu 2/0 AWG | Cu 2/0 AWG | 175
[7 empty] | 162 | Cu 2/0 AWG | Cu 2/0 AWG | 175
[7 empty] | 163 | Cu 2/0 AWG | Cu 2/0 AWG | 175
[7 empty] | 164 | Cu 2/0 AWG | Cu 2/0 AWG | 175
[7 empty] | 165 | Cu 2/0 AWG | Cu 2/0 AWG | 175
[7 empty] | 166 | Cu 2/0 AWG | Cu 2/0 AWG | 175
[7 empty] | 167 | Cu 2/0 AWG | Cu 2/0 AWG | 175
[7 empty] | 168 | Cu 2/0 AWG | Cu 2/0 AWG | 175
[7 empty] | 169 | Cu 2/0 AWG | Cu 2/0 AWG | 175
[7 empty] | 170 | Cu 2/0 AWG | Cu 2/0 AWG | 175
[7 empty] | 171 | Cu 2/0 AWG | Cu 2/0 AWG | 175
[7 empty] | 172 | Cu 2/0 AWG | Cu 2/0 AWG | 175
[7 empty] | 173 | Cu 2/0 AWG | Cu 2/0 AWG | 175
[7 empty] | 174 | Cu 2/0 AWG | Cu 2/0 AWG | 175
[7 empty] | 175 | Cu 2/0 AWG | Cu 2/0 AWG | 175
[7 empty] | 176 | Cu 3/0 AWG | Cu 3/0 AWG | 200
[7 empty] | 177 | Cu 3/0 AWG | Cu 3/0 AWG | 200
[7 empty] | 178 | Cu 3/0 AWG | Cu 3/0 AWG | 200
[7 empty] | 179 | Cu 3/0 AWG | Cu 3/0 AWG | 200
[7 empty] | 180 | Cu 3/0 AWG | Cu 3/0 AWG | 200
[7 empty] | 181 | Cu 3/0 AWG | Cu 3/0 AWG | 200
[7 empty] | 182 | Cu 3/0 AWG | Cu 3/0 AWG | 200
[7 empty] | 183 | Cu 3/0 AWG | Cu 3/0 AWG | 200
[7 empty] | 184 | Cu 3/0 AWG | Cu 3/0 AWG | 200
[7 empty] | 185 | Cu 3/0 AWG | Cu 3/0 AWG | 200
[7 empty] | 186 | Cu 3/0 AWG | Cu 3/0 AWG | 200
[7 empty] | 187 | Cu 3/0 AWG | Cu 3/0 AWG | 200
[7 empty] | 188 | Cu 3/0 AWG | Cu 3/0 AWG | 200
[7 empty] | 189 | Cu 3/0 AWG | Cu 3/0 AWG | 200
[7 empty] | 190 | Cu 3/0 AWG | Cu 3/0 AWG | 200
[7 empty] | 191 | Cu 3/0 AWG | Cu 3/0 AWG | 200
[7 empty] | 192 | Cu 3/0 AWG | Cu 3/0 AWG | 200
[7 empty] | 193 | Cu 3/0 AWG | Cu 3/0 AWG | 200
[7 empty] | 194 | Cu 3/0 AWG | Cu 3/0 AWG | 200
[7 empty] | 195 | Cu 3/0 AWG | Cu 3/0 AWG | 200
[7 empty] | 196 | Cu 3/0 AWG | Cu 3/0 AWG | 200
[7 empty] | 197 | Cu 3/0 AWG | Cu 3/0 AWG | 200
[7 empty] | 198 | Cu 3/0 AWG | Cu 3/0 AWG | 200
[7 empty] | 199 | Cu 3/0 AWG | Cu 3/0 AWG | 200
[7 empty] | 200 | Cu 3/0 AWG | Cu 3/0 AWG | 200
[7 empty] | 201 | Cu 4/0 AWG | Cu 4/0 AWG | 225
[7 empty] | 202 | Cu 4/0 AWG | Cu 4/0 AWG | 225
[7 empty] | 203 | Cu 4/0 AWG | Cu 4/0 AWG | 225
[7 empty] | 204 | Cu 4/0 AWG | Cu 4/0 AWG | 225
[7 empty] | 205 | Cu 4/0 AWG | Cu 4/0 AWG | 225
[7 empty] | 206 | Cu 4/0 AWG | Cu 4/0 AWG | 225
[7 empty] | 207 | Cu 4/0 AWG | Cu 4/0 AWG | 225
[7 empty] | 208 | Cu 4/0 AWG | Cu 4/0 AWG | 225
[7 empty] | 209 | Cu 4/0 AWG | Cu 4/0 AWG | 225
[7 empty] | 210 | Cu 4/0 AWG | Cu 4/0 AWG | 225
[7 empty] | 211 | Cu 4/0 AWG | Cu 4/0 AWG | 225
[7 empty] | 212 | Cu 4/0 AWG | Cu 4/0 AWG | 225
[7 empty] | 213 | Cu 4/0 AWG | Cu 4/0 AWG | 225
[7 empty] | 214 | Cu 4/0 AWG | Cu 4/0 AWG | 225
[7 empty] | 215 | Cu 4/0 AWG | Cu 4/0 AWG | 225
[7 empty] | 216 | Cu 4/0 AWG | Cu 4/0 AWG | 225
[7 empty] | 217 | Cu 4/0 AWG | Cu 4/0 AWG | 225
[7 empty] | 218 | Cu 4/0 AWG | Cu 4/0 AWG | 225
[7 empty] | 219 | Cu 4/0 AWG | Cu 4/0 AWG | 225
[7 empty] | 220 | Cu 4/0 AWG | Cu 4/0 AWG | 225
[7 empty] | 221 | Cu 4/0 AWG | Cu 4/0 AWG | 225
[7 empty] | 222 | Cu 4/0 AWG | Cu 4/0 AWG | 225
[7 empty] | 223 | Cu 4/0 AWG | Cu 4/0 AWG | 225
[7 empty] | 224 | Cu 4/0 AWG | Cu 4/0 AWG | 225
[7 empty] | 225 | Cu 4/0 AWG | Cu 4/0 AWG | 225
[7 empty] | 226 | Cu 4/0 AWG | Cu 4/0 AWG | 250
[7 empty] | 227 | Cu 4/0 AWG | Cu 4/0 AWG | 250
[7 empty] | 228 | Cu 4/0 AWG | Cu 4/0 AWG | 250
[7 empty] | 229 | Cu 4/0 AWG | Cu 4/0 AWG | 250
[7 empty] | 230 | Cu 4/0 AWG | Cu 4/0 AWG | 250
[7 empty] | 231 | Cu 250 MCM | Cu 250 MCM | 250
[7 empty] | 232 | Cu 250 MCM | Cu 250 MCM | 250
[7 empty] | 233 | Cu 250 MCM | Cu 250 MCM | 250
[7 empty] | 234 | Cu 250 MCM | Cu 250 MCM | 250
[7 empty] | 235 | Cu 250 MCM | Cu 250 MCM | 250
[7 empty] | 236 | Cu 250 MCM | Cu 250 MCM | 250
[7 empty] | 237 | Cu 250 MCM | Cu 250 MCM | 250
[7 empty] | 238 | Cu 250 MCM | Cu 250 MCM | 250
[7 empty] | 239 | Cu 250 MCM | Cu 250 MCM | 250
[7 empty] | 240 | Cu 250 MCM | Cu 250 MCM | 250
[7 empty] | 241 | Cu 250 MCM | Cu 250 MCM | 250
[7 empty] | 242 | Cu 250 MCM | Cu 250 MCM | 250
[7 empty] | 243 | Cu 250 MCM | Cu 250 MCM | 250
[7 empty] | 244 | Cu 250 MCM | Cu 250 MCM | 250
[7 empty] | 245 | Cu 250 MCM | Cu 250 MCM | 250
[7 empty] | 246 | Cu 250 MCM | Cu 250 MCM | 250
[7 empty] | 247 | Cu 250 MCM | Cu 250 MCM | 250
[7 empty] | 248 | Cu 250 MCM | Cu 250 MCM | 250
[7 empty] | 249 | Cu 250 MCM | Cu 250 MCM | 250
[7 empty] | 250 | Cu 250 MCM | Cu 250 MCM | 250
[7 empty] | 251 | Cu 250 MCM | Cu 250 MCM | 250
[7 empty] | 252 | Cu 250 MCM | Cu 250 MCM | 250
[7 empty] | 253 | Cu 250 MCM | Cu 250 MCM | 250
[7 empty] | 254 | Cu 250 MCM | Cu 250 MCM | 250
[7 empty] | 255 | Cu 250 MCM | Cu 250 MCM | 250
[7 empty] | 256 | Cu 300 MCM | Cu 300 MCM | 250
[7 empty] | 257 | Cu 300 MCM | Cu 300 MCM | 250
[7 empty] | 258 | Cu 300 MCM | Cu 300 MCM | 250
[7 empty] | 259 | Cu 300 MCM | Cu 300 MCM | 250
[7 empty] | 260 | Cu 300 MCM | Cu 300 MCM | 250
[7 empty] | 261 | Cu 300 MCM | Cu 300 MCM | 250
[7 empty] | 262 | Cu 300 MCM | Cu 300 MCM | 250
[7 empty] | 263 | Cu 300 MCM | Cu 300 MCM | 250
[7 empty] | 264 | Cu 300 MCM | Cu 300 MCM | 250
[7 empty] | 265 | Cu 300 MCM | Cu 300 MCM | 250
[7 empty] | 266 | Cu 300 MCM | Cu 300 MCM | 250
[7 empty] | 267 | Cu 300 MCM | Cu 300 MCM | 250
[7 empty] | 268 | Cu 300 MCM | Cu 300 MCM | 250
[7 empty] | 269 | Cu 300 MCM | Cu 300 MCM | 250
[7 empty] | 270 | Cu 300 MCM | Cu 300 MCM | 250
[7 empty] | 271 | Cu 300 MCM | Cu 300 MCM | 250
[7 empty] | 272 | Cu 300 MCM | Cu 300 MCM | 250
[7 empty] | 273 | Cu 300 MCM | Cu 300 MCM | 250
[7 empty] | 274 | Cu 300 MCM | Cu 300 MCM | 250
[7 empty] | 275 | Cu 300 MCM | Cu 300 MCM | 250
[7 empty] | 276 | Cu 300 MCM | Cu 300 MCM | 250
[7 empty] | 277 | Cu 300 MCM | Cu 300 MCM | 250
[7 empty] | 278 | Cu 300 MCM | Cu 300 MCM | 250
[7 empty] | 279 | Cu 300 MCM | Cu 300 MCM | 250
[7 empty] | 280 | Cu 300 MCM | Cu 300 MCM | 250
[7 empty] | 281 | Cu 300 MCM | Cu 300 MCM | 250
[7 empty] | 282 | Cu 300 MCM | Cu 300 MCM | 250
[7 empty] | 283 | Cu 300 MCM | Cu 300 MCM | 250
[7 empty] | 284 | Cu 300 MCM | Cu 300 MCM | 250
[7 empty] | 285 | Cu 300 MCM | Cu 300 MCM | 300
[7 empty] | 286 | Cu 350 MCM | Cu 350 MCM | 300
[7 empty] | 287 | Cu 350 MCM | Cu 350 MCM | 300
[7 empty] | 288 | Cu 350 MCM | Cu 350 MCM | 300
[7 empty] | 289 | Cu 350 MCM | Cu 350 MCM | 300
[7 empty] | 290 | Cu 350 MCM | Cu 350 MCM | 300
[7 empty] | 291 | Cu 350 MCM | Cu 350 MCM | 300
[7 empty] | 292 | Cu 350 MCM | Cu 350 MCM | 300
[7 empty] | 293 | Cu 350 MCM | Cu 350 MCM | 300
[7 empty] | 294 | Cu 350 MCM | Cu 350 MCM | 300
[7 empty] | 295 | Cu 350 MCM | Cu 350 MCM | 300
[7 empty] | 296 | Cu 350 MCM | Cu 350 MCM | 300
[7 empty] | 297 | Cu 350 MCM | Cu 350 MCM | 300
[7 empty] | 298 | Cu 350 MCM | Cu 350 MCM | 300
[7 empty] | 299 | Cu 350 MCM | Cu 350 MCM | 300
[7 empty] | 300 | Cu 350 MCM | Cu 350 MCM | 300
[7 empty] | 301 | Cu 350 MCM | Cu 350 MCM | 300
[7 empty] | 302 | Cu 350 MCM | Cu 350 MCM | 300
[7 empty] | 303 | Cu 350 MCM | Cu 350 MCM | 300
[7 empty] | 304 | Cu 350 MCM | Cu 350 MCM | 300
[7 empty] | 305 | Cu 350 MCM | Cu 350 MCM | 300
[7 empty] | 306 | Cu 350 MCM | Cu 350 MCM | 300
[7 empty] | 307 | Cu 350 MCM | Cu 350 MCM | 300
[7 empty] | 308 | Cu 350 MCM | Cu 350 MCM | 300
[7 empty] | 309 | Cu 350 MCM | Cu 350 MCM | 300
[7 empty] | 310 | Cu 350 MCM | Cu 350 MCM | 300
[7 empty] | 311 | Cu 400 MCM | Cu 400 MCM | 320
[7 empty] | 312 | Cu 400 MCM | Cu 400 MCM | 320
[7 empty] | 313 | Cu 400 MCM | Cu 400 MCM | 320
[7 empty] | 314 | Cu 400 MCM | Cu 400 MCM | 320
[7 empty] | 315 | Cu 400 MCM | Cu 400 MCM | 320
[7 empty] | 316 | Cu 400 MCM | Cu 400 MCM | 320
[7 empty] | 317 | Cu 400 MCM | Cu 400 MCM | 320
[7 empty] | 318 | Cu 400 MCM | Cu 400 MCM | 320
[7 empty] | 319 | Cu 400 MCM | Cu 400 MCM | 320
[7 empty] | 320 | Cu 400 MCM | Cu 400 MCM | 320
[7 empty] | 321 | Cu 400 MCM | Cu 400 MCM | 320
[7 empty] | 322 | Cu 400 MCM | Cu 400 MCM | 320
[7 empty] | 323 | Cu 400 MCM | Cu 400 MCM | 320
[7 empty] | 324 | Cu 400 MCM | Cu 400 MCM | 320
[7 empty] | 325 | Cu 400 MCM | Cu 400 MCM | 320
[7 empty] | 326 | Cu 400 MCM | Cu 400 MCM | 320
[7 empty] | 327 | Cu 400 MCM | Cu 400 MCM | 320
[7 empty] | 328 | Cu 400 MCM | Cu 400 MCM | 320
[7 empty] | 329 | Cu 400 MCM | Cu 400 MCM | 320
[7 empty] | 330 | Cu 400 MCM | Cu 400 MCM | 320
[7 empty] | 331 | Cu 400 MCM | Cu 400 MCM | 320
[7 empty] | 332 | Cu 400 MCM | Cu 400 MCM | 320
[7 empty] | 333 | Cu 400 MCM | Cu 400 MCM | 320
[7 empty] | 334 | Cu 400 MCM | Cu 400 MCM | 320
[7 empty] | 335 | Cu 400 MCM | Cu 400 MCM | 320
[7 empty] | 336 | Cu 500 MCM | Cu 500 MCM | 400
[7 empty] | 337 | Cu 500 MCM | Cu 500 MCM | 400
[7 empty] | 338 | Cu 500 MCM | Cu 500 MCM | 400
[7 empty] | 339 | Cu 500 MCM | Cu 500 MCM | 400
[7 empty] | 340 | Cu 500 MCM | Cu 500 MCM | 400
[7 empty] | 341 | Cu 500 MCM | Cu 500 MCM | 400
[7 empty] | 342 | Cu 500 MCM | Cu 500 MCM | 400
[7 empty] | 343 | Cu 500 MCM | Cu 500 MCM | 400
[7 empty] | 344 | Cu 500 MCM | Cu 500 MCM | 400
[7 empty] | 345 | Cu 500 MCM | Cu 500 MCM | 400
[7 empty] | 346 | Cu 500 MCM | Cu 500 MCM | 400
[7 empty] | 347 | Cu 500 MCM | Cu 500 MCM | 400
[7 empty] | 348 | Cu 500 MCM | Cu 500 MCM | 400
[7 empty] | 349 | Cu 500 MCM | Cu 500 MCM | 400
[7 empty] | 350 | Cu 500 MCM | Cu 500 MCM | 400
[7 empty] | 351 | Cu 500 MCM | Cu 500 MCM | 400
[7 empty] | 352 | Cu 500 MCM | Cu 500 MCM | 400
[7 empty] | 353 | Cu 500 MCM | Cu 500 MCM | 400
[7 empty] | 354 | Cu 500 MCM | Cu 500 MCM | 400
[7 empty] | 355 | Cu 500 MCM | Cu 500 MCM | 400
[7 empty] | 356 | Cu 500 MCM | Cu 500 MCM | 400
[7 empty] | 357 | Cu 500 MCM | Cu 500 MCM | 400
[7 empty] | 358 | Cu 500 MCM | Cu 500 MCM | 400
[7 empty] | 359 | Cu 500 MCM | Cu 500 MCM | 400
[7 empty] | 360 | Cu 500 MCM | Cu 500 MCM | 400
[7 empty] | 361 | Cu 500 MCM | Cu 500 MCM | 400
[7 empty] | 362 | Cu 500 MCM | Cu 500 MCM | 400
[7 empty] | 363 | Cu 500 MCM | Cu 500 MCM | 400
[7 empty] | 364 | Cu 500 MCM | Cu 500 MCM | 400
[7 empty] | 365 | Cu 500 MCM | Cu 500 MCM | 400
[7 empty] | 366 | Cu 500 MCM | Cu 500 MCM | 400
[7 empty] | 367 | Cu 500 MCM | Cu 500 MCM | 400
[7 empty] | 368 | Cu 500 MCM | Cu 500 MCM | 400
[7 empty] | 369 | Cu 500 MCM | Cu 500 MCM | 400
[7 empty] | 370 | Cu 500 MCM | Cu 500 MCM | 400
[7 empty] | 371 | Cu 500 MCM | Cu 500 MCM | 400
[7 empty] | 372 | Cu 500 MCM | Cu 500 MCM | 400
[7 empty] | 373 | Cu 500 MCM | Cu 500 MCM | 400
[7 empty] | 374 | Cu 500 MCM | Cu 500 MCM | 400
[7 empty] | 375 | Cu 500 MCM | Cu 500 MCM | 400
[7 empty] | 376 | Cu 500 MCM | Cu 500 MCM | 400
[7 empty] | 377 | Cu 500 MCM | Cu 500 MCM | 400
[7 empty] | 378 | Cu 500 MCM | Cu 500 MCM | 400
[7 empty] | 379 | Cu 500 MCM | Cu 500 MCM | 400
[7 empty] | 380 | Cu 500 MCM | Cu 500 MCM | 400
[7 empty] | 381 | Cu 600 MCM | Cu 600 MCM | 400
[7 empty] | 382 | Cu 600 MCM | Cu 600 MCM | 400
[7 empty] | 383 | Cu 600 MCM | Cu 600 MCM | 400
[7 empty] | 384 | Cu 600 MCM | Cu 600 MCM | 400
[7 empty] | 385 | Cu 600 MCM | Cu 600 MCM | 400
[7 empty] | 386 | Cu 600 MCM | Cu 600 MCM | 400
[7 empty] | 387 | Cu 600 MCM | Cu 600 MCM | 400
[7 empty] | 388 | Cu 600 MCM | Cu 600 MCM | 400
[7 empty] | 389 | Cu 600 MCM | Cu 600 MCM | 400
[7 empty] | 390 | Cu 600 MCM | Cu 600 MCM | 400
[7 empty] | 391 | Cu 600 MCM | Cu 600 MCM | 400
[7 empty] | 392 | Cu 600 MCM | Cu 600 MCM | 400
[7 empty] | 393 | Cu 600 MCM | Cu 600 MCM | 400
[7 empty] | 394 | Cu 600 MCM | Cu 600 MCM | 400
[7 empty] | 395 | Cu 600 MCM | Cu 600 MCM | 400
[7 empty] | 396 | Cu 600 MCM | Cu 600 MCM | 400
[7 empty] | 397 | Cu 600 MCM | Cu 600 MCM | 400
[7 empty] | 398 | Cu 600 MCM | Cu 600 MCM | 400
[7 empty] | 399 | Cu 600 MCM | Cu 600 MCM | 400
[7 empty] | 400 | Cu 600 MCM | Cu 600 MCM | 400
[7 empty] | 401 | Cu 600 MCM | Cu 600 MCM | 400
[7 empty] | 402 | Cu 600 MCM | Cu 600 MCM | 400
[7 empty] | 403 | Cu 600 MCM | Cu 600 MCM | 400
[7 empty] | 404 | Cu 600 MCM | Cu 600 MCM | 400
[7 empty] | 405 | Cu 600 MCM | Cu 600 MCM | 400
[7 empty] | 406 | Cu 600 MCM | Cu 600 MCM | 400
[7 empty] | 407 | Cu 600 MCM | Cu 600 MCM | 400
[7 empty] | 408 | Cu 600 MCM | Cu 600 MCM | 400
[7 empty] | 409 | Cu 600 MCM | Cu 600 MCM | 400
[7 empty] | 410 | Cu 600 MCM | Cu 600 MCM | 400
[7 empty] | 411 | Cu 600 MCM | Cu 600 MCM | 400
[7 empty] | 412 | Cu 600 MCM | Cu 600 MCM | 400
[7 empty] | 413 | Cu 600 MCM | Cu 600 MCM | 400
[7 empty] | 414 | Cu 600 MCM | Cu 600 MCM | 400
[7 empty] | 415 | Cu 600 MCM | Cu 600 MCM | 400
[7 empty] | 416 | Cu 600 MCM | Cu 600 MCM | 400
[7 empty] | 417 | Cu 600 MCM | Cu 600 MCM | 400
[7 empty] | 418 | Cu 600 MCM | Cu 600 MCM | 400
[7 empty] | 419 | Cu 600 MCM | Cu 600 MCM | 400
[7 empty] | 420 | Cu 600 MCM | Cu 600 MCM | 400
[7 empty] | 421 | Cu 700 MCM | Cu 700 MCM | 450
[7 empty] | 422 | Cu 700 MCM | Cu 700 MCM | 450
[7 empty] | 423 | Cu 700 MCM | Cu 700 MCM | 450
[7 empty] | 424 | Cu 700 MCM | Cu 700 MCM | 450
[7 empty] | 425 | Cu 700 MCM | Cu 700 MCM | 450
[7 empty] | 426 | Cu 700 MCM | Cu 700 MCM | 450
[7 empty] | 427 | Cu 700 MCM | Cu 700 MCM | 450
[7 empty] | 428 | Cu 700 MCM | Cu 700 MCM | 450
[7 empty] | 429 | Cu 700 MCM | Cu 700 MCM | 450
[7 empty] | 430 | Cu 700 MCM | Cu 700 MCM | 450
[7 empty] | 431 | Cu 700 MCM | Cu 700 MCM | 450
[7 empty] | 432 | Cu 700 MCM | Cu 700 MCM | 450
[7 empty] | 433 | Cu 700 MCM | Cu 700 MCM | 450
[7 empty] | 434 | Cu 700 MCM | Cu 700 MCM | 450
[7 empty] | 435 | Cu 700 MCM | Cu 700 MCM | 450
[7 empty] | 436 | Cu 700 MCM | Cu 700 MCM | 450
[7 empty] | 437 | Cu 700 MCM | Cu 700 MCM | 450
[7 empty] | 438 | Cu 700 MCM | Cu 700 MCM | 450
[7 empty] | 439 | Cu 700 MCM | Cu 700 MCM | 450
[7 empty] | 440 | Cu 700 MCM | Cu 700 MCM | 450
[7 empty] | 441 | Cu 700 MCM | Cu 700 MCM | 450
[7 empty] | 442 | Cu 700 MCM | Cu 700 MCM | 450
[7 empty] | 443 | Cu 700 MCM | Cu 700 MCM | 450
[7 empty] | 444 | Cu 700 MCM | Cu 700 MCM | 450
[7 empty] | 445 | Cu 700 MCM | Cu 700 MCM | 450
[7 empty] | 446 | Cu 700 MCM | Cu 700 MCM | 450
[7 empty] | 447 | Cu 700 MCM | Cu 700 MCM | 450
[7 empty] | 448 | Cu 700 MCM | Cu 700 MCM | 450
[7 empty] | 449 | Cu 700 MCM | Cu 700 MCM | 450
[7 empty] | 450 | Cu 700 MCM | Cu 700 MCM | 450
[7 empty] | 451 | Cu 700 MCM | Cu 700 MCM | 500
[7 empty] | 452 | Cu 700 MCM | Cu 700 MCM | 500
[7 empty] | 453 | Cu 700 MCM | Cu 700 MCM | 500
[7 empty] | 454 | Cu 700 MCM | Cu 700 MCM | 500
[7 empty] | 455 | Cu 700 MCM | Cu 700 MCM | 500
[7 empty] | 456 | Cu 700 MCM | Cu 700 MCM | 500
[7 empty] | 457 | Cu 700 MCM | Cu 700 MCM | 500
[7 empty] | 458 | Cu 700 MCM | Cu 700 MCM | 500
[7 empty] | 459 | Cu 700 MCM | Cu 700 MCM | 500
[7 empty] | 460 | Cu 700 MCM | Cu 700 MCM | 500
[7 empty] | 461 | Cu 750 MCM | Cu 750 MCM | 500
[7 empty] | 462 | Cu 750 MCM | Cu 750 MCM | 500
[7 empty] | 463 | Cu 750 MCM | Cu 750 MCM | 500
[7 empty] | 464 | Cu 750 MCM | Cu 750 MCM | 500
[7 empty] | 465 | Cu 750 MCM | Cu 750 MCM | 500
[7 empty] | 466 | Cu 750 MCM | Cu 750 MCM | 500
[7 empty] | 467 | Cu 750 MCM | Cu 750 MCM | 500
[7 empty] | 468 | Cu 750 MCM | Cu 750 MCM | 500
[7 empty] | 469 | Cu 750 MCM | Cu 750 MCM | 500
[7 empty] | 470 | Cu 750 MCM | Cu 750 MCM | 500
[7 empty] | 471 | Cu 750 MCM | Cu 750 MCM | 500
[7 empty] | 472 | Cu 750 MCM | Cu 750 MCM | 500
[7 empty] | 473 | Cu 750 MCM | Cu 750 MCM | 500
[7 empty] | 474 | Cu 750 MCM | Cu 750 MCM | 500
[7 empty] | 475 | Cu 750 MCM | Cu 750 MCM | 500
[7 empty] | 476 | Cu 800 MCM | Cu 800 MCM | 500
[7 empty] | 477 | Cu 800 MCM | Cu 800 MCM | 500
[7 empty] | 478 | Cu 800 MCM | Cu 800 MCM | 500
[7 empty] | 479 | Cu 800 MCM | Cu 800 MCM | 500
[7 empty] | 480 | Cu 800 MCM | Cu 800 MCM | 500
[7 empty] | 481 | Cu 800 MCM | Cu 800 MCM | 500
[7 empty] | 482 | Cu 800 MCM | Cu 800 MCM | 500
[7 empty] | 483 | Cu 800 MCM | Cu 800 MCM | 500
[7 empty] | 484 | Cu 800 MCM | Cu 800 MCM | 500
[7 empty] | 485 | Cu 800 MCM | Cu 800 MCM | 500
[7 empty] | 486 | Cu 800 MCM | Cu 800 MCM | 500
[7 empty] | 487 | Cu 800 MCM | Cu 800 MCM | 500
[7 empty] | 488 | Cu 800 MCM | Cu 800 MCM | 500
[7 empty] | 489 | Cu 800 MCM | Cu 800 MCM | 500
[7 empty] | 490 | Cu 800 MCM | Cu 800 MCM | 500
[7 empty] | 491 | Cu 900 MCM | Cu 900 MCM | 500
[7 empty] | 492 | Cu 900 MCM | Cu 900 MCM | 500
[7 empty] | 493 | Cu 900 MCM | Cu 900 MCM | 500
[7 empty] | 494 | Cu 900 MCM | Cu 900 MCM | 500
[7 empty] | 495 | Cu 900 MCM | Cu 900 MCM | 500
[7 empty] | 496 | Cu 900 MCM | Cu 900 MCM | 500
[7 empty] | 497 | Cu 900 MCM | Cu 900 MCM | 500
[7 empty] | 498 | Cu 900 MCM | Cu 900 MCM | 500
[7 empty] | 499 | Cu 900 MCM | Cu 900 MCM | 500
[7 empty] | 500 | Cu 900 MCM | Cu 900 MCM | 500
[7 empty] | 501 | Cu 900 MCM | Cu 900 MCM | 500
[7 empty] | 502 | Cu 900 MCM | Cu 900 MCM | 500
[7 empty] | 503 | Cu 900 MCM | Cu 900 MCM | 500
[7 empty] | 504 | Cu 900 MCM | Cu 900 MCM | 500
[7 empty] | 505 | Cu 900 MCM | Cu 900 MCM | 500
[7 empty] | 506 | Cu 900 MCM | Cu 900 MCM | 500
[7 empty] | 507 | Cu 900 MCM | Cu 900 MCM | 500
[7 empty] | 508 | Cu 900 MCM | Cu 900 MCM | 500
[7 empty] | 509 | Cu 900 MCM | Cu 900 MCM | 500
[7 empty] | 510 | Cu 900 MCM | Cu 900 MCM | 500
[7 empty] | 511 | Cu 900 MCM | Cu 900 MCM | 500
[7 empty] | 512 | Cu 900 MCM | Cu 900 MCM | 500
[7 empty] | 513 | Cu 900 MCM | Cu 900 MCM | 500
[7 empty] | 514 | Cu 900 MCM | Cu 900 MCM | 500
[7 empty] | 515 | Cu 900 MCM | Cu 900 MCM | 500
[7 empty] | 516 | Cu 900 MCM | Cu 900 MCM | 500
[7 empty] | 517 | Cu 900 MCM | Cu 900 MCM | 500
[7 empty] | 518 | Cu 900 MCM | Cu 900 MCM | 500
[7 empty] | 519 | Cu 900 MCM | Cu 900 MCM | 500
[7 empty] | 520 | Cu 900 MCM | Cu 900 MCM | 500
[7 empty] | 521 | Cu 1000 MCM | Cu 1000 MCM | 600
[7 empty] | 522 | Cu 1000 MCM | Cu 1000 MCM | 600
[7 empty] | 523 | Cu 1000 MCM | Cu 1000 MCM | 600
[7 empty] | 524 | Cu 1000 MCM | Cu 1000 MCM | 600
[7 empty] | 525 | Cu 1000 MCM | Cu 1000 MCM | 600
[7 empty] | 526 | Cu 1000 MCM | Cu 1000 MCM | 600
[7 empty] | 527 | Cu 1000 MCM | Cu 1000 MCM | 600
[7 empty] | 528 | Cu 1000 MCM | Cu 1000 MCM | 600
[7 empty] | 529 | Cu 1000 MCM | Cu 1000 MCM | 600
[7 empty] | 530 | Cu 1000 MCM | Cu 1000 MCM | 600
[7 empty] | 531 | Cu 1000 MCM | Cu 1000 MCM | 600
[7 empty] | 532 | Cu 1000 MCM | Cu 1000 MCM | 600
[7 empty] | 533 | Cu 1000 MCM | Cu 1000 MCM | 600
[7 empty] | 534 | Cu 1000 MCM | Cu 1000 MCM | 600
[7 empty] | 535 | Cu 1000 MCM | Cu 1000 MCM | 600
[7 empty] | 536 | Cu 1000 MCM | Cu 1000 MCM | 600
[7 empty] | 537 | Cu 1000 MCM | Cu 1000 MCM | 600
[7 empty] | 538 | Cu 1000 MCM | Cu 1000 MCM | 600
[7 empty] | 539 | Cu 1000 MCM | Cu 1000 MCM | 600
[7 empty] | 540 | Cu 1000 MCM | Cu 1000 MCM | 600
[7 empty] | 541 | Cu 1000 MCM | Cu 1000 MCM | 600
[7 empty] | 542 | Cu 1000 MCM | Cu 1000 MCM | 600
[7 empty] | 543 | Cu 1000 MCM | Cu 1000 MCM | 600
[7 empty] | 544 | Cu 1000 MCM | Cu 1000 MCM | 600
[7 empty] | 545 | Cu 1000 MCM | Cu 1000 MCM | 600
[7 empty] | 546 | Cu 1250 MCM | Cu 1250 MCM | 600
[7 empty] | 547 | Cu 1250 MCM | Cu 1250 MCM | 600
[7 empty] | 548 | Cu 1250 MCM | Cu 1250 MCM | 600
[7 empty] | 549 | Cu 1250 MCM | Cu 1250 MCM | 600
[7 empty] | 550 | Cu 1250 MCM | Cu 1250 MCM | 600
[7 empty] | 551 | Cu 1250 MCM | Cu 1250 MCM | 600
[7 empty] | 552 | Cu 1250 MCM | Cu 1250 MCM | 600
[7 empty] | 553 | Cu 1250 MCM | Cu 1250 MCM | 600
[7 empty] | 554 | Cu 1250 MCM | Cu 1250 MCM | 600
[7 empty] | 555 | Cu 1250 MCM | Cu 1250 MCM | 600
[7 empty] | 556 | Cu 1250 MCM | Cu 1250 MCM | 600
[7 empty] | 557 | Cu 1250 MCM | Cu 1250 MCM | 600
[7 empty] | 558 | Cu 1250 MCM | Cu 1250 MCM | 600
[7 empty] | 559 | Cu 1250 MCM | Cu 1250 MCM | 600
[7 empty] | 560 | Cu 1250 MCM | Cu 1250 MCM | 600
[7 empty] | 561 | Cu 1250 MCM | Cu 1250 MCM | 600
[7 empty] | 562 | Cu 1250 MCM | Cu 1250 MCM | 600
[7 empty] | 563 | Cu 1250 MCM | Cu 1250 MCM | 600
[7 empty] | 564 | Cu 1250 MCM | Cu 1250 MCM | 600
[7 empty] | 565 | Cu 1250 MCM | Cu 1250 MCM | 600
[7 empty] | 566 | Cu 1250 MCM | Cu 1250 MCM | 600
[7 empty] | 567 | Cu 1250 MCM | Cu 1250 MCM | 600
[7 empty] | 568 | Cu 1250 MCM | Cu 1250 MCM | 600
[7 empty] | 569 | Cu 1250 MCM | Cu 1250 MCM | 600
[7 empty] | 570 | Cu 1250 MCM | Cu 1250 MCM | 600
[7 empty] | 571 | Cu 1250 MCM | Cu 1250 MCM | 600
[7 empty] | 572 | Cu 1250 MCM | Cu 1250 MCM | 600
[7 empty] | 573 | Cu 1250 MCM | Cu 1250 MCM | 600
[7 empty] | 574 | Cu 1250 MCM | Cu 1250 MCM | 600
[7 empty] | 575 | Cu 1250 MCM | Cu 1250 MCM | 600
[7 empty] | 576 | Cu 1250 MCM | Cu 1250 MCM | 600
[7 empty] | 577 | Cu 1250 MCM | Cu 1250 MCM | 600
[7 empty] | 578 | Cu 1250 MCM | Cu 1250 MCM | 600
[7 empty] | 579 | Cu 1250 MCM | Cu 1250 MCM | 600
[7 empty] | 580 | Cu 1250 MCM | Cu 1250 MCM | 600
[7 empty] | 581 | Cu 1250 MCM | Cu 1250 MCM | 600
[7 empty] | 582 | Cu 1250 MCM | Cu 1250 MCM | 600
[7 empty] | 583 | Cu 1250 MCM | Cu 1250 MCM | 600
[7 empty] | 584 | Cu 1250 MCM | Cu 1250 MCM | 600
[7 empty] | 585 | Cu 1250 MCM | Cu 1250 MCM | 600
[7 empty] | 586 | Cu 1250 MCM | Cu 1250 MCM | 600
[7 empty] | 587 | Cu 1250 MCM | Cu 1250 MCM | 600
[7 empty] | 588 | Cu 1250 MCM | Cu 1250 MCM | 600
[7 empty] | 589 | Cu 1250 MCM | Cu 1250 MCM | 600
[7 empty] | 590 | Cu 1250 MCM | Cu 1250 MCM | 600
[7 empty] | 591 | Cu 1500 MCM | Cu 1500 MCM | 630
[7 empty] | 592 | Cu 1500 MCM | Cu 1500 MCM | 630
[7 empty] | 593 | Cu 1500 MCM | Cu 1500 MCM | 630
[7 empty] | 594 | Cu 1500 MCM | Cu 1500 MCM | 630
[7 empty] | 595 | Cu 1500 MCM | Cu 1500 MCM | 630
[7 empty] | 596 | Cu 1500 MCM | Cu 1500 MCM | 630
[7 empty] | 597 | Cu 1500 MCM | Cu 1500 MCM | 630
[7 empty] | 598 | Cu 1500 MCM | Cu 1500 MCM | 630
[7 empty] | 599 | Cu 1500 MCM | Cu 1500 MCM | 630
[7 empty] | 600 | Cu 1500 MCM | Cu 1500 MCM | 630
[7 empty] | 601 | Cu 1500 MCM | Cu 1500 MCM | 630
[7 empty] | 602 | Cu 1500 MCM | Cu 1500 MCM | 630
[7 empty] | 603 | Cu 1500 MCM | Cu 1500 MCM | 630
[7 empty] | 604 | Cu 1500 MCM | Cu 1500 MCM | 630
[7 empty] | 605 | Cu 1500 MCM | Cu 1500 MCM | 630
[7 empty] | 606 | Cu 1500 MCM | Cu 1500 MCM | 630
[7 empty] | 607 | Cu 1500 MCM | Cu 1500 MCM | 630
[7 empty] | 608 | Cu 1500 MCM | Cu 1500 MCM | 630
[7 empty] | 609 | Cu 1500 MCM | Cu 1500 MCM | 630
[7 empty] | 610 | Cu 1500 MCM | Cu 1500 MCM | 630
[7 empty] | 611 | Cu 1500 MCM | Cu 1500 MCM | 630
[7 empty] | 612 | Cu 1500 MCM | Cu 1500 MCM | 630
[7 empty] | 613 | Cu 1500 MCM | Cu 1500 MCM | 630
[7 empty] | 614 | Cu 1500 MCM | Cu 1500 MCM | 630
[7 empty] | 615 | Cu 1500 MCM | Cu 1500 MCM | 630
[7 empty] | 616 | Cu 1500 MCM | Cu 1500 MCM | 630
[7 empty] | 617 | Cu 1500 MCM | Cu 1500 MCM | 630
[7 empty] | 618 | Cu 1500 MCM | Cu 1500 MCM | 630
[7 empty] | 619 | Cu 1500 MCM | Cu 1500 MCM | 630
[7 empty] | 620 | Cu 1500 MCM | Cu 1500 MCM | 630
[7 empty] | 621 | Cu 1500 MCM | Cu 1500 MCM | 630
[7 empty] | 622 | Cu 1500 MCM | Cu 1500 MCM | 630
[7 empty] | 623 | Cu 1500 MCM | Cu 1500 MCM | 630
[7 empty] | 624 | Cu 1500 MCM | Cu 1500 MCM | 630
[7 empty] | 625 | Cu 1500 MCM | Cu 1500 MCM | 630
[7 empty] | 626 | Cu 1750 MCM | Cu 1750 MCM | 630
[7 empty] | 627 | Cu 1750 MCM | Cu 1750 MCM | 630
[7 empty] | 628 | Cu 1750 MCM | Cu 1750 MCM | 630
[7 empty] | 629 | Cu 1750 MCM | Cu 1750 MCM | 630
[7 empty] | 630 | Cu 1750 MCM | Cu 1750 MCM | 630
[7 empty] | 631 | Cu 1750 MCM | Cu 1750 MCM | 630
[7 empty] | 632 | Cu 1750 MCM | Cu 1750 MCM | 630
[7 empty] | 633 | Cu 1750 MCM | Cu 1750 MCM | 630
[7 empty] | 634 | Cu 1750 MCM | Cu 1750 MCM | 630
[7 empty] | 635 | Cu 1750 MCM | Cu 1750 MCM | 630
[7 empty] | 636 | Cu 1750 MCM | Cu 1750 MCM | 630
[7 empty] | 637 | Cu 1750 MCM | Cu 1750 MCM | 630
[7 empty] | 638 | Cu 1750 MCM | Cu 1750 MCM | 630
[7 empty] | 639 | Cu 1750 MCM | Cu 1750 MCM | 630
[7 empty] | 640 | Cu 1750 MCM | Cu 1750 MCM | 630
[7 empty] | 641 | Cu 1750 MCM | Cu 1750 MCM | 630
[7 empty] | 642 | Cu 1750 MCM | Cu 1750 MCM | 630
[7 empty] | 643 | Cu 1750 MCM | Cu 1750 MCM | 630
[7 empty] | 644 | Cu 1750 MCM | Cu 1750 MCM | 630
[7 empty] | 645 | Cu 1750 MCM | Cu 1750 MCM | 630
[7 empty] | 646 | Cu 1750 MCM | Cu 1750 MCM | 630
[7 empty] | 647 | Cu 1750 MCM | Cu 1750 MCM | 630
[7 empty] | 648 | Cu 1750 MCM | Cu 1750 MCM | 630
[7 empty] | 649 | Cu 1750 MCM | Cu 1750 MCM | 630
[7 empty] | 650 | Cu 1750 MCM | Cu 1750 MCM | 630
[7 empty] | 651 | Cu 2000 MCM | Cu 2000 MCM | 630
[7 empty] | 652 | Cu 2000 MCM | Cu 2000 MCM | 630
[7 empty] | 653 | Cu 2000 MCM | Cu 2000 MCM | 630
[7 empty] | 654 | Cu 2000 MCM | Cu 2000 MCM | 630
[7 empty] | 655 | Cu 2000 MCM | Cu 2000 MCM | 630
[7 empty] | 656 | Cu 2000 MCM | Cu 2000 MCM | 630
[7 empty] | 657 | Cu 2000 MCM | Cu 2000 MCM | 630
[7 empty] | 658 | Cu 2000 MCM | Cu 2000 MCM | 630
[7 empty] | 659 | Cu 2000 MCM | Cu 2000 MCM | 630
[7 empty] | 660 | Cu 2000 MCM | Cu 2000 MCM | 630
[7 empty] | 661 | Cu 2000 MCM | Cu 2000 MCM | 630
[7 empty] | 662 | Cu 2000 MCM | Cu 2000 MCM | 630
[7 empty] | 663 | Cu 2000 MCM | Cu 2000 MCM | 630
[7 empty] | 664 | Cu 2000 MCM | Cu 2000 MCM | 630
[7 empty] | 665 | Cu 2000 MCM | Cu 2000 MCM | 630

## Ctos. Ramales
NTC2050-2020

## Fact. Corr.
FACTORES DE CORRECCIÓN PARA OTRAS CONEXIONES
S/E | FN | FF | FFN | FFFN | FFF
1 | 1 | 1 | 1 | 1 | 1
2 | 1 | 1 | 1 | 1 | 1
3 | 1 | 1 | 1 | 1 | 1
1 | 2 | 3 | 4 | 5 | 6
Note on B3: Manuel José Ortiz Rangel: Tabla 3.26 NORMA ESSA Pag. 50 FACTORES DE CORRECCIÓN SEGÚN TABLA 3.26 NUEVA NORMA ESSA LA CONFIGURACIÓN FFF ES EXCLUSIVA PARA CARGAS TRIFÁSICAS.

## Capacidad_&_Regulación
PROYECTO: | EL ZULIA | [7 empty] | TIPO SUBESTACIÓN | 1 |  | CONEXIÓN: |  | D-Y | REVISÓ: | N ENTRALGO |  |  | FECHA: | 2021-01-11 |  |  |  | OR: | CENS
LONGITUDES |  |  |  |  | CARACTERISTICA DE LA CARGA | [6 empty] | VALORES NOMINALES |  |  | MOMENTO ELÉCTRICO |  |  | REGULACION [%] |  |  |  | CALIBRE, MEDIDOR Y PROTECCION
TRAMO |  | LONG.(m) |  |  | P | S | SB | (4) | (2) | (1) |  | (3) | CTE | CAL/CAP | MOMENTO |  |  | PERMITIDA |  | CALCULADA |  | PROTECCIÓN |  | CALIBRE |  |  |  |  | CORRIENTES
Inicio | Fin | V | H | Total | [W] | [KVA] | FASES | FP | TIPO (01) | MAT. | FS | V | [A] | INICIAL | [KVA*m] | KG | K | TRAMO | TOTAL | TRAMO | TOTAL | [A] | [kA] | FASE | TIERRA | V. FASE | V. LINEA | FASES | 1F | 2F | 3F | FC
INVERSOR | TGAC SOLAR | 1 | 3 | 4 | 36000 | 36 | FFFN | 1 | A&A - TRF a TGBT/TD | Cobre | 1 | 220/380 | 54.6963 | Cu 6 AWG | 144 | 147.84 | 0.0010238 | 3 | 3 | 0.14743 | 0.14743 | 3X60 | 20 | Cu 6 AWG | Cu 8 AWG | 220 | 380 | 3 | 163.6364 | 94.7368 | 54.6963 | 1
TGAC SOLAR | TRF SOLAR | 0 | 2 | 2 | 32400 | 36 | FFFN | 0.9 | A&A - TRF a TGBT/TD | Cobre | 1 | 220/380 | 54.6963 | Cu 6 AWG | 72 | 138.855 | 0.0009616 | 3 | 6 | 0.069235 | 0.21667 | 3X60 | 20 | Cu 6 AWG | Cu 8 AWG | 220 | 380 | 3 | 163.6364 | 94.7368 | 54.6963 | 1
TRF SOLAR | TGAC SOLAR |  | 2 | 2 | 32400 | 36 | FFFN | 0.9 | A&A - RD a TGBT/TD | Cobre | 1 | 127/220 | 94.4755 | Cu 2 AWG | 72 | 57.8007 | 0.0011942 | 2 | 8 | 0.085985 | 0.30265 | 3X100 | 20 | Cu 2 AWG | Cu 4 AWG | 127 | 220 | 3 | 283.4646 | 163.6364 | 94.4755 | 1
TGAC SOLAR | B NORMAL | 0 | 35 | 35 | 32400 | 36 | FFFN | 0.9 | CR | Cobre | 1 | 127/220 | 94.4755 | Cu 2 AWG | 1260 | 57.8007 | 0.0011942 | 2 | 5 | 1.5047 | 1.6522 | 3X100 | 20 | Cu 2 AWG | Cu 4 AWG | 127 | 220 | 3 | 283.4646 | 163.6364 | 94.4755 | 1
B NORMAL | MEDIDOR |  | 2 | 2 | 270000 | 300 | FFFN | 0.9 | CR | Cobre | 1 | 127/220 | 787.2958 | #N/A | 600 | 25.5891 | 0.0005287 | 2 | 7 | 0.31722 | 1.9694 | #N/A | 20 | Cu 3/0 AWG | Cu 2/0 AWG | 127 | 220 | 3 | 2362.2047 | 1363.6364 | 787.2958 | 1
B NORMAL | TRANSF |  | 4 | 4 | 40500 | 45 | FFFN | 0.9 | A&A - TRF a TGBT/TD | Cobre | 1 | 127/220 | 118.0944 | Cu 1 AWG | 180 | 57.8007 | 0.0011942 | 3 | 8 | 0.21496 | 1.8671 | 3X125 | 20 | Cu 2 AWG | Cu 4 AWG | 127 | 220 | 3 | 354.3307 | 204.5455 | 118.0944 | 1
B NORMAL | TNO |  | 4 | 4 | 18000 | 20 | FFFN | 0.9 | CR | Cobre | 1 | 127/220 | 52.4864 | Cu 6 AWG | 80 | 57.8007 | 0.0011942 | 2 | 7 | 0.095538 | 1.7477 | 3X60 | 20 | Cu 2 AWG | Cu 4 AWG | 127 | 220 | 3 | 157.4803 | 90.9091 | 52.4864 | 1
B NORMAL | TAA |  | 5 | 5 | 13500 | 15 | FFFN | 0.9 | CR | Cobre | 1 | 127/220 | 39.3648 | Cu 8 AWG | 75 | 89.2797 | 0.0018446 | 2 | 7 | 0.13835 | 1.7905 | 3X50 | 20 | Cu 4 AWG | Cu 4 AWG | 127 | 220 | 3 | 118.1102 | 68.1818 | 39.3648 | 1
B NORMAL | TAUD | 2 | 5 | 7 | 9000 | 10 | FFFN | 0.9 | CR | Cobre | 1 | 127/220 | 26.2432 | Cu 10 AWG | 70 | 217.607 | 0.004496 | 2 | 7 | 0.31472 | 1.9669 | 3X30 | 20 | Cu 8 AWG | Cu 4 AWG | 127 | 220 | 3 | 78.7402 | 45.4545 | 26.2432 | 1
B NORMAL | TAAUD | 4 | 5 | 9 | 9000 | 10 | FFFN | 0.9 | CR | Cobre | 1 | 127/220 | 26.2432 | Cu 10 AWG | 90 | 217.607 | 0.004496 | 2 | 7 | 0.40464 | 2.0568 | 3X30 | 20 | Cu 8 AWG | Cu 4 AWG | 127 | 220 | 3 | 78.7402 | 45.4545 | 26.2432 | 1
B NORMAL | TAAUD1 | 6 | 5 | 11 | 9000 | 10 | FFFN | 0.9 | CR | Cobre | 1 | 127/220 | 26.2432 | Cu 10 AWG | 110 | 217.607 | 0.004496 | 2 | 7 | 0.49456 | 2.1467 | 3X30 | 20 | Cu 8 AWG | Cu 4 AWG | 127 | 220 | 3 | 78.7402 | 45.4545 | 26.2432 | 1
B NORMAL | TAAUD2 | 8 | 5 | 13 | 9000 | 10 | FFFN | 0.9 | CR | Cobre | 1 | 127/220 | 26.2432 | Cu 10 AWG | 130 | 217.607 | 0.004496 | 2 | 7 | 0.58448 | 2.2366 | 3X30 | 20 | Cu 8 AWG | Cu 4 AWG | 127 | 220 | 3 | 78.7402 | 45.4545 | 26.2432 | 1
B EMERGENCIA | TE1 |  | 35 | 35 | 32400 | 36 | FFFN | 0.9 | CR | Cobre | 1 | 127/220 | 94.4755 | Cu 2 AWG | 1260 | 57.8007 | 0.0011942 | 2 | 2 | 1.5047 | 1.5047 | 3X100 | 20 | Cu 2 AWG | Cu 4 AWG | 127 | 220 | 3 | 283.4646 | 163.6364 | 94.4755 | 1
B EMERGENCIA | B COND |  | 1 | 1 | 9000 | 10 | FFFN | 0.9 | CR | Cobre | 1 | 127/220 | 26.2432 | Cu 10 AWG | 10 | 337.154 | 0.006966 | 2 | 2 | 0.06966 | 0.06966 | 3X30 | 20 | Cu 10 AWG | Cu 10 AWG | 127 | 220 | 3 | 78.7402 | 45.4545 | 26.2432 | 1
B EMERGENCIA | TE2 |  | 35 | 35 | 32400 | 36 | FFFN | 0.9 | CR | Cobre | 1 | 127/220 | 94.4755 | Cu 2 AWG | 1260 | 57.8007 | 0.0011942 | 2 | 2 | 1.5047 | 1.5047 | 3X100 | 20 | Cu 2 AWG | Cu 4 AWG | 127 | 220 | 3 | 283.4646 | 163.6364 | 94.4755 | 1
TE1 | TE1A |  | 5 | 5 | 2700 | 3 | FFFN | 0.9 | CR | Cobre | 1 | 127/220 | 7.873 | Cu 14 AWG | 15 | 217.607 | 0.004496 | 2 | 4 | 0.06744 | 1.5722 | 3X15 | 20 | Cu 8 AWG | Cu 10 AWG | 127 | 220 | 3 | 23.622 | 13.6364 | 7.873 | 1
TE1 | TE1B |  | 6 | 6 | 2700 | 3 | FFFN | 0.9 | CR | Cobre | 1 | 127/220 | 7.873 | Cu 14 AWG | 18 | 217.607 | 0.004496 | 2 | 4 | 0.080928 | 1.5857 | 3X15 | 20 | Cu 8 AWG | Cu 10 AWG | 127 | 220 | 3 | 23.622 | 13.6364 | 7.873 | 1
TE1 | TE1C |  | 7 | 7 | 2700 | 3 | FFFN | 0.9 | CR | Cobre | 1 | 127/220 | 7.873 | Cu 14 AWG | 21 | 217.607 | 0.004496 | 2 | 4 | 0.094416 | 1.5991 | 3X15 | 20 | Cu 8 AWG | Cu 10 AWG | 127 | 220 | 3 | 23.622 | 13.6364 | 7.873 | 1
TE1 | TE1D |  | 8 | 8 | 2700 | 3 | FFFN | 0.9 | CR | Cobre | 1 | 120/208 | 8.3272 | Cu 14 AWG | 24 | 217.607 | 0.0050297 | 2 | 4 | 0.12071 | 1.6254 | 3X15 | 20 | Cu 8 AWG | Cu 10 AWG | 120 | 208 | 3 | 25 | 14.4231 | 8.3272 | 1
TE1 | TE1E |  | 9 | 9 | 2700 | 3 | FFFN | 0.9 | CR | Cobre | 1 | 127/220 | 7.873 | Cu 14 AWG | 27 | 217.607 | 0.004496 | 2 | 4 | 0.12139 | 1.6261 | 3X15 | 20 | Cu 8 AWG | Cu 10 AWG | 127 | 220 | 3 | 23.622 | 13.6364 | 7.873 | 1
TE2 | TE2A |  | 5 | 5 | 2700 | 3 | FFFN | 0.9 | CR | Cobre | 1 | 127/220 | 7.873 | Cu 14 AWG | 15 | 217.607 | 0.004496 | 2 | 4 | 0.06744 | 1.5722 | 3X15 | 20 | Cu 8 AWG | Cu 10 AWG | 127 | 220 | 3 | 23.622 | 13.6364 | 7.873 | 1
TE2 | TE2B |  | 6 | 6 | 2700 | 3 | FFFN | 0.9 | CR | Cobre | 1 | 127/220 | 7.873 | Cu 14 AWG | 18 | 217.607 | 0.004496 | 2 | 4 | 0.080928 | 1.5857 | 3X15 | 20 | Cu 8 AWG | Cu 10 AWG | 127 | 220 | 3 | 23.622 | 13.6364 | 7.873 | 1
TE2 | TE2C |  | 7 | 7 | 2700 | 3 | FFFN | 0.9 | CR | Cobre | 1.15 | 127/220 | 9.0539 | Cu 14 AWG | 21 | 217.607 | 0.004496 | 2 | 4 | 0.094416 | 1.5991 | 3X15 | 20 | Cu 8 AWG | Cu 10 AWG | 127 | 220 | 3 | 27.1654 | 15.6818 | 9.0539 | 1
|  |  |  | 0 | 0 |  |  |  |  | Cobre | 1.15 |  |  |  | 0 |  | 0 | 0 | 0 | 0 | 0 | [10 empty] | 0
|  |  |  | 0 | 0 |  |  |  |  | Cobre | 1.15 |  |  |  | 0 |  | 0 | 0 | 0 | 0 | 0 | [10 empty] | 0
|  |  |  | 0 | 0 |  |  |  |  | Cobre | 1.15 |  |  |  | 0 |  | 0 | 0 | 0 | 0 | 0 | [10 empty] | 0
|  |  |  | 0 | 0 |  |  |  |  | Cobre | 1.15 |  |  |  | 0 |  | 0 | 0 | 0 | 0 | 0 | [10 empty] | 0
|  |  |  | 0 | 0 |  |  |  |  | Cobre | 1.15 |  |  |  | 0 |  | 0 | 0 | 0 | 0 | 0 | [10 empty] | 0
|  |  |  | 0 | 0 |  |  |  |  | Cobre | 1.15 |  |  |  | 0 |  | 0 | 0 | 0 | 0 | 0 | [10 empty] | 0
|  |  |  | 0 | 0 |  |  |  |  | Cobre | 1.15 |  |  |  | 0 |  | 0 | 0 | 0 | 0 | 0 | [10 empty] | 0
|  |  |  | 0 | 0 |  |  |  |  | Cobre | 1.15 |  |  |  | 0 |  | 0 | 0 | 0 | 0 | 0 | [10 empty] | 0
|  |  |  | 0 | 0 |  |  |  |  | Cobre | 1.15 |  |  |  | 0 |  | 0 | 0 | 0 | 0 | 0 | [10 empty] | 0
|  |  |  | 0 | 0 |  |  |  |  | Cobre | 1.15 |  |  |  | 0 |  | 0 | 0 | 0 | 0 | 0 | [10 empty] | 0
|  |  |  | 0 | 0 |  |  |  |  | Cobre | 1.15 |  |  |  | 0 |  | 0 | 0 | 0 | 0 | 0 | [10 empty] | 0
|  |  |  | 0 | 0 |  |  |  |  | Cobre | 1.15 |  |  |  | 0 |  | 0 | 0 | 0 | 0 | 0 | [10 empty] | 0
|  |  |  | 0 | 0 |  |  |  |  | Cobre | 1.15 |  |  |  | 0 |  | 0 | 0 | 0 | 0 | 0 | [10 empty] | 0
|  |  |  | 0 | 0 |  |  |  |  | Cobre | 1.15 |  |  |  | 0 |  | 0 | 0 | 0 | 0 | 0 | [10 empty] | 0
|  |  |  | 0 | 0 |  |  |  |  | Cobre | 1.15 |  |  |  | 0 |  | 0 | 0 | 0 | 0 | 0 | [10 empty] | 0
|  |  |  | 0 | 0 |  |  |  |  | Cobre | 1.15 |  |  |  | 0 |  | 0 | 0 | 0 | 0 | 0 | [10 empty] | 0
|  |  |  | 0 | 0 |  |  |  |  | Cobre | 1.15 |  |  |  | 0 |  | 0 | 0 | 0 | 0 | 0 | [10 empty] | 0
|  |  |  | 0 | 0 |  |  |  |  | Cobre | 1.15 |  |  |  | 0 |  | 0 | 0 | 0 | 0 | 0 | [10 empty] | 0
|  |  |  | 0 | 0 |  |  |  |  | Cobre | 1.15 |  |  |  | 0 |  | 0 | 0 | 0 | 0 | 0 | [10 empty] | 0
|  |  |  | 0 | 0 |  |  |  |  | Cobre | 1.15 |  |  |  | 0 |  | 0 | 0 | 0 | 0 | 0 | [10 empty] | 0
|  |  |  | 0 | 0 |  |  |  |  | Cobre | 1.15 |  |  |  | 0 |  | 0 | 0 | 0 | 0 | 0 | [10 empty] | 0
|  |  |  | 0 | 0 |  |  |  |  | Cobre | 1.15 |  |  |  | 0 |  | 0 | 0 | 0 | 0 | 0 | [10 empty] | 0
|  |  |  | 0 | 0 |  |  |  |  | Cobre | 1.15 |  |  |  | 0 |  | 0 | 0 | 0 | 0 | 0 | [10 empty] | 0
|  |  |  | 0 | 0 |  |  |  |  | Cobre | 1.15 |  |  |  | 0 |  | 0 | 0 | 0 | 0 | 0 | [10 empty] | 0
|  |  |  | 0 | 0 |  |  |  |  | Cobre | 1.15 |  |  |  | 0 |  | 0 | 0 | 0 | 0 | 0 | [10 empty] | 0
|  |  |  | 0 | 0 |  |  |  |  | Cobre | 1.15 |  |  |  | 0 |  | 0 | 0 | 0 | 0 | 0 | [10 empty] | 0
|  |  |  | 0 | 0 |  |  |  |  | Cobre | 1.15 |  |  |  | 0 |  | 0 | 0 | 0 | 0 | 0 | [10 empty] | 0
|  |  |  | 0 | 0 |  |  |  |  | Cobre | 1.15 |  |  |  | 0 |  | 0 | 0 | 0 | 0 | 0 | [10 empty] | 0
|  |  |  | 0 | 0 |  |  |  |  | Cobre | 1.15 |  |  |  | 0 |  | 0 | 0 | 0 | 0 | 0 | [10 empty] | 0
|  |  |  | 0 | 0 |  |  |  |  | Cobre | 1.15 |  |  |  | 0 |  | 0 | 0 | 0 | 0 | 0 | [10 empty] | 0
|  |  |  | 0 | 0 |  |  |  |  | Cobre | 1.15 |  |  |  | 0 |  | 0 | 0 | 0 | 0 | 0 | [10 empty] | 0
|  |  |  | 0 | 0 |  |  |  |  | Cobre | 1.15 |  |  |  | 0 |  | 0 | 0 | 0 | 0 | 0 | [10 empty] | 0
|  |  |  | 0 | 0 |  |  |  |  | Cobre | 1.15 |  |  |  | 0 |  | 0 | 0 | 0 | 0 | 0 | [10 empty] | 0
|  |  |  | 0 | 0 |  |  |  |  | Cobre | 1.15 |  |  |  | 0 |  | 0 | 0 | 0 | 0 | 0 | [10 empty] | 0
|  |  |  | 0 | 0 |  |  |  |  | Cobre | 1.15 |  |  |  | 0 |  | 0 | 0 | 0 | 0 | 0 | [10 empty] | 0
|  |  |  | 0 | 0 |  |  |  |  | Cobre | 1.15 |  |  |  | 0 |  | 0 | 0 | 0 | 0 | 0 | [10 empty] | 0
|  |  |  | 0 | 0 |  |  |  |  | Cobre | 1.15 |  |  |  | 0 |  | 0 | 0 | 0 | 0 | 0 | [10 empty] | 0
|  |  |  | 0 | 0 |  |  |  |  | Cobre | 1.15 |  |  |  | 0 |  | 0 | 0 | 0 | 0 | 0 | [10 empty] | 0
|  |  |  | 0 | 0 |  |  |  |  | Cobre | 1.15 |  |  |  | 0 |  | 0 | 0 | 0 | 0 | 0 | [10 empty] | 0
|  |  |  | 0 | 0 |  |  |  |  | Cobre | 1.15 |  |  |  | 0 |  | 0 | 0 | 0 | 0 | 0 | [10 empty] | 0
|  |  |  | 0 | 0 |  |  |  |  | Cobre | 1.15 |  |  |  | 0 |  | 0 | 0 | 0 | 0 | 0 | [10 empty] | 0
|  |  |  | 0 | 0 |  |  |  |  | Cobre | 1.15 |  |  |  | 0 |  | 0 | 0 | 0 | 0 | 0 | [10 empty] | 0
|  |  |  | 0 | 0 |  |  |  |  | Cobre | 1.15 |  |  |  | 0 |  | 0 | 0 | 0 | 0 | 0 | [10 empty] | 0
|  |  |  | 0 | 0 |  |  |  |  | Cobre | 1.15 |  |  |  | 0 |  | 0 | 0 | 0 | 0 | 0 | [10 empty] | 0
|  |  |  | 0 | 0 |  |  |  |  | Cobre | 1.15 |  |  |  | 0 |  | 0 | 0 | 0 | 0 | 0 | [10 empty] | 0
|  |  |  | 0 | 0 |  |  |  |  | Cobre | 1.15 |  |  |  | 0 |  | 0 | 0 | 0 | 0 | 0 | [10 empty] | 0
|  |  |  | 0 | 0 |  |  |  |  | Cobre | 1.15 |  |  |  | 0 |  | 0 | 0 | 0 | 0 | 0 | [10 empty] | 0
|  |  |  | 0 | 0 | [9 empty] | 0 |  | 0 | 0 | 0 | 0 | 0 | [10 empty] | 0
|  |  |  | 0 | 0 | [9 empty] | 0 |  | 0 | 0 | 0 | 0 | 0 | [10 empty] | 0
|  |  |  | 0 | 0 | [9 empty] | 0 |  | 0 | 0 | 0 | 0 | 0 | [10 empty] | 0
|  |  |  | 0 | 0 | [9 empty] | 0 |  | 0 | 0 | 0 | 0 | 0 | [10 empty] | 0
|  |  |  | 0 | 0 | [9 empty] | 0 |  | 0 | 0 | 0 | 0 | 0 | [10 empty] | 0
|  |  |  | 0 | 0 | [9 empty] | 0 |  | 0 | 0 | 0 | 0 | 0 | [10 empty] | 0
|  |  |  | 0 | 0 | [9 empty] | 0 |  | 0 | 0 | 0 | 0 | 0 | [10 empty] | 0
|  |  |  | 0 | 0 | [9 empty] | 0 |  | 0 | 0 | 0 | 0 | 0 | [10 empty] | 0
|  |  |  | 0 | 0 | [9 empty] | 0 |  | 0 | 0 | 0 | 0 | 0 | [10 empty] | 0
|  |  |  | 0 | 0 | [9 empty] | 0 |  | 0 | 0 | 0 | 0 | 0 | [10 empty] | 0
|  |  |  | 0 | 0 | [9 empty] | 0 |  | 0 | 0 | 0 | 0 | 0 | [10 empty] | 0
|  |  |  | 0 | 0 | [9 empty] | 0 |  | 0 | 0 | 0 | 0 | 0 | [10 empty] | 0
|  |  |  | 0 | 0 | [9 empty] | 0 |  | 0 | 0 | 0 | 0 | 0 | [10 empty] | 0
|  |  |  | 0 | 0 | [9 empty] | 0 |  | 0 | 0 | 0 | 0 | 0 | [10 empty] | 0
|  |  |  | 0 | 0 | [9 empty] | 0 |  | 0 | 0 | 0 | 0 | 0 | [10 empty] | 0
|  |  |  | 0 | 0 | [9 empty] | 0 |  | 0 | 0 | 0 | 0 | 0 | [10 empty] | 0
|  |  |  | 0 | 0 | [9 empty] | 0 |  | 0 | 0 | 0 | 0 | 0 | [10 empty] | 0
|  |  |  | 0 | 0 | [9 empty] | 0 |  | 0 | 0 | 0 | 0 | 0 | [10 empty] | 0
|  |  |  | 0 | 0 | [9 empty] | 0 |  | 0 | 0 | 0 | 0 | 0 | [10 empty] | 0
|  |  |  | 0 | 0 | [9 empty] | 0 |  | 0 | 0 | 0 | 0 | 0 | [10 empty] | 0
|  |  |  | 0 | 0 | [9 empty] | 0 |  | 0 | 0 | 0 | 0 | 0 | [10 empty] | 0
|  |  |  | 0 | 0 | [9 empty] | 0 |  | 0 | 0 | 0 | 0 | 0 | [10 empty] | 0
|  |  |  | 0 | 0 | [9 empty] | 0 |  | 0 | 0 | 0 | 0 | 0 | [10 empty] | 0
|  |  |  | 0 | 0 | [9 empty] | 0 |  | 0 | 0 | 0 | 0 | 0 | [10 empty] | 0
|  |  |  | 0 | 0 | [9 empty] | 0 |  | 0 | 0 | 0 | 0 | 0 | [10 empty] | 0
|  |  |  | 0 | 0 | [9 empty] | 0 |  | 0 | 0 | 0 | 0 | 0 | [10 empty] | 0
|  |  |  | 0 | 0 | [9 empty] | 0 |  | 0 | 0 | 0 | 0 | 0 | [10 empty] | 0
|  |  |  | 0 | 0 | [9 empty] | 0 |  | 0 | 0 | 0 | 0 | 0 | [10 empty] | 0
|  |  |  | 0 | 0 | [9 empty] | 0 |  | 0 | 0 | 0 | 0 | 0 | [10 empty] | 0
|  |  |  | 0 | 0 | [9 empty] | 0 |  | 0 | 0 | 0 | 0 | 0 | [10 empty] | 0
|  |  |  | 0 | 0 | [9 empty] | 0 |  | 0 | 0 | 0 | 0 | 0 | [10 empty] | 0
|  |  |  | 0 | 0 | [9 empty] | 0 |  | 0 | 0 | 0 | 0 | 0 | [10 empty] | 0
|  |  |  | 0 | 0 | [9 empty] | 0 |  | 0 | 0 | 0 | 0 | 0 | [10 empty] | 0
|  |  |  | 0 | 0 | [9 empty] | 0 |  | 0 | 0 | 0 | 0 | 0 | [10 empty] | 0
|  |  |  | 0 | 0 | [9 empty] | 0 |  | 0 | 0 | 0 | 0 | 0 | [10 empty] | 0
|  |  |  | 0 | 0 | [9 empty] | 0 |  | 0 | 0 | 0 | 0 | 0 | [10 empty] | 0
|  |  |  | 0 | 0 | [9 empty] | 0 |  | 0 | 0 | 0 | 0 | 0 | [10 empty] | 0
|  |  |  | 0 | 0 | [9 empty] | 0 |  | 0 | 0 | 0 | 0 | 0 | [10 empty] | 0
|  |  |  | 0 | 0 | [9 empty] | 0 |  | 0 | 0 | 0 | 0 | 0 | [10 empty] | 0
|  |  |  | 0 | 0 | [9 empty] | 0 |  | 0 | 0 | 0 | 0 | 0 | [10 empty] | 0
|  |  |  | 0 | 0 | [9 empty] | 0 |  | 0 | 0 | 0 | 0 | 0 | [10 empty] | 0
|  |  |  | 0 | 0 | [9 empty] | 0 |  | 0 | 0 | 0 | 0 | 0 | [10 empty] | 0
|  |  |  | 0 | 0 | [9 empty] | 0 |  | 0 | 0 | 0 | 0 | 0 | [10 empty] | 0
|  |  |  | 0 | 0 | [9 empty] | 0 |  | 0 | 0 | 0 | 0 | 0 | [10 empty] | 0
|  |  |  | 0 | 0 | [9 empty] | 0 |  | 0 | 0 | 0 | 0 | 0 | [10 empty] | 0
|  |  |  | 0 | 0 | [9 empty] | 0 |  | 0 | 0 | 0 | 0 | 0 | [10 empty] | 0
|  |  |  | 0 | 0 | [9 empty] | 0 |  | 0 | 0 | 0 | 0 | 0 | [10 empty] | 0
|  |  |  | 0 | 0 | [9 empty] | 0 |  | 0 | 0 | 0 | 0 | 0 | [10 empty] | 0
|  |  |  | 0 | 0 | [9 empty] | 0 |  | 0 | 0 | 0 | 0 | 0 | [10 empty] | 0
|  |  |  | 0 | 0 | [9 empty] | 0 |  | 0 | 0 | 0 | 0 | 0 | [10 empty] | 0
|  |  |  | 0 | 0 | [9 empty] | 0 |  | 0 | 0 | 0 | 0 | 0 | [10 empty] | 0
|  |  |  | 0 | 0 | [9 empty] | 0 |  | 0 | 0 | 0 | 0 | 0 | [10 empty] | 0
|  |  |  | 0 | 0 | [9 empty] | 0 |  | 0 | 0 | 0 | 0 | 0 | [10 empty] | 0
|  |  |  | 0 | 0 | [9 empty] | 0 |  | 0 | 0 | 0 | 0 | 0 | [10 empty] | 0
|  |  |  | 0 | 0 | [9 empty] | 0 |  | 0 | 0 | 0 | 0 | 0 | [10 empty] | 0
|  |  |  | 0 | 0 | [9 empty] | 0 |  | 0 | 0 | 0 | 0 | 0 | [10 empty] | 0
|  |  |  | 0 | 0 | [9 empty] | 0 |  | 0 | 0 | 0 | 0 | 0 | [10 empty] | 0
|  |  |  | 0 | 0 | [9 empty] | 0 |  | 0 | 0 | 0 | 0 | 0 | [10 empty] | 0
|  |  |  | 0 | 0 | [9 empty] | 0 |  | 0 | 0 | 0 | 0 | 0 | [10 empty] | 0
|  |  |  | 0 | 0 | [9 empty] | 0 |  | 0 | 0 | 0 | 0 | 0 | [10 empty] | 0
|  |  |  | 0 | 0 | [9 empty] | 0 |  | 0 | 0 | 0 | 0 | 0 | [10 empty] | 0
|  |  |  | 0 | 0 | [9 empty] | 0 |  | 0 | 0 | 0 | 0 | 0 | [10 empty] | 0
|  |  |  | 0 | 0 | [9 empty] | 0 |  | 0 | 0 | 0 | 0 | 0 | [10 empty] | 0
|  |  |  | 0 | 0 | [9 empty] | 0 |  | 0 | 0 | 0 | 0 | 0 | [10 empty] | 0
|  |  |  | 0 | 0 | [9 empty] | 0 |  | 0 | 0 | 0 | 0 | 0 | [10 empty] | 0
|  |  |  | 0 | 0 | [9 empty] | 0 |  | 0 | 0 | 0 | 0 | 0 | [10 empty] | 0
|  |  |  | 0 | 0 | [9 empty] | 0 |  | 0 | 0 | 0 | 0 | 0 | [10 empty] | 0
|  |  |  | 0 | 0 | [9 empty] | 0 |  | 0 | 0 | 0 | 0 | 0 | [10 empty] | 0
|  |  |  | 0 | 0 | [9 empty] | 0 |  | 0 | 0 | 0 | 0 | 0 | [10 empty] | 0
|  |  |  | 0 | 0 | [9 empty] | 0 |  | 0 | 0 | 0 | 0 | 0 | [10 empty] | 0
|  |  |  | 0 | 0 | [9 empty] | 0 |  | 0 | 0 | 0 | 0 | 0 | [10 empty] | 0
|  |  |  | 0 | 0 | [9 empty] | 0 |  | 0 | 0 | 0 | 0 | 0 | [10 empty] | 0
|  |  |  | 0 | 0 | [9 empty] | 0 |  | 0 | 0 | 0 | 0 | 0 | [10 empty] | 0
|  |  |  | 0 | 0 | [9 empty] | 0 |  | 0 | 0 | 0 | 0 | 0 | [10 empty] | 0
|  |  |  | 0 | 0 | [9 empty] | 0 |  | 0 | 0 | 0 | 0 | 0 | [10 empty] | 0
|  |  |  | 0 | 0 | [9 empty] | 0 |  | 0 | 0 | 0 | 0 | 0 | [10 empty] | 0
|  |  |  | 0 | 0 | [9 empty] | 0 |  | 0 | 0 | 0 | 0 | 0 | [10 empty] | 0
|  |  |  | 0 | 0 | [9 empty] | 0 |  | 0 | 0 | 0 | 0 | 0 | [10 empty] | 0
|  |  |  | 0 | 0 | [9 empty] | 0 |  | 0 | 0 | 0 | 0 | 0 | [10 empty] | 0
|  |  |  | 0 | 0 | [9 empty] | 0 |  | 0 | 0 | 0 | 0 | 0 | [10 empty] | 0
|  |  |  | 0 | 0 | [9 empty] | 0 |  | 0 | 0 | 0 | 0 | 0 | [10 empty] | 0
|  |  |  | 0 | 0 | [9 empty] | 0 |  | 0 | 0 | 0 | 0 | 0 | [10 empty] | 0
|  |  |  | 0 | 0 | [9 empty] | 0 |  | 0 | 0 | 0 | 0 | 0 | [10 empty] | 0
|  |  |  | 0 | 0 | [9 empty] | 0 |  | 0 | 0 | 0 | 0 | 0 | [10 empty] | 0
|  |  |  | 0 | 0 | [9 empty] | 0 |  | 0 | 0 | 0 | 0 | 0 | [10 empty] | 0
|  |  |  | 0 | 0 | [9 empty] | 0 |  | 0 | 0 | 0 | 0 | 0 | [10 empty] | 0
|  |  |  | 0 | 0 | [9 empty] | 0 |  | 0 | 0 | 0 | 0 | 0 | [10 empty] | 0
|  |  |  | 0 | 0 | [9 empty] | 0 |  | 0 | 0 | 0 | 0 | 0 | [10 empty] | 0
|  |  |  | 0 | 0 | [9 empty] | 0 |  | 0 | 0 | 0 | 0 | 0 | [10 empty] | 0
|  |  |  | 0 | 0 | [9 empty] | 0 |  | 0 | 0 | 0 | 0 | 0 | [10 empty] | 0
|  |  |  | 0 | 0 | [9 empty] | 0 |  | 0 | 0 | 0 | 0 | 0 | [10 empty] | 0
|  |  |  | 0 | 0 | [9 empty] | 0 |  | 0 | 0 | 0 | 0 | 0 | [10 empty] | 0
|  |  |  | 0 | 0 | [9 empty] | 0 |  | 0 | 0 | 0 | 0 | 0 | [10 empty] | 0
|  |  |  | 0 | 0 | [9 empty] | 0 |  | 0 | 0 | 0 | 0 | 0 | [10 empty] | 0
|  |  |  | 0 | 0 | [9 empty] | 0 |  | 0 | 0 | 0 | 0 | 0 | [10 empty] | 0
|  |  |  | 0 | 0 | [9 empty] | 0 |  | 0 | 0 | 0 | 0 | 0 | [10 empty] | 0
|  |  |  | 0 | 0 | [9 empty] | 0 |  | 0 | 0 | 0 | 0 | 0 | [10 empty] | 0
|  |  |  | 0 | 0 | [9 empty] | 0 |  | 0 | 0 | 0 | 0 | 0 | [10 empty] | 0
|  |  |  | 0 | 0 | [9 empty] | 0 |  | 0 | 0 | 0 | 0 | 0 | [10 empty] | 0
|  |  |  | 0 | 0 | [9 empty] | 0 |  | 0 | 0 | 0 | 0 | 0 | [10 empty] | 0
|  |  |  | 0 | 0 | [9 empty] | 0 |  | 0 | 0 | 0 | 0 | 0 | [10 empty] | 0
|  |  |  | 0 | 0 | [9 empty] | 0 |  | 0 | 0 | 0 | 0 | 0 | [10 empty] | 0
|  |  |  | 0 | 0 | [9 empty] | 0 |  | 0 | 0 | 0 | 0 | 0 | [10 empty] | 0
|  |  |  | 0 | 0 | [9 empty] | 0 |  | 0 | 0 | 0 | 0 | 0 | [10 empty] | 0
|  |  |  | 0 | 0 | [9 empty] | 0 |  | 0 | 0 | 0 | 0 | 0 | [10 empty] | 0
|  |  |  | 0 | 0 | [9 empty] | 0 |  | 0 | 0 | 0 | 0 | 0 | [10 empty] | 0
|  |  |  | 0 | 0 | [9 empty] | 0 |  | 0 | 0 | 0 | 0 | 0 | [10 empty] | 0
|  |  |  | 0 | 0 | [9 empty] | 0 |  | 0 | 0 | 0 | 0 | 0 | [10 empty] | 0
|  |  |  | 0 | 0 | [9 empty] | 0 |  | 0 | 0 | 0 | 0 | 0 | [10 empty] | 0
|  |  |  | 0 | 0 | [9 empty] | 0 |  | 0 | 0 | 0 | 0 | 0 | [10 empty] | 0
|  |  |  | 0 | 0 | [9 empty] | 0 |  | 0 | 0 | 0 | 0 | 0 | [10 empty] | 0
|  |  |  | 0 | 0 | [9 empty] | 0 |  | 0 | 0 | 0 | 0 | 0 | [10 empty] | 0
|  |  |  | 0 | 0 | [9 empty] | 0 |  | 0 | 0 | 0 | 0 | 0 | [10 empty] | 0
|  |  |  | 0 | 0 | [9 empty] | 0 |  | 0 | 0 | 0 | 0 | 0 | [10 empty] | 0
|  |  |  | 0 | 0 | [9 empty] | 0 |  | 0 | 0 | 0 | 0 | 0 | [10 empty] | 0
|  |  |  | 0 | 0 | [9 empty] | 0 |  | 0 | 0 | 0 | 0 | 0 | [10 empty] | 0
|  |  |  | 0 | 0 | [9 empty] | 0 |  | 0 | 0 | 0 | 0 | 0 | [10 empty] | 0
|  |  |  | 0 | 0 | [9 empty] | 0 |  | 0 | 0 | 0 | 0 | 0 | [10 empty] | 0
|  |  |  | 0 | 0 | [9 empty] | 0 |  | 0 | 0 | 0 | 0 | 0 | [10 empty] | 0
|  |  |  | 0 | 0 | [9 empty] | 0 |  | 0 | 0 | 0 | 0 | 0 | [10 empty] | 0
|  |  |  | 0 | 0 | [9 empty] | 0 |  | 0 | 0 | 0 | 0 | 0 | [10 empty] | 0
|  |  |  | 0 | 0 | [9 empty] | 0 |  | 0 | 0 | 0 | 0 | 0 | [10 empty] | 0
|  |  |  | 0 | 0 | [9 empty] | 0 |  | 0 | 0 | 0 | 0 | 0 | [10 empty] | 0
|  |  |  | 0 | 0 | [9 empty] | 0 |  | 0 | 0 | 0 | 0 | 0 | [10 empty] | 0
|  |  |  | 0 | 0 | [9 empty] | 0 |  | 0 | 0 | 0 | 0 | 0 | [10 empty] | 0
|  |  |  | 0 | 0 | [9 empty] | 0 |  | 0 | 0 | 0 | 0 | 0 | [10 empty] | 0
|  |  |  | 0 | 0 | [9 empty] | 0 |  | 0 | 0 | 0 | 0 | 0 | [10 empty] | 0
|  |  |  | 0 | 0 | [9 empty] | 0 |  | 0 | 0 | 0 | 0 | 0 | [10 empty] | 0
|  |  |  | 0 | 0 | [9 empty] | 0 |  | 0 | 0 | 0 | 0 | 0 | [10 empty] | 0
|  |  |  | 0 | 0 | [9 empty] | 0 |  | 0 | 0 | 0 | 0 | 0 | [10 empty] | 0
|  |  |  | 0 | 0 | [9 empty] | 0 |  | 0 | 0 | 0 | 0 | 0 | [10 empty] | 0
|  |  |  | 0 | 0 | [9 empty] | 0 |  | 0 | 0 | 0 | 0 | 0 | [10 empty] | 0
|  |  |  | 0 | 0 | [9 empty] | 0 |  | 0 | 0 | 0 | 0 | 0 | [10 empty] | 0
|  |  |  | 0 | 0 | [9 empty] | 0 |  | 0 | 0 | 0 | 0 | 0 | [10 empty] | 0
|  |  |  | 0 | 0 | [9 empty] | 0 |  | 0 | 0 | 0 | 0 | 0 | [10 empty] | 0
|  |  |  | 0 | 0 | [9 empty] | 0 |  | 0 | 0 | 0 | 0 | 0 | [10 empty] | 0
|  |  |  | 0 | 0 | [9 empty] | 0 |  | 0 | 0 | 0 | 0 | 0 | [10 empty] | 0
|  |  |  | 0 | 0 | [9 empty] | 0 |  | 0 | 0 | 0 | 0 | 0 | [10 empty] | 0
|  |  |  | 0 | 0 | [9 empty] | 0 |  | 0 | 0 | 0 | 0 | 0 | [10 empty] | 0
|  |  |  | 0 | 0 | [9 empty] | 0 |  | 0 | 0 | 0 | 0 | 0 | [10 empty] | 0
|  |  |  | 0 | 0 | [9 empty] | 0 |  | 0 | 0 | 0 | 0 | 0 | [10 empty] | 0
|  |  |  | 0 | 0 | [9 empty] | 0 |  | 0 | 0 | 0 | 0 | 0 | [10 empty] | 0
|  |  |  | 0 | 0 | [9 empty] | 0 |  | 0 | 0 | 0 | 0 | 0 | [10 empty] | 0
|  |  |  | 0 | 0 | [9 empty] | 0 |  | 0 | 0 | 0 | 0 | 0 | [10 empty] | 0
|  |  |  | 0 | 0 | [9 empty] | 0 |  | 0 | 0 | 0 | 0 | 0 | [10 empty] | 0
|  |  |  | 0 | 0 | [9 empty] | 0 |  | 0 | 0 | 0 | 0 | 0 | [10 empty] | 0
|  |  |  | 0 | 0 | [9 empty] | 0 |  | 0 | 0 | 0 | 0 | 0 | [10 empty] | 0
|  |  |  | 0 | 0 | [9 empty] | 0 |  | 0 | 0 | 0 | 0 | 0 | [10 empty] | 0
|  |  |  | 0 | 0 | [9 empty] | 0 |  | 0 | 0 | 0 | 0 | 0 | [10 empty] | 0
|  |  |  | 0 | 0 | [9 empty] | 0 |  | 0 | 0 | 0 | 0 | 0 | [10 empty] | 0
|  |  |  | 0 | 0 | [9 empty] | 0 |  | 0 | 0 | 0 | 0 | 0 | [10 empty] | 0
|  |  |  | 0 | 0 | [9 empty] | 0 |  | 0 | 0 | 0 | 0 | 0 | [10 empty] | 0
|  |  |  | 0 | 0 | [9 empty] | 0 |  | 0 | 0 | 0 | 0 | 0 | [10 empty] | 0
|  |  |  | 0 | 0 | [9 empty] | 0 |  | 0 | 0 | 0 | 0 | 0 | [10 empty] | 0
|  |  |  | 0 | 0 | [9 empty] | 0 |  | 0 | 0 | 0 | 0 | 0 | [10 empty] | 0
|  |  |  | 0 | 0 | [9 empty] | 0 |  | 0 | 0 | 0 | 0 | 0 | [10 empty] | 0
|  |  |  | 0 | 0 | [9 empty] | 0 |  | 0 | 0 | 0 | 0 | 0 | [10 empty] | 0
|  |  |  | 0 | 0 | [9 empty] | 0 |  | 0 | 0 | 0 | 0 | 0 | [10 empty] | 0
|  |  |  | 0 | 0 | [9 empty] | 0 |  | 0 | 0 | 0 | 0 | 0 | [10 empty] | 0
|  |  |  | 0 | 0 | [9 empty] | 0 |  | 0 | 0 | 0 | 0 | 0 | [10 empty] | 0
|  |  |  | 0 | 0 | [9 empty] | 0 |  | 0 | 0 | 0 | 0 | 0 | [10 empty] | 0
|  |  |  | 0 | 0 | [9 empty] | 0 |  | 0 | 0 | 0 | 0 | 0 | [10 empty] | 0
|  |  |  | 0 | 0 | [9 empty] | 0 |  | 0 | 0 | 0 | 0 | 0 | [10 empty] | 0
|  |  |  | 0 | 0 | [9 empty] | 0 |  | 0 | 0 | 0 | 0 | 0 | [10 empty] | 0
|  |  |  | 0 | 0 | [9 empty] | 0 |  | 0 | 0 | 0 | 0 | 0 | [10 empty] | 0
|  |  |  | 0 | 0 | [9 empty] | 0 |  | 0 | 0 | 0 | 0 | 0 | [10 empty] | 0
|  |  |  | 0 | 0 | [9 empty] | 0 |  | 0 | 0 | 0 | 0 | 0 | [10 empty] | 0
|  |  |  | 0 | 0 | [9 empty] | 0 |  | 0 | 0 | 0 | 0 | 0 | [10 empty] | 0
|  |  |  | 0 | 0 | [9 empty] | 0 |  | 0 | 0 | 0 | 0 | 0 | [10 empty] | 0
|  |  |  | 0 | 0 | [9 empty] | 0 |  | 0 | 0 | 0 | 0 | 0 | [10 empty] | 0
|  |  |  | 0 | 0 | [9 empty] | 0 |  | 0 | 0 | 0 | 0 | 0 | [10 empty] | 0
|  |  |  | 0 | 0 | [9 empty] | 0 |  | 0 | 0 | 0 | 0 | 0 | [10 empty] | 0
|  |  |  | 0 | 0 | [9 empty] | 0 |  | 0 | 0 | 0 | 0 | 0 | [10 empty] | 0
|  |  |  | 0 | 0 | [9 empty] | 0 |  | 0 | 0 | 0 | 0 | 0 | [10 empty] | 0
|  |  |  | 0 | 0 | [9 empty] | 0 |  | 0 | 0 | 0 | 0 | 0 | [10 empty] | 0
|  |  |  | 0 | 0 | [9 empty] | 0 |  | 0 | 0 | 0 | 0 | 0 | [10 empty] | 0
|  |  |  | 0 | 0 | [9 empty] | 0 |  | 0 | 0 | 0 | 0 | 0 | [10 empty] | 0
|  |  |  | 0 | 0 | [9 empty] | 0 |  | 0 | 0 | 0 | 0 | 0 | [10 empty] | 0
|  |  |  | 0 | 0 | [9 empty] | 0 |  | 0 | 0 | 0 | 0 | 0 | [10 empty] | 0
|  |  |  | 0 | 0 | [9 empty] | 0 |  | 0 | 0 | 0 | 0 | 0 | [10 empty] | 0
|  |  |  | 0 | 0 | [9 empty] | 0 |  | 0 | 0 | 0 | 0 | 0 | [10 empty] | 0
|  |  |  | 0 | 0 | [9 empty] | 0 |  | 0 | 0 | 0 | 0 | 0 | [10 empty] | 0
|  |  |  | 0 | 0 | [9 empty] | 0 |  | 0 | 0 | 0 | 0 | 0 | [10 empty] | 0
|  |  |  | 0 | 0 | [9 empty] | 0 |  | 0 | 0 | 0 | 0 | 0 | [10 empty] | 0
|  |  |  | 0 | 0 | [9 empty] | 0 |  | 0 | 0 | 0 | 0 | 0 | [10 empty] | 0
|  |  |  | 0 | 0 | [9 empty] | 0 |  | 0 | 0 | 0 | 0 | 0 | [10 empty] | 0
|  |  |  | 0 | 0 | [9 empty] | 0 |  | 0 | 0 | 0 | 0 | 0 | [10 empty] | 0
|  |  |  | 0 | 0 | [9 empty] | 0 |  | 0 | 0 | 0 | 0 | 0 | [10 empty] | 0
|  |  |  | 0 | 0 | [9 empty] | 0 |  | 0 | 0 | 0 | 0 | 0 | [10 empty] | 0
|  |  |  | 0 | 0 | [9 empty] | 0 |  | 0 | 0 | 0 | 0 | 0 | [10 empty] | 0
|  |  |  | 0 | 0 | [9 empty] | 0 |  | 0 | 0 | 0 | 0 | 0 | [10 empty] | 0
|  |  |  | 0 | 0 | [9 empty] | 0 |  | 0 | 0 | 0 | 0 | 0 | [10 empty] | 0
|  |  |  | 0 | 0 | [9 empty] | 0 |  | 0 | 0 | 0 | 0 | 0 | [10 empty] | 0
|  |  |  | 0 | 0 | [9 empty] | 0 |  | 0 | 0 | 0 | 0 | 0 | [10 empty] | 0
|  |  |  | 0 | 0 | [9 empty] | 0 |  | 0 | 0 | 0 | 0 | 0 | [10 empty] | 0
|  |  |  | 0 | 0 | [9 empty] | 0 |  | 0 | 0 | 0 | 0 | 0 | [10 empty] | 0
|  |  |  | 0 | 0 | [9 empty] | 0 |  | 0 | 0 | 0 | 0 | 0 | [10 empty] | 0
|  |  |  | 0 | 0 | [9 empty] | 0 |  | 0 | 0 | 0 | 0 | 0 | [10 empty] | 0
|  |  |  | 0 | 0 | [9 empty] | 0 |  | 0 | 0 | 0 | 0 | 0 | [10 empty] | 0
|  |  |  | 0 | 0 | [9 empty] | 0 |  | 0 | 0 | 0 | 0 | 0 | [10 empty] | 0
|  |  |  | 0 | 0 | [9 empty] | 0 |  | 0 | 0 | 0 | 0 | 0 | [10 empty] | 0
|  |  |  | 0 | 0 | [9 empty] | 0 |  | 0 | 0 | 0 | 0 | 0 | [10 empty] | 0
|  |  |  | 0 | 0 | [9 empty] | 0 |  | 0 | 0 | 0 | 0 | 0 | [10 empty] | 0
|  |  |  | 0 | 0 | [9 empty] | 0 |  | 0 | 0 | 0 | 0 | 0 | [10 empty] | 0
|  |  |  | 0 | 0 | [9 empty] | 0 |  | 0 | 0 | 0 | 0 | 0 | [10 empty] | 0
|  |  |  | 0 | 0 | [9 empty] | 0 |  | 0 | 0 | 0 | 0 | 0 | [10 empty] | 0
|  |  |  | 0 | 0 | [9 empty] | 0 |  | 0 | 0 | 0 | 0 | 0 | [10 empty] | 0
|  |  |  | 0 | 0 | [9 empty] | 0 |  | 0 | 0 | 0 | 0 | 0 | [10 empty] | 0
|  |  |  | 0 | 0 | [9 empty] | 0 |  | 0 | 0 | 0 | 0 | 0 | [10 empty] | 0
|  |  |  | 0 | 0 | [9 empty] | 0 |  | 0 | 0 | 0 | 0 | 0 | [10 empty] | 0
|  |  |  | 0 | 0 | [9 empty] | 0 |  | 0 | 0 | 0 | 0 | 0 | [10 empty] | 0
|  |  |  | 0 | 0 | [9 empty] | 0 |  | 0 | 0 | 0 | 0 | 0 | [10 empty] | 0
|  |  |  | 0 | 0 | [9 empty] | 0 |  | 0 | 0 | 0 | 0 | 0 | [10 empty] | 0
|  |  |  | 0 | 0 | [9 empty] | 0 |  | 0 | 0 | 0 | 0 | 0 | [10 empty] | 0
|  |  |  | 0 | 0 | [9 empty] | 0 |  | 0 | 0 | 0 | 0 | 0 | [10 empty] | 0
|  |  |  | 0 | 0 | [9 empty] | 0 |  | 0 | 0 | 0 | 0 | 0 | [10 empty] | 0
|  |  |  | 0 | 0 | [9 empty] | 0 |  | 0 | 0 | 0 | 0 | 0 | [10 empty] | 0
|  |  |  | 0 | 0 | [9 empty] | 0 |  | 0 | 0 | 0 | 0 | 0 | [10 empty] | 0
|  |  |  | 0 | 0 | [9 empty] | 0 |  | 0 | 0 | 0 | 0 | 0 | [10 empty] | 0
|  |  |  | 0 | 0 | [9 empty] | 0 |  | 0 | 0 | 0 | 0 | 0 | [10 empty] | 0
|  |  |  | 0 | 0 | [9 empty] | 0 |  | 0 | 0 | 0 | 0 | 0 | [10 empty] | 0
|  |  |  | 0 | 0 | [9 empty] | 0 |  | 0 | 0 | 0 | 0 | 0 | [10 empty] | 0
|  |  |  | 0 | 0 | [9 empty] | 0 |  | 0 | 0 | 0 | 0 | 0 | [10 empty] | 0
|  |  |  | 0 | 0 | [9 empty] | 0 |  | 0 | 0 | 0 | 0 | 0 | [10 empty] | 0
|  |  |  | 0 | 0 | [9 empty] | 0 |  | 0 | 0 | 0 | 0 | 0 | [10 empty] | 0
|  |  |  | 0 | 0 | [9 empty] | 0 |  | 0 | 0 | 0 | 0 | 0 | [10 empty] | 0
|  |  |  | 0 | 0 | [9 empty] | 0 |  | 0 | 0 | 0 | 0 | 0 | [10 empty] | 0
|  |  |  | 0 | 0 | [9 empty] | 0 |  | 0 | 0 | 0 | 0 | 0 | [10 empty] | 0
|  |  |  | 0 | 0 | [9 empty] | 0 |  | 0 | 0 | 0 | 0 | 0 | [10 empty] | 0
|  |  |  | 0 | 0 | [9 empty] | 0 |  | 0 | 0 | 0 | 0 | 0 | [10 empty] | 0
|  |  |  | 0 | 0 | [9 empty] | 0 |  | 0 | 0 | 0 | 0 | 0 | [10 empty] | 0
|  |  |  | 0 | 0 | [9 empty] | 0 |  | 0 | 0 | 0 | 0 | 0 | [10 empty] | 0
|  |  |  | 0 | 0 | [9 empty] | 0 |  | 0 | 0 | 0 | 0 | 0 | [10 empty] | 0
|  |  |  | 0 | 0 | [9 empty] | 0 |  | 0 | 0 | 0 | 0 | 0 | [10 empty] | 0
|  |  |  | 0 | 0 | [9 empty] | 0 |  | 0 | 0 | 0 | 0 | 0 | [10 empty] | 0
|  |  |  | 0 | 0 | [9 empty] | 0 |  | 0 | 0 | 0 | 0 | 0 | [10 empty] | 0
|  |  |  | 0 | 0 | [9 empty] | 0 |  | 0 | 0 | 0 | 0 | 0 | [10 empty] | 0
|  |  |  | 0 | 0 | [9 empty] | 0 |  | 0 | 0 | 0 | 0 | 0 | [10 empty] | 0
|  |  |  | 0 | 0 | [9 empty] | 0 |  | 0 | 0 | 0 | 0 | 0 | [10 empty] | 0
|  |  |  | 0 | 0 | [9 empty] | 0 |  | 0 | 0 | 0 | 0 | 0 | [10 empty] | 0
|  |  |  | 0 | 0 | [9 empty] | 0 |  | 0 | 0 | 0 | 0 | 0 | [10 empty] | 0
|  |  |  | 0 | 0 | [9 empty] | 0 |  | 0 | 0 | 0 | 0 | 0 | [10 empty] | 0
|  |  |  | 0 | 0 | [9 empty] | 0 |  | 0 | 0 | 0 | 0 | 0 | [10 empty] | 0
|  |  |  | 0 | 0 | [9 empty] | 0 |  | 0 | 0 | 0 | 0 | 0 | [10 empty] | 0
|  |  |  | 0 | 0 | [9 empty] | 0 |  | 0 | 0 | 0 | 0 | 0 | [10 empty] | 0
|  |  |  | 0 | 0 | [9 empty] | 0 |  | 0 | 0 | 0 | 0 | 0 | [10 empty] | 0
|  |  |  | 0 | 0 | [9 empty] | 0 |  | 0 | 0 | 0 | 0 | 0 | [10 empty] | 0
|  |  |  | 0 | 0 | [9 empty] | 0 |  | 0 | 0 | 0 | 0 | 0 | [10 empty] | 0
|  |  |  | 0 | 0 | [9 empty] | 0 |  | 0 | 0 | 0 | 0 | 0 | [10 empty] | 0
|  |  |  | 0 | 0 | [9 empty] | 0 |  | 0 | 0 | 0 | 0 | 0 | [10 empty] | 0
|  |  |  | 0 | 0 | [9 empty] | 0 |  | 0 | 0 | 0 | 0 | 0 | [10 empty] | 0
|  |  |  | 0 | 0 | [9 empty] | 0 |  | 0 | 0 | 0 | 0 | 0 | [10 empty] | 0
|  |  |  | 0 | 0 | [9 empty] | 0 |  | 0 | 0 | 0 | 0 | 0 | [10 empty] | 0
|  |  |  | 0 | 0 | [9 empty] | 0 |  | 0 | 0 | 0 | 0 | 0 | [10 empty] | 0
|  |  |  | 0 | 0 | [9 empty] | 0 |  | 0 | 0 | 0 | 0 | 0 | [10 empty] | 0
|  |  |  | 0 | 0 | [9 empty] | 0 |  | 0 | 0 | 0 | 0 | 0 | [10 empty] | 0
|  |  |  | 0 | 0 | [9 empty] | 0 |  | 0 | 0 | 0 | 0 | 0 | [10 empty] | 0
|  |  |  | 0 | 0 | [9 empty] | 0 |  | 0 | 0 | 0 | 0 | 0 | [10 empty] | 0
|  |  |  | 0 | 0 | [9 empty] | 0 |  | 0 | 0 | 0 | 0 | 0 | [10 empty] | 0
|  |  |  | 0 | 0 | [9 empty] | 0 |  | 0 | 0 | 0 | 0 | 0 | [10 empty] | 0
|  |  |  | 0 | 0 | [9 empty] | 0 |  | 0 | 0 | 0 | 0 | 0 | [10 empty] | 0
|  |  |  | 0 | 0 | [9 empty] | 0 |  | 0 | 0 | 0 | 0 | 0 | [10 empty] | 0
|  |  |  | 0 | 0 | [9 empty] | 0 |  | 0 | 0 | 0 | 0 | 0 | [10 empty] | 0
|  |  |  | 0 | 0 | [9 empty] | 0 |  | 0 | 0 | 0 | 0 | 0 | [10 empty] | 0
|  |  |  | 0 | 0 | [9 empty] | 0 |  | 0 | 0 | 0 | 0 | 0 | [10 empty] | 0
|  |  |  | 0 | 0 | [9 empty] | 0 |  | 0 | 0 | 0 | 0 | 0 | [10 empty] | 0
|  |  |  | 0 | 0 | [9 empty] | 0 |  | 0 | 0 | 0 | 0 | 0 | [10 empty] | 0
|  |  |  | 0 | 0 | [9 empty] | 0 |  | 0 | 0 | 0 | 0 | 0 | [10 empty] | 0
|  |  |  | 0 | 0 | [9 empty] | 0 |  | 0 | 0 | 0 | 0 | 0 | [10 empty] | 0
|  |  |  | 0 | 0 | [9 empty] | 0 |  | 0 | 0 | 0 | 0 | 0 | [10 empty] | 0
|  |  |  | 0 | 0 | [9 empty] | 0 |  | 0 | 0 | 0 | 0 | 0 | [10 empty] | 0
|  |  |  | 0 | 0 | [9 empty] | 0 |  | 0 | 0 | 0 | 0 | 0 | [10 empty] | 0
|  |  |  | 0 | 0 | [9 empty] | 0 |  | 0 | 0 | 0 | 0 | 0 | [10 empty] | 0
|  |  |  | 0 | 0 | [9 empty] | 0 |  | 0 | 0 | 0 | 0 | 0 | [10 empty] | 0
|  |  |  | 0 | 0 | [9 empty] | 0 |  | 0 | 0 | 0 | 0 | 0 | [10 empty] | 0
|  |  |  | 0 | 0 | [9 empty] | 0 |  | 0 | 0 | 0 | 0 | 0 | [10 empty] | 0
|  |  |  | 0 | 0 | [9 empty] | 0 |  | 0 | 0 | 0 | 0 | 0 | [10 empty] | 0
|  |  |  | 0 | 0 | [9 empty] | 0 |  | 0 | 0 | 0 | 0 | 0 | [10 empty] | 0
|  |  |  | 0 | 0 | [9 empty] | 0 |  | 0 | 0 | 0 | 0 | 0 | [10 empty] | 0
|  |  |  | 0 | 0 | [9 empty] | 0 |  | 0 | 0 | 0 | 0 | 0 | [10 empty] | 0
|  |  |  | 0 | 0 | [9 empty] | 0 |  | 0 | 0 | 0 | 0 | 0 | [10 empty] | 0
|  |  |  | 0 | 0 | [9 empty] | 0 |  | 0 | 0 | 0 | 0 | 0 | [10 empty] | 0
|  |  |  | 0 | 0 | [9 empty] | 0 |  | 0 | 0 | 0 | 0 | 0 | [10 empty] | 0
|  |  |  | 0 | 0 | [9 empty] | 0 |  | 0 | 0 | 0 | 0 | 0 | [10 empty] | 0
|  |  |  | 0 | 0 | [9 empty] | 0 |  | 0 | 0 | 0 | 0 | 0 | [10 empty] | 0
|  |  |  | 0 | 0 | [9 empty] | 0 |  | 0 | 0 | 0 | 0 | 0 | [10 empty] | 0
|  |  |  | 0 | 0 | [9 empty] | 0 |  | 0 | 0 | 0 | 0 | 0 | [10 empty] | 0
|  |  |  | 0 | 0 | [9 empty] | 0 |  | 0 | 0 | 0 | 0 | 0 | [10 empty] | 0
|  |  |  | 0 | 0 | [9 empty] | 0 |  | 0 | 0 | 0 | 0 | 0 | [10 empty] | 0
|  |  |  | 0 | 0 | [9 empty] | 0 |  | 0 | 0 | 0 | 0 | 0 | [10 empty] | 0
|  |  |  | 0 | 0 | [9 empty] | 0 |  | 0 | 0 | 0 | 0 | 0 | [10 empty] | 0
|  |  |  | 0 | 0 | [9 empty] | 0 |  | 0 | 0 | 0 | 0 | 0 | [10 empty] | 0
|  |  |  | 0 | 0 | [9 empty] | 0 |  | 0 | 0 | 0 | 0 | 0 | [10 empty] | 0
|  |  |  | 0 | 0 | [9 empty] | 0 |  | 0 | 0 | 0 | 0 | 0 | [10 empty] | 0
|  |  |  | 0 | 0 | [9 empty] | 0 |  | 0 | 0 | 0 | 0 | 0 | [10 empty] | 0
|  |  |  | 0 | 0 | [9 empty] | 0 |  | 0 | 0 | 0 | 0 | 0 | [10 empty] | 0
|  |  |  | 0 | 0 | [9 empty] | 0 |  | 0 | 0 | 0 | 0 | 0 | [10 empty] | 0
|  |  |  | 0 | 0 | [9 empty] | 0 |  | 0 | 0 | 0 | 0 | 0 | [10 empty] | 0
|  |  |  | 0 | 0 | [9 empty] | 0 |  | 0 | 0 | 0 | 0 | 0 | [10 empty] | 0
|  |  |  | 0 | 0 | [9 empty] | 0 |  | 0 | 0 | 0 | 0 | 0 | [10 empty] | 0
|  |  |  | 0 | 0 | [9 empty] | 0 |  | 0 | 0 | 0 | 0 | 0 | [10 empty] | 0
|  |  |  | 0 | 0 | [9 empty] | 0 |  | 0 | 0 | 0 | 0 | 0 | [10 empty] | 0
|  |  |  | 0 | 0 | [9 empty] | 0 |  | 0 | 0 | 0 | 0 | 0 | [10 empty] | 0
|  |  |  | 0 | 0 | [9 empty] | 0 |  | 0 | 0 | 0 | 0 | 0 | [10 empty] | 0
|  |  |  | 0 | 0 | [9 empty] | 0 |  | 0 | 0 | 0 | 0 | 0 | [10 empty] | 0
|  |  |  | 0 | 0 | [9 empty] | 0 |  | 0 | 0 | 0 | 0 | 0 | [10 empty] | 0
|  |  |  | 0 | 0 | [9 empty] | 0 |  | 0 | 0 | 0 | 0 | 0 | [10 empty] | 0
|  |  |  | 0 | 0 | [9 empty] | 0 |  | 0 | 0 | 0 | 0 | 0 | [10 empty] | 0
|  |  |  | 0 | 0 | [9 empty] | 0 |  | 0 | 0 | 0 | 0 | 0 | [10 empty] | 0
|  |  |  | 0 | 0 | [9 empty] | 0 |  | 0 | 0 | 0 | 0 | 0 | [10 empty] | 0
|  |  |  | 0 | 0 | [9 empty] | 0 |  | 0 | 0 | 0 | 0 | 0 | [10 empty] | 0
|  |  |  | 0 | 0 | [9 empty] | 0 |  | 0 | 0 | 0 | 0 | 0 | [10 empty] | 0
|  |  |  | 0 | 0 | [9 empty] | 0 |  | 0 | 0 | 0 | 0 | 0 | [10 empty] | 0
|  |  |  | 0 | 0 | [9 empty] | 0 |  | 0 | 0 | 0 | 0 | 0 | [10 empty] | 0
|  |  |  | 0 | 0 | [9 empty] | 0 |  | 0 | 0 | 0 | 0 | 0 | [10 empty] | 0
|  |  |  | 0 | 0 | [9 empty] | 0 |  | 0 | 0 | 0 | 0 | 0 | [10 empty] | 0
|  |  |  | 0 | 0 | [9 empty] | 0 |  | 0 | 0 | 0 | 0 | 0 | [10 empty] | 0
|  |  |  | 0 | 0 | [9 empty] | 0 |  | 0 | 0 | 0 | 0 | 0 | [10 empty] | 0
|  |  |  | 0 | 0 | [9 empty] | 0 |  | 0 | 0 | 0 | 0 | 0 | [10 empty] | 0
|  |  |  | 0 | 0 | [9 empty] | 0 |  | 0 | 0 | 0 | 0 | 0 | [10 empty] | 0
|  |  |  | 0 | 0 | [9 empty] | 0 |  | 0 | 0 | 0 | 0 | 0 | [10 empty] | 0
|  |  |  | 0 | 0 | [9 empty] | 0 |  | 0 | 0 | 0 | 0 | 0 | [10 empty] | 0
|  |  |  | 0 | 0 | [9 empty] | 0 |  | 0 | 0 | 0 | 0 | 0 | [10 empty] | 0
|  |  |  | 0 | 0 | [9 empty] | 0 |  | 0 | 0 | 0 | 0 | 0 | [10 empty] | 0
|  |  |  | 0 | 0 | [9 empty] | 0 |  | 0 | 0 | 0 | 0 | 0 | [10 empty] | 0
|  |  |  | 0 | 0 | [9 empty] | 0 |  | 0 | 0 | 0 | 0 | 0 | [10 empty] | 0
|  |  |  | 0 | 0 | [9 empty] | 0 |  | 0 | 0 | 0 | 0 | 0 | [10 empty] | 0
|  |  |  | 0 | 0 | [9 empty] | 0 |  | 0 | 0 | 0 | 0 | 0 | [10 empty] | 0
|  |  |  | 0 | 0 | [9 empty] | 0 |  | 0 | 0 | 0 | 0 | 0 | [10 empty] | 0
|  |  |  | 0 | 0 | [9 empty] | 0 |  | 0 | 0 | 0 | 0 | 0 | [10 empty] | 0
|  |  |  | 0 | 0 | [9 empty] | 0 |  | 0 | 0 | 0 | 0 | 0 | [10 empty] | 0
|  |  |  | 0 | 0 | [9 empty] | 0 |  | 0 | 0 | 0 | 0 | 0 | [10 empty] | 0
|  |  |  | 0 | 0 | [9 empty] | 0 |  | 0 | 0 | 0 | 0 | 0 | [10 empty] | 0
|  |  |  | 0 | 0 | [9 empty] | 0 |  | 0 | 0 | 0 | 0 | 0 | [10 empty] | 0
|  |  |  | 0 | 0 | [9 empty] | 0 |  | 0 | 0 | 0 | 0 | 0 | [10 empty] | 0
|  |  |  | 0 | 0 | [9 empty] | 0 |  | 0 | 0 | 0 | 0 | 0 | [10 empty] | 0
|  |  |  | 0 | 0 | [9 empty] | 0 |  | 0 | 0 | 0 | 0 | 0 | [10 empty] | 0
|  |  |  | 0 | 0 | [9 empty] | 0 |  | 0 | 0 | 0 | 0 | 0 | [10 empty] | 0
|  |  |  | 0 | 0 | [9 empty] | 0 |  | 0 | 0 | 0 | 0 | 0 | [10 empty] | 0
|  |  |  | 0 | 0 | [9 empty] | 0 |  | 0 | 0 | 0 | 0 | 0 | [10 empty] | 0
|  |  |  | 0 | 0 | [9 empty] | 0 |  | 0 | 0 | 0 | 0 | 0 | [10 empty] | 0
|  |  |  | 0 | 0 | [9 empty] | 0 |  | 0 | 0 | 0 | 0 | 0 | [10 empty] | 0
|  |  |  | 0 | 0 | [9 empty] | 0 |  | 0 | 0 | 0 | 0 | 0 | [10 empty] | 0
|  |  |  | 0 | 0 | [9 empty] | 0 |  | 0 | 0 | 0 | 0 | 0 | [10 empty] | 0
|  |  |  | 0 | 0 | [9 empty] | 0 |  | 0 | 0 | 0 | 0 | 0 | [10 empty] | 0
|  |  |  | 0 | 0 | [9 empty] | 0 |  | 0 | 0 | 0 | 0 | 0 | [10 empty] | 0
|  |  |  | 0 | 0 | [9 empty] | 0 |  | 0 | 0 | 0 | 0 | 0 | [10 empty] | 0
|  |  |  | 0 | 0 | [9 empty] | 0 |  | 0 | 0 | 0 | 0 | 0 | [10 empty] | 0
|  |  |  | 0 | 0 | [9 empty] | 0 |  | 0 | 0 | 0 | 0 | 0 | [10 empty] | 0
|  |  |  | 0 | 0 | [9 empty] | 0 |  | 0 | 0 | 0 | 0 | 0 | [10 empty] | 0
|  |  |  | 0 | 0 | [9 empty] | 0 |  | 0 | 0 | 0 | 0 | 0 | [10 empty] | 0
|  |  |  | 0 | 0 | [9 empty] | 0 |  | 0 | 0 | 0 | 0 | 0 | [10 empty] | 0
|  |  |  | 0 | 0 | [9 empty] | 0 |  | 0 | 0 | 0 | 0 | 0 | [10 empty] | 0
|  |  |  | 0 | 0 | [9 empty] | 0 |  | 0 | 0 | 0 | 0 | 0 | [10 empty] | 0
|  |  |  | 0 | 0 | [9 empty] | 0 |  | 0 | 0 | 0 | 0 | 0 | [10 empty] | 0
|  |  |  | 0 | 0 | [9 empty] | 0 |  | 0 | 0 | 0 | 0 | 0 | [10 empty] | 0
|  |  |  | 0 | 0 | [9 empty] | 0 |  | 0 | 0 | 0 | 0 | 0 | [10 empty] | 0
|  |  |  | 0 | 0 | [9 empty] | 0 |  | 0 | 0 | 0 | 0 | 0 | [10 empty] | 0
|  |  |  | 0 | 0 | [9 empty] | 0 |  | 0 | 0 | 0 | 0 | 0 | [10 empty] | 0
|  |  |  | 0 | 0 | [9 empty] | 0 |  | 0 | 0 | 0 | 0 | 0 | [10 empty] | 0
|  |  |  | 0 | 0 | [9 empty] | 0 |  | 0 | 0 | 0 | 0 | 0 | [10 empty] | 0
|  |  |  | 0 | 0 | [9 empty] | 0 |  | 0 | 0 | 0 | 0 | 0 | [10 empty] | 0
|  |  |  | 0 | 0 | [9 empty] | 0 |  | 0 | 0 | 0 | 0 | 0 | [10 empty] | 0
|  |  |  | 0 | 0 | [9 empty] | 0 |  | 0 | 0 | 0 | 0 | 0 | [10 empty] | 0
|  |  |  | 0 | 0 | [9 empty] | 0 |  | 0 | 0 | 0 | 0 | 0 | [10 empty] | 0
|  |  |  | 0 | 0 | [9 empty] | 0 |  | 0 | 0 | 0 | 0 | 0 | [10 empty] | 0
|  |  |  | 0 | 0 | [9 empty] | 0 |  | 0 | 0 | 0 | 0 | 0 | [10 empty] | 0
|  |  |  | 0 | 0 | [9 empty] | 0 |  | 0 | 0 | 0 | 0 | 0 | [10 empty] | 0
|  |  |  | 0 | 0 | [9 empty] | 0 |  | 0 | 0 | 0 | 0 | 0 | [10 empty] | 0
|  |  |  | 0 | 0 | [9 empty] | 0 |  | 0 | 0 | 0 | 0 | 0 | [10 empty] | 0
|  |  |  | 0 | 0 | [9 empty] | 0 |  | 0 | 0 | 0 | 0 | 0 | [10 empty] | 0
|  |  |  | 0 | 0 | [9 empty] | 0 |  | 0 | 0 | 0 | 0 | 0 | [10 empty] | 0
|  |  |  | 0 | 0 | [9 empty] | 0 |  | 0 | 0 | 0 | 0 | 0 | [10 empty] | 0
|  |  |  | 0 | 0 | [9 empty] | 0 |  | 0 | 0 | 0 | 0 | 0 | [10 empty] | 0
|  |  |  | 0 | 0 | [9 empty] | 0 |  | 0 | 0 | 0 | 0 | 0 | [10 empty] | 0
|  |  |  | 0 | 0 | [9 empty] | 0 |  | 0 | 0 | 0 | 0 | 0 | [10 empty] | 0
|  |  |  | 0 | 0 | [9 empty] | 0 |  | 0 | 0 | 0 | 0 | 0 | [10 empty] | 0
|  |  |  | 0 | 0 | [9 empty] | 0 |  | 0 | 0 | 0 | 0 | 0 | [10 empty] | 0
|  |  |  | 0 | 0 | [9 empty] | 0 |  | 0 | 0 | 0 | 0 | 0 | [10 empty] | 0
|  |  |  | 0 | 0 | [9 empty] | 0 |  | 0 | 0 | 0 | 0 | 0 | [10 empty] | 0
|  |  |  | 0 | 0 | [9 empty] | 0 |  | 0 | 0 | 0 | 0 | 0 | [10 empty] | 0
|  |  |  | 0 | 0 | [9 empty] | 0 |  | 0 | 0 | 0 | 0 | 0 | [10 empty] | 0
|  |  |  | 0 | 0 | [9 empty] | 0 |  | 0 | 0 | 0 | 0 | 0 | [10 empty] | 0
|  |  |  | 0 | 0 | [9 empty] | 0 |  | 0 | 0 | 0 | 0 | 0 | [10 empty] | 0
|  |  |  | 0 | 0 | [9 empty] | 0 |  | 0 | 0 | 0 | 0 | 0 | [10 empty] | 0
|  |  |  | 0 | 0 | [9 empty] | 0 |  | 0 | 0 | 0 | 0 | 0 | [10 empty] | 0
|  |  |  | 0 | 0 | [9 empty] | 0 |  | 0 | 0 | 0 | 0 | 0 | [10 empty] | 0
|  |  |  | 0 | 0 | [9 empty] | 0 |  | 0 | 0 | 0 | 0 | 0 | [10 empty] | 0
|  |  |  | 0 | 0 | [9 empty] | 0 |  | 0 | 0 | 0 | 0 | 0 | [10 empty] | 0
|  |  |  | 0 | 0 | [9 empty] | 0 |  | 0 | 0 | 0 | 0 | 0 | [10 empty] | 0
|  |  |  | 0 | 0 | [9 empty] | 0 |  | 0 | 0 | 0 | 0 | 0 | [10 empty] | 0
|  |  |  | 0 | 0 | [9 empty] | 0 |  | 0 | 0 | 0 | 0 | 0 | [10 empty] | 0
|  |  |  | 0 | 0 | [9 empty] | 0 |  | 0 | 0 | 0 | 0 | 0 | [10 empty] | 0
|  |  |  | 0 | 0 | [9 empty] | 0 |  | 0 | 0 | 0 | 0 | 0 | [10 empty] | 0
|  |  |  | 0 | 0 | [9 empty] | 0 |  | 0 | 0 | 0 | 0 | 0 | [10 empty] | 0
|  |  |  | 0 | 0 | [9 empty] | 0 |  | 0 | 0 | 0 | 0 | 0 | [10 empty] | 0
|  |  |  | 0 | 0 | [9 empty] | 0 |  | 0 | 0 | 0 | 0 | 0 | [10 empty] | 0
|  |  |  | 0 | 0 | [9 empty] | 0 |  | 0 | 0 | 0 | 0 | 0 | [10 empty] | 0
|  |  |  | 0 | 0 | [9 empty] | 0 |  | 0 | 0 | 0 | 0 | 0 | [10 empty] | 0
|  |  |  | 0 | 0 | [9 empty] | 0 |  | 0 | 0 | 0 | 0 | 0 | [10 empty] | 0
|  |  |  | 0 | 0 | [9 empty] | 0 |  | 0 | 0 | 0 | 0 | 0 | [10 empty] | 0
|  |  |  | 0 | 0 | [9 empty] | 0 |  | 0 | 0 | 0 | 0 | 0 | [10 empty] | 0
|  |  |  | 0 | 0 | [9 empty] | 0 |  | 0 | 0 | 0 | 0 | 0 | [10 empty] | 0
|  |  |  | 0 | 0 | [9 empty] | 0 |  | 0 | 0 | 0 | 0 | 0 | [10 empty] | 0
|  |  |  | 0 | 0 | [9 empty] | 0 |  | 0 | 0 | 0 | 0 | 0 | [10 empty] | 0
|  |  |  | 0 | 0 | [9 empty] | 0 |  | 0 | 0 | 0 | 0 | 0 | [10 empty] | 0
|  |  |  | 0 | 0 | [9 empty] | 0 |  | 0 | 0 | 0 | 0 | 0 | [10 empty] | 0
|  |  |  | 0 | 0 | [9 empty] | 0 |  | 0 | 0 | 0 | 0 | 0 | [10 empty] | 0
|  |  |  | 0 | 0 | [9 empty] | 0 |  | 0 | 0 | 0 | 0 | 0 | [10 empty] | 0
|  |  |  | 0 | 0 | [9 empty] | 0 |  | 0 | 0 | 0 | 0 | 0 | [10 empty] | 0
|  |  |  | 0 | 0 | [9 empty] | 0 |  | 0 | 0 | 0 | 0 | 0 | [10 empty] | 0
|  |  |  | 0 | 0 | [9 empty] | 0 |  | 0 | 0 | 0 | 0 | 0 | [10 empty] | 0
|  |  |  | 0 | 0 | [9 empty] | 0 |  | 0 | 0 | 0 | 0 | 0 | [10 empty] | 0
|  |  |  | 0 | 0 | [9 empty] | 0 |  | 0 | 0 | 0 | 0 | 0 | [10 empty] | 0
|  |  |  | 0 | 0 | [9 empty] | 0 |  | 0 | 0 | 0 | 0 | 0 | [10 empty] | 0
|  |  |  | 0 | 0 | [9 empty] | 0 |  | 0 | 0 | 0 | 0 | 0 | [10 empty] | 0
|  |  |  | 0 | 0 | [9 empty] | 0 |  | 0 | 0 | 0 | 0 | 0 | [10 empty] | 0
|  |  |  | 0 | 0 | [9 empty] | 0 |  | 0 | 0 | 0 | 0 | 0 | [10 empty] | 0
|  |  |  | 0 | 0 | [9 empty] | 0 |  | 0 | 0 | 0 | 0 | 0 | [10 empty] | 0
|  |  |  | 0 | 0 | [9 empty] | 0 |  | 0 | 0 | 0 | 0 | 0 | [10 empty] | 0
|  |  |  | 0 | 0 | [9 empty] | 0 |  | 0 | 0 | 0 | 0 | 0 | [10 empty] | 0
|  |  |  | 0 | 0 | [9 empty] | 0 |  | 0 | 0 | 0 | 0 | 0 | [10 empty] | 0
|  |  |  | 0 | 0 | [9 empty] | 0 |  | 0 | 0 | 0 | 0 | 0 | [10 empty] | 0
|  |  |  | 0 | 0 | [9 empty] | 0 |  | 0 | 0 | 0 | 0 | 0 | [10 empty] | 0
|  |  |  | 0 | 0 | [9 empty] | 0 |  | 0 | 0 | 0 | 0 | 0 | [10 empty] | 0
|  |  |  | 0 | 0 | [9 empty] | 0 |  | 0 | 0 | 0 | 0 | 0 | [10 empty] | 0
|  |  |  | 0 | 0 | [9 empty] | 0 |  | 0 | 0 | 0 | 0 | 0 | [10 empty] | 0
|  |  |  | 0 | 0 | [9 empty] | 0 |  | 0 | 0 | 0 | 0 | 0 | [10 empty] | 0
|  |  |  | 0 | 0 | [9 empty] | 0 |  | 0 | 0 | 0 | 0 | 0 | [10 empty] | 0
|  |  |  | 0 | 0 | [9 empty] | 0 |  | 0 | 0 | 0 | 0 | 0 | [10 empty] | 0
|  |  |  | 0 | 0 | [9 empty] | 0 |  | 0 | 0 | 0 | 0 | 0 | [10 empty] | 0
|  |  |  | 0 | 0 | [9 empty] | 0 |  | 0 | 0 | 0 | 0 | 0 | [10 empty] | 0
|  |  |  | 0 | 0 | [9 empty] | 0 |  | 0 | 0 | 0 | 0 | 0 | [10 empty] | 0
|  |  |  | 0 | 0 | [9 empty] | 0 |  | 0 | 0 | 0 | 0 | 0 | [10 empty] | 0
|  |  |  | 0 | 0 | [9 empty] | 0 |  | 0 | 0 | 0 | 0 | 0 | [10 empty] | 0
|  |  |  | 0 | 0 | [9 empty] | 0 |  | 0 | 0 | 0 | 0 | 0 | [10 empty] | 0
|  |  |  | 0 | 0 | [9 empty] | 0 |  | 0 | 0 | 0 | 0 | 0 | [10 empty] | 0
|  |  |  | 0 | 0 | [9 empty] | 0 |  | 0 | 0 | 0 | 0 | 0 | [10 empty] | 0
|  |  |  | 0 | 0 | [9 empty] | 0 |  | 0 | 0 | 0 | 0 | 0 | [10 empty] | 0
|  |  |  | 0 | 0 | [9 empty] | 0 |  | 0 | 0 | 0 | 0 | 0 | [10 empty] | 0
|  |  |  | 0 | 0 | [9 empty] | 0 |  | 0 | 0 | 0 | 0 | 0 | [10 empty] | 0
|  |  |  | 0 | 0 | [9 empty] | 0 |  | 0 | 0 | 0 | 0 | 0 | [10 empty] | 0
|  |  |  | 0 | 0 | [9 empty] | 0 |  | 0 | 0 | 0 | 0 | 0 | [10 empty] | 0
|  |  |  | 0 | 0 | [9 empty] | 0 |  | 0 | 0 | 0 | 0 | 0 | [10 empty] | 0
|  |  |  | 0 | 0 | [9 empty] | 0 |  | 0 | 0 | 0 | 0 | 0 | [10 empty] | 0
|  |  |  | 0 | 0 | [9 empty] | 0 |  | 0 | 0 | 0 | 0 | 0 | [10 empty] | 0
|  |  |  | 0 | 0 | [9 empty] | 0 |  | 0 | 0 | 0 | 0 | 0 | [10 empty] | 0
|  |  |  | 0 | 0 | [9 empty] | 0 |  | 0 | 0 | 0 | 0 | 0 | [10 empty] | 0
|  |  |  | 0 | 0 | [9 empty] | 0 |  | 0 | 0 | 0 | 0 | 0 | [10 empty] | 0
|  |  |  | 0 | 0 | [9 empty] | 0 |  | 0 | 0 | 0 | 0 | 0 | [10 empty] | 0
|  |  |  | 0 | 0 | [9 empty] | 0 |  | 0 | 0 | 0 | 0 | 0 | [10 empty] | 0
|  |  |  | 0 | 0 | [9 empty] | 0 |  | 0 | 0 | 0 | 0 | 0 | [10 empty] | 0
|  |  |  | 0 | 0 | [9 empty] | 0 |  | 0 | 0 | 0 | 0 | 0 | [10 empty] | 0
|  |  |  | 0 | 0 | [9 empty] | 0 |  | 0 | 0 | 0 | 0 | 0 | [10 empty] | 0
|  |  |  | 0 | 0 | [9 empty] | 0 |  | 0 | 0 | 0 | 0 | 0 | [10 empty] | 0
|  |  |  | 0 | 0 | [9 empty] | 0 |  | 0 | 0 | 0 | 0 | 0 | [10 empty] | 0
|  |  |  | 0 | 0 | [9 empty] | 0 |  | 0 | 0 | 0 | 0 | 0 | [10 empty] | 0
|  |  |  | 0 | 0 | [9 empty] | 0 |  | 0 | 0 | 0 | 0 | 0 | [10 empty] | 0
|  |  |  | 0 | 0 | [9 empty] | 0 |  | 0 | 0 | 0 | 0 | 0 | [10 empty] | 0
|  |  |  | 0 | 0 | [9 empty] | 0 |  | 0 | 0 | 0 | 0 | 0 | [10 empty] | 0
|  |  |  | 0 | 0 | [9 empty] | 0 |  | 0 | 0 | 0 | 0 | 0 | [10 empty] | 0
|  |  |  | 0 | 0 | [9 empty] | 0 |  | 0 | 0 | 0 | 0 | 0 | [10 empty] | 0
|  |  |  | 0 | 0 | [9 empty] | 0 |  | 0 | 0 | 0 | 0 | 0 | [10 empty] | 0
|  |  |  | 0 | 0 | [9 empty] | 0 |  | 0 | 0 | 0 | 0 | 0 | [10 empty] | 0
|  |  |  | 0 | 0 | [9 empty] | 0 |  | 0 | 0 | 0 | 0 | 0 | [10 empty] | 0
|  |  |  | 0 | 0 | [9 empty] | 0 |  | 0 | 0 | 0 | 0 | 0 | [10 empty] | 0
|  |  |  | 0 | 0 | [9 empty] | 0 |  | 0 | 0 | 0 | 0 | 0 | [10 empty] | 0
|  |  |  | 0 | 0 | [9 empty] | 0 |  | 0 | 0 | 0 | 0 | 0 | [10 empty] | 0
|  |  |  | 0 | 0 | [9 empty] | 0 |  | 0 | 0 | 0 | 0 | 0 | [10 empty] | 0
|  |  |  | 0 | 0 | [9 empty] | 0 |  | 0 | 0 | 0 | 0 | 0 | [10 empty] | 0
|  |  |  | 0 | 0 | [9 empty] | 0 |  | 0 | 0 | 0 | 0 | 0 | [10 empty] | 0
|  |  |  | 0 | 0 | [9 empty] | 0 |  | 0 | 0 | 0 | 0 | 0 | [10 empty] | 0
|  |  |  | 0 | 0 | [9 empty] | 0 |  | 0 | 0 | 0 | 0 | 0 | [10 empty] | 0
|  |  |  | 0 | 0 | [9 empty] | 0 |  | 0 | 0 | 0 | 0 | 0 | [10 empty] | 0
|  |  |  | 0 | 0 | [9 empty] | 0 |  | 0 | 0 | 0 | 0 | 0 | [10 empty] | 0
|  |  |  | 0 | 0 | [9 empty] | 0 |  | 0 | 0 | 0 | 0 | 0 | [10 empty] | 0
|  |  |  | 0 | 0 | [9 empty] | 0 |  | 0 | 0 | 0 | 0 | 0 | [10 empty] | 0
|  |  |  | 0 | 0 | [9 empty] | 0 |  | 0 | 0 | 0 | 0 | 0 | [10 empty] | 0
|  |  |  | 0 | 0 | [9 empty] | 0 |  | 0 | 0 | 0 | 0 | 0 | [10 empty] | 0
|  |  |  | 0 | 0 | [9 empty] | 0 |  | 0 | 0 | 0 | 0 | 0 | [10 empty] | 0
|  |  |  | 0 | 0 | [9 empty] | 0 |  | 0 | 0 | 0 | 0 | 0 | [10 empty] | 0
|  |  |  | 0 | 0 | [9 empty] | 0 |  | 0 | 0 | 0 | 0 | 0 | [10 empty] | 0
|  |  |  | 0 | 0 | [9 empty] | 0 |  | 0 | 0 | 0 | 0 | 0 | [10 empty] | 0
|  |  |  | 0 | 0 | [9 empty] | 0 |  | 0 | 0 | 0 | 0 | 0 | [10 empty] | 0
|  |  |  | 0 | 0 | [9 empty] | 0 |  | 0 | 0 | 0 | 0 | 0 | [10 empty] | 0
|  |  |  | 0 | 0 | [9 empty] | 0 |  | 0 | 0 | 0 | 0 | 0 | [10 empty] | 0
|  |  |  | 0 | 0 | [9 empty] | 0 |  | 0 | 0 | 0 | 0 | 0 | [10 empty] | 0
|  |  |  | 0 | 0 | [9 empty] | 0 |  | 0 | 0 | 0 | 0 | 0 | [10 empty] | 0
|  |  |  | 0 | 0 | [9 empty] | 0 |  | 0 | 0 | 0 | 0 | 0 | [10 empty] | 0
|  |  |  | 0 | 0 | [9 empty] | 0 |  | 0 | 0 | 0 | 0 | 0 | [10 empty] | 0
|  |  |  | 0 | 0 | [9 empty] | 0 |  | 0 | 0 | 0 | 0 | 0 | [10 empty] | 0
|  |  |  | 0 | 0 | [9 empty] | 0 |  | 0 | 0 | 0 | 0 | 0 | [10 empty] | 0
|  |  |  | 0 | 0 | [9 empty] | 0 |  | 0 | 0 | 0 | 0 | 0 | [10 empty] | 0
|  |  |  | 0 | 0 | [9 empty] | 0 |  | 0 | 0 | 0 | 0 | 0 | [10 empty] | 0
|  |  |  | 0 | 0 | [9 empty] | 0 |  | 0 | 0 | 0 | 0 | 0 | [10 empty] | 0
|  |  |  | 0 | 0 | [9 empty] | 0 |  | 0 | 0 | 0 | 0 | 0 | [10 empty] | 0
|  |  |  | 0 | 0 | [9 empty] | 0 |  | 0 | 0 | 0 | 0 | 0 | [10 empty] | 0
|  |  |  | 0 | 0 | [9 empty] | 0 |  | 0 | 0 | 0 | 0 | 0 | [10 empty] | 0
|  |  |  | 0 | 0 | [9 empty] | 0 |  | 0 | 0 | 0 | 0 | 0 | [10 empty] | 0
|  |  |  | 0 | 0 | [9 empty] | 0 |  | 0 | 0 | 0 | 0 | 0 | [10 empty] | 0
|  |  |  | 0 | 0 | [9 empty] | 0 |  | 0 | 0 | 0 | 0 | 0 | [10 empty] | 0
|  |  |  | 0 | 0 | [9 empty] | 0 |  | 0 | 0 | 0 | 0 | 0 | [10 empty] | 0
|  |  |  | 0 | 0 | [9 empty] | 0 |  | 0 | 0 | 0 | 0 | 0 | [10 empty] | 0
|  |  |  | 0 | 0 | [9 empty] | 0 |  | 0 | 0 | 0 | 0 | 0 | [10 empty] | 0
|  |  |  | 0 | 0 | [9 empty] | 0 |  | 0 | 0 | 0 | 0 | 0 | [10 empty] | 0
|  |  |  | 0 | 0 | [9 empty] | 0 |  | 0 | 0 | 0 | 0 | 0 | [10 empty] | 0
|  |  |  | 0 | 0 | [9 empty] | 0 |  | 0 | 0 | 0 | 0 | 0 | [10 empty] | 0
|  |  |  | 0 | 0 | [9 empty] | 0 |  | 0 | 0 | 0 | 0 | 0 | [10 empty] | 0
|  |  |  | 0 | 0 | [9 empty] | 0 |  | 0 | 0 | 0 | 0 | 0 | [10 empty] | 0
|  |  |  | 0 | 0 | [9 empty] | 0 |  | 0 | 0 | 0 | 0 | 0 | [10 empty] | 0
|  |  |  | 0 | 0 | [9 empty] | 0 |  | 0 | 0 | 0 | 0 | 0 | [10 empty] | 0
|  |  |  | 0 | 0 | [9 empty] | 0 |  | 0 | 0 | 0 | 0 | 0 | [10 empty] | 0
|  |  |  | 0 | 0 | [9 empty] | 0 |  | 0 | 0 | 0 | 0 | 0 | [10 empty] | 0
|  |  |  | 0 | 0 | [9 empty] | 0 |  | 0 | 0 | 0 | 0 | 0 | [10 empty] | 0
|  |  |  | 0 | 0 | [9 empty] | 0 |  | 0 | 0 | 0 | 0 | 0 | [10 empty] | 0
|  |  |  | 0 | 0 | [9 empty] | 0 |  | 0 | 0 | 0 | 0 | 0 | [10 empty] | 0
|  |  |  | 0 | 0 | [9 empty] | 0 |  | 0 | 0 | 0 | 0 | 0 | [10 empty] | 0
|  |  |  | 0 | 0 | [9 empty] | 0 |  | 0 | 0 | 0 | 0 | 0 | [10 empty] | 0
|  |  |  | 0 | 0 | [9 empty] | 0 |  | 0 | 0 | 0 | 0 | 0 | [10 empty] | 0
|  |  |  | 0 | 0 | [9 empty] | 0 |  | 0 | 0 | 0 | 0 | 0 | [10 empty] | 0
|  |  |  | 0 | 0 | [9 empty] | 0 |  | 0 | 0 | 0 | 0 | 0 | [10 empty] | 0
|  |  |  | 0 | 0 | [9 empty] | 0 |  | 0 | 0 | 0 | 0 | 0 | [10 empty] | 0
|  |  |  | 0 | 0 | [9 empty] | 0 |  | 0 | 0 | 0 | 0 | 0 | [10 empty] | 0
|  |  |  | 0 | 0 | [9 empty] | 0 |  | 0 | 0 | 0 | 0 | 0 | [10 empty] | 0
|  |  |  | 0 | 0 | [9 empty] | 0 |  | 0 | 0 | 0 | 0 | 0 | [10 empty] | 0
|  |  |  | 0 | 0 | [9 empty] | 0 |  | 0 | 0 | 0 | 0 | 0 | [10 empty] | 0
|  |  |  | 0 | 0 | [9 empty] | 0 |  | 0 | 0 | 0 | 0 | 0 | [10 empty] | 0
|  |  |  | 0 | 0 | [9 empty] | 0 |  | 0 | 0 | 0 | 0 | 0 | [10 empty] | 0
|  |  |  | 0 | 0 | [9 empty] | 0 |  | 0 | 0 | 0 | 0 | 0 | [10 empty] | 0
|  |  |  | 0 | 0 | [9 empty] | 0 |  | 0 | 0 | 0 | 0 | 0 | [10 empty] | 0
|  |  |  | 0 | 0 | [9 empty] | 0 |  | 0 | 0 | 0 | 0 | 0 | [10 empty] | 0
|  |  |  | 0 | 0 | [9 empty] | 0 |  | 0 | 0 | 0 | 0 | 0 | [10 empty] | 0
|  |  |  | 0 | 0 | [9 empty] | 0 |  | 0 | 0 | 0 | 0 | 0 | [10 empty] | 0
|  |  |  | 0 | 0 | [9 empty] | 0 |  | 0 | 0 | 0 | 0 | 0 | [10 empty] | 0
|  |  |  | 0 | 0 | [9 empty] | 0 |  | 0 | 0 | 0 | 0 | 0 | [10 empty] | 0
|  |  |  | 0 | 0 | [9 empty] | 0 |  | 0 | 0 | 0 | 0 | 0 | [10 empty] | 0
|  |  |  | 0 | 0 | [9 empty] | 0 |  | 0 | 0 | 0 | 0 | 0 | [10 empty] | 0
|  |  |  | 0 | 0 | [9 empty] | 0 |  | 0 | 0 | 0 | 0 | 0 | [10 empty] | 0
|  |  |  | 0 | 0 | [9 empty] | 0 |  | 0 | 0 | 0 | 0 | 0 | [10 empty] | 0
|  |  |  | 0 | 0 | [9 empty] | 0 |  | 0 | 0 | 0 | 0 | 0 | [10 empty] | 0
|  |  |  | 0 | 0 | [9 empty] | 0 |  | 0 | 0 | 0 | 0 | 0 | [10 empty] | 0
|  |  |  | 0 | 0 | [9 empty] | 0 |  | 0 | 0 | 0 | 0 | 0 | [10 empty] | 0
|  |  |  | 0 | 0 | [9 empty] | 0 |  | 0 | 0 | 0 | 0 | 0 | [10 empty] | 0
|  |  |  | 0 | 0 | [9 empty] | 0 |  | 0 | 0 | 0 | 0 | 0 | [10 empty] | 0
|  |  |  | 0 | 0 | [9 empty] | 0 |  | 0 | 0 | 0 | 0 | 0 | [10 empty] | 0
|  |  |  | 0 | 0 | [9 empty] | 0 |  | 0 | 0 | 0 | 0 | 0 | [10 empty] | 0
|  |  |  | 0 | 0 | [9 empty] | 0 |  | 0 | 0 | 0 | 0 | 0 | [10 empty] | 0
|  |  |  | 0 | 0 | [9 empty] | 0 |  | 0 | 0 | 0 | 0 | 0 | [10 empty] | 0
|  |  |  | 0 | 0 | [9 empty] | 0 |  | 0 | 0 | 0 | 0 | 0 | [10 empty] | 0
|  |  |  | 0 | 0 | [9 empty] | 0 |  | 0 | 0 | 0 | 0 | 0 | [10 empty] | 0
|  |  |  | 0 | 0 | [9 empty] | 0 |  | 0 | 0 | 0 | 0 | 0 | [10 empty] | 0
|  |  |  | 0 | 0 | [9 empty] | 0 |  | 0 | 0 | 0 | 0 | 0 | [10 empty] | 0
|  |  |  | 0 | 0 | [9 empty] | 0 |  | 0 | 0 | 0 | 0 | 0 | [10 empty] | 0
|  |  |  | 0 | 0 | [9 empty] | 0 |  | 0 | 0 | 0 | 0 | 0 | [10 empty] | 0
|  |  |  | 0 | 0 | [9 empty] | 0 |  | 0 | 0 | 0 | 0 | 0 | [10 empty] | 0
|  |  |  | 0 | 0 | [9 empty] | 0 |  | 0 | 0 | 0 | 0 | 0 | [10 empty] | 0
|  |  |  | 0 | 0 | [9 empty] | 0 |  | 0 | 0 | 0 | 0 | 0 | [10 empty] | 0
|  |  |  | 0 | 0 | [9 empty] | 0 |  | 0 | 0 | 0 | 0 | 0 | [10 empty] | 0
|  |  |  | 0 | 0 | [9 empty] | 0 |  | 0 | 0 | 0 | 0 | 0 | [10 empty] | 0
|  |  |  | 0 | 0 | [9 empty] | 0 |  | 0 | 0 | 0 | 0 | 0 | [10 empty] | 0
|  |  |  | 0 | 0 | [9 empty] | 0 |  | 0 | 0 | 0 | 0 | 0 | [10 empty] | 0
|  |  |  | 0 | 0 | [9 empty] | 0 |  | 0 | 0 | 0 | 0 | 0 | [10 empty] | 0
|  |  |  | 0 | 0 | [9 empty] | 0 |  | 0 | 0 | 0 | 0 | 0 | [10 empty] | 0
|  |  |  | 0 | 0 | [9 empty] | 0 |  | 0 | 0 | 0 | 0 | 0 | [10 empty] | 0
|  |  |  | 0 | 0 | [9 empty] | 0 |  | 0 | 0 | 0 | 0 | 0 | [10 empty] | 0
|  |  |  | 0 | 0 | [9 empty] | 0 |  | 0 | 0 | 0 | 0 | 0 | [10 empty] | 0
|  |  |  | 0 | 0 | [9 empty] | 0 |  | 0 | 0 | 0 | 0 | 0 | [10 empty] | 0
|  |  |  | 0 | 0 | [9 empty] | 0 |  | 0 | 0 | 0 | 0 | 0 | [10 empty] | 0
|  |  |  | 0 | 0 | [9 empty] | 0 |  | 0 | 0 | 0 | 0 | 0 | [10 empty] | 0
|  |  |  | 0 | 0 | [9 empty] | 0 |  | 0 | 0 | 0 | 0 | 0 | [10 empty] | 0
|  |  |  | 0 | 0 | [9 empty] | 0 |  | 0 | 0 | 0 | 0 | 0 | [10 empty] | 0
|  |  |  | 0 | 0 | [9 empty] | 0 |  | 0 | 0 | 0 | 0 | 0 | [10 empty] | 0
|  |  |  | 0 | 0 | [9 empty] | 0 |  | 0 | 0 | 0 | 0 | 0 | [10 empty] | 0
|  |  |  | 0 | 0 | [9 empty] | 0 |  | 0 | 0 | 0 | 0 | 0 | [10 empty] | 0
|  |  |  | 0 | 0 | [9 empty] | 0 |  | 0 | 0 | 0 | 0 | 0 | [10 empty] | 0
|  |  |  | 0 | 0 | [9 empty] | 0 |  | 0 | 0 | 0 | 0 | 0 | [10 empty] | 0
|  |  |  | 0 | 0 | [9 empty] | 0 |  | 0 | 0 | 0 | 0 | 0 | [10 empty] | 0
|  |  |  | 0 | 0 | [9 empty] | 0 |  | 0 | 0 | 0 | 0 | 0 | [10 empty] | 0
|  |  |  | 0 | 0 | [9 empty] | 0 |  | 0 | 0 | 0 | 0 | 0 | [10 empty] | 0
|  |  |  | 0 | 0 | [9 empty] | 0 |  | 0 | 0 | 0 | 0 | 0 | [10 empty] | 0
|  |  |  | 0 | 0 | [9 empty] | 0 |  | 0 | 0 | 0 | 0 | 0 | [10 empty] | 0
|  |  |  | 0 | 0 | [9 empty] | 0 |  | 0 | 0 | 0 | 0 | 0 | [10 empty] | 0
|  |  |  | 0 | 0 | [9 empty] | 0 |  | 0 | 0 | 0 | 0 | 0 | [10 empty] | 0
|  |  |  | 0 | 0 | [9 empty] | 0 |  | 0 | 0 | 0 | 0 | 0 | [10 empty] | 0
|  |  |  | 0 | 0 | [9 empty] | 0 |  | 0 | 0 | 0 | 0 | 0 | [10 empty] | 0
|  |  |  | 0 | 0 | [9 empty] | 0 |  | 0 | 0 | 0 | 0 | 0 | [10 empty] | 0
|  |  |  | 0 | 0 | [9 empty] | 0 |  | 0 | 0 | 0 | 0 | 0 | [10 empty] | 0
|  |  |  | 0 | 0 | [9 empty] | 0 |  | 0 | 0 | 0 | 0 | 0 | [10 empty] | 0
|  |  |  | 0 | 0 | [9 empty] | 0 |  | 0 | 0 | 0 | 0 | 0 | [10 empty] | 0
|  |  |  | 0 | 0 | [9 empty] | 0 |  | 0 | 0 | 0 | 0 | 0 | [10 empty] | 0
|  |  |  | 0 | 0 | [9 empty] | 0 |  | 0 | 0 | 0 | 0 | 0 | [10 empty] | 0
|  |  |  | 0 | 0 | [9 empty] | 0 |  | 0 | 0 | 0 | 0 | 0 | [10 empty] | 0
|  |  |  | 0 | 0 | [9 empty] | 0 |  | 0 | 0 | 0 | 0 | 0 | [10 empty] | 0
|  |  |  | 0 | 0 | [9 empty] | 0 |  | 0 | 0 | 0 | 0 | 0 | [10 empty] | 0
|  |  |  | 0 | 0 | [9 empty] | 0 |  | 0 | 0 | 0 | 0 | 0 | [10 empty] | 0
|  |  |  | 0 | 0 | [9 empty] | 0 |  | 0 | 0 | 0 | 0 | 0 | [10 empty] | 0
|  |  |  | 0 | 0 | [9 empty] | 0 |  | 0 | 0 | 0 | 0 | 0 | [10 empty] | 0
|  |  |  | 0 | 0 | [9 empty] | 0 |  | 0 | 0 | 0 | 0 | 0 | [10 empty] | 0
|  |  |  | 0 | 0 | [9 empty] | 0 |  | 0 | 0 | 0 | 0 | 0 | [10 empty] | 0
|  |  |  | 0 | 0 | [9 empty] | 0 |  | 0 | 0 | 0 | 0 | 0 | [10 empty] | 0
|  |  |  | 0 | 0 | [9 empty] | 0 |  | 0 | 0 | 0 | 0 | 0 | [10 empty] | 0
|  |  |  | 0 | 0 | [9 empty] | 0 |  | 0 | 0 | 0 | 0 | 0 | [10 empty] | 0
|  |  |  | 0 | 0 | [9 empty] | 0 |  | 0 | 0 | 0 | 0 | 0 | [10 empty] | 0
|  |  |  | 0 | 0 | [9 empty] | 0 |  | 0 | 0 | 0 | 0 | 0 | [10 empty] | 0
|  |  |  | 0 | 0 | [9 empty] | 0 |  | 0 | 0 | 0 | 0 | 0 | [10 empty] | 0
|  |  |  | 0 | 0 | [9 empty] | 0 |  | 0 | 0 | 0 | 0 | 0 | [10 empty] | 0
|  |  |  | 0 | 0 | [9 empty] | 0 |  | 0 | 0 | 0 | 0 | 0 | [10 empty] | 0
|  |  |  | 0 | 0 | [9 empty] | 0 |  | 0 | 0 | 0 | 0 | 0 | [10 empty] | 0
|  |  |  | 0 | 0 | [9 empty] | 0 |  | 0 | 0 | 0 | 0 | 0 | [10 empty] | 0
|  |  |  | 0 | 0 | [9 empty] | 0 |  | 0 | 0 | 0 | 0 | 0 | [10 empty] | 0
|  |  |  | 0 | 0 | [9 empty] | 0 |  | 0 | 0 | 0 | 0 | 0 | [10 empty] | 0
|  |  |  | 0 | 0 | [9 empty] | 0 |  | 0 | 0 | 0 | 0 | 0 | [10 empty] | 0
|  |  |  | 0 | 0 | [9 empty] | 0 |  | 0 | 0 | 0 | 0 | 0 | [10 empty] | 0
|  |  |  | 0 | 0 | [9 empty] | 0 |  | 0 | 0 | 0 | 0 | 0 | [10 empty] | 0
|  |  |  | 0 | 0 | [9 empty] | 0 |  | 0 | 0 | 0 | 0 | 0 | [10 empty] | 0
|  |  |  | 0 | 0 | [9 empty] | 0 |  | 0 | 0 | 0 | 0 | 0 | [10 empty] | 0
|  |  |  | 0 | 0 | [9 empty] | 0 |  | 0 | 0 | 0 | 0 | 0 | [10 empty] | 0
|  |  |  | 0 | 0 | [9 empty] | 0 |  | 0 | 0 | 0 | 0 | 0 | [10 empty] | 0
|  |  |  | 0 | 0 | [9 empty] | 0 |  | 0 | 0 | 0 | 0 | 0 | [10 empty] | 0
|  |  |  | 0 | 0 | [9 empty] | 0 |  | 0 | 0 | 0 | 0 | 0 | [10 empty] | 0
|  |  |  | 0 | 0 | [9 empty] | 0 |  | 0 | 0 | 0 | 0 | 0 | [10 empty] | 0
|  |  |  | 0 | 0 | [9 empty] | 0 |  | 0 | 0 | 0 | 0 | 0 | [10 empty] | 0
|  |  |  | 0 | 0 | [9 empty] | 0 |  | 0 | 0 | 0 | 0 | 0 | [10 empty] | 0
|  |  |  | 0 | 0 | [9 empty] | 0 |  | 0 | 0 | 0 | 0 | 0 | [10 empty] | 0
|  |  |  | 0 | 0 | [9 empty] | 0 |  | 0 | 0 | 0 | 0 | 0 | [10 empty] | 0
|  |  |  | 0 | 0 | [9 empty] | 0 |  | 0 | 0 | 0 | 0 | 0 | [10 empty] | 0
|  |  |  | 0 | 0 | [9 empty] | 0 |  | 0 | 0 | 0 | 0 | 0 | [10 empty] | 0
|  |  |  | 0 | 0 | [9 empty] | 0 |  | 0 | 0 | 0 | 0 | 0 | [10 empty] | 0
|  |  |  | 0 | 0 | [9 empty] | 0 |  | 0 | 0 | 0 | 0 | 0 | [10 empty] | 0
|  |  |  | 0 | 0 | [9 empty] | 0 |  | 0 | 0 | 0 | 0 | 0 | [10 empty] | 0
|  |  |  | 0 | 0 | [9 empty] | 0 |  | 0 | 0 | 0 | 0 | 0 | [10 empty] | 0
|  |  |  | 0 | 0 | [9 empty] | 0 |  | 0 | 0 | 0 | 0 | 0 | [10 empty] | 0
|  |  |  | 0 | 0 | [9 empty] | 0 |  | 0 | 0 | 0 | 0 | 0 | [10 empty] | 0
|  |  |  | 0 | 0 | [9 empty] | 0 |  | 0 | 0 | 0 | 0 | 0 | [10 empty] | 0
|  |  |  | 0 | 0 | [9 empty] | 0 |  | 0 | 0 | 0 | 0 | 0 | [10 empty] | 0
|  |  |  | 0 | 0 | [9 empty] | 0 |  | 0 | 0 | 0 | 0 | 0 | [10 empty] | 0
|  |  |  | 0 | 0 | [9 empty] | 0 |  | 0 | 0 | 0 | 0 | 0 | [10 empty] | 0
|  |  |  | 0 | 0 | [9 empty] | 0 |  | 0 | 0 | 0 | 0 | 0 | [10 empty] | 0
|  |  |  | 0 | 0 | [9 empty] | 0 |  | 0 | 0 | 0 | 0 | 0 | [10 empty] | 0
|  |  |  | 0 | 0 | [9 empty] | 0 |  | 0 | 0 | 0 | 0 | 0 | [10 empty] | 0
|  |  |  | 0 | 0 | [9 empty] | 0 |  | 0 | 0 | 0 | 0 | 0 | [10 empty] | 0
|  |  |  | 0 | 0 | [9 empty] | 0 |  | 0 | 0 | 0 | 0 | 0 | [10 empty] | 0
|  |  |  | 0 | 0 | [9 empty] | 0 |  | 0 | 0 | 0 | 0 | 0 | [10 empty] | 0
|  |  |  | 0 | 0 | [9 empty] | 0 |  | 0 | 0 | 0 | 0 | 0 | [10 empty] | 0
|  |  |  | 0 | 0 | [9 empty] | 0 |  | 0 | 0 | 0 | 0 | 0 | [10 empty] | 0
|  |  |  | 0 | 0 | [9 empty] | 0 |  | 0 | 0 | 0 | 0 | 0 | [10 empty] | 0
|  |  |  | 0 | 0 | [9 empty] | 0 |  | 0 | 0 | 0 | 0 | 0 | [10 empty] | 0
|  |  |  | 0 | 0 | [9 empty] | 0 |  | 0 | 0 | 0 | 0 | 0 | [10 empty] | 0
|  |  |  | 0 | 0 | [9 empty] | 0 |  | 0 | 0 | 0 | 0 | 0 | [10 empty] | 0
|  |  |  | 0 | 0 | [9 empty] | 0 |  | 0 | 0 | 0 | 0 | 0 | [10 empty] | 0
|  |  |  | 0 | 0 | [9 empty] | 0 |  | 0 | 0 | 0 | 0 | 0 | [10 empty] | 0
|  |  |  | 0 | 0 | [9 empty] | 0 |  | 0 | 0 | 0 | 0 | 0 | [10 empty] | 0
|  |  |  | 0 | 0 | [9 empty] | 0 |  | 0 | 0 | 0 | 0 | 0 | [10 empty] | 0
|  |  |  | 0 | 0 | [9 empty] | 0 |  | 0 | 0 | 0 | 0 | 0 | [10 empty] | 0
|  |  |  | 0 | 0 | [9 empty] | 0 |  | 0 | 0 | 0 | 0 | 0 | [10 empty] | 0
|  |  |  | 0 | 0 | [9 empty] | 0 |  | 0 | 0 | 0 | 0 | 0 | [10 empty] | 0
|  |  |  | 0 | 0 | [9 empty] | 0 |  | 0 | 0 | 0 | 0 | 0 | [10 empty] | 0
|  |  |  | 0 | 0 | [9 empty] | 0 |  | 0 | 0 | 0 | 0 | 0 | [10 empty] | 0
|  |  |  | 0 | 0 | [9 empty] | 0 |  | 0 | 0 | 0 | 0 | 0 | [10 empty] | 0
|  |  |  | 0 | 0 | [9 empty] | 0 |  | 0 | 0 | 0 | 0 | 0 | [10 empty] | 0
|  |  |  | 0 | 0 | [9 empty] | 0 |  | 0 | 0 | 0 | 0 | 0 | [10 empty] | 0
|  |  |  | 0 | 0 | [9 empty] | 0 |  | 0 | 0 | 0 | 0 | 0 | [10 empty] | 0
|  |  |  | 0 | 0 | [9 empty] | 0 |  | 0 | 0 | 0 | 0 | 0 | [10 empty] | 0
|  |  |  | 0 | 0 | [9 empty] | 0 |  | 0 | 0 | 0 | 0 | 0 | [10 empty] | 0
|  |  |  | 0 | 0 | [9 empty] | 0 |  | 0 | 0 | 0 | 0 | 0 | [10 empty] | 0
|  |  |  | 0 | 0 | [9 empty] | 0 |  | 0 | 0 | 0 | 0 | 0 | [10 empty] | 0
|  |  |  | 0 | 0 | [9 empty] | 0 |  | 0 | 0 | 0 | 0 | 0 | [10 empty] | 0
|  |  |  | 0 | 0 | [9 empty] | 0 |  | 0 | 0 | 0 | 0 | 0 | [10 empty] | 0
|  |  |  | 0 | 0 | [9 empty] | 0 |  | 0 | 0 | 0 | 0 | 0 | [10 empty] | 0
|  |  |  | 0 | 0 | [9 empty] | 0 |  | 0 | 0 | 0 | 0 | 0 | [10 empty] | 0
|  |  |  | 0 | 0 | [9 empty] | 0 |  | 0 | 0 | 0 | 0 | 0 | [10 empty] | 0
|  |  |  | 0 | 0 | [9 empty] | 0 |  | 0 | 0 | 0 | 0 | 0 | [10 empty] | 0
|  |  |  | 0 | 0 | [9 empty] | 0 |  | 0 | 0 | 0 | 0 | 0 | [10 empty] | 0
|  |  |  | 0 | 0 | [9 empty] | 0 |  | 0 | 0 | 0 | 0 | 0 | [10 empty] | 0
|  |  |  | 0 | 0 | [9 empty] | 0 |  | 0 | 0 | 0 | 0 | 0 | [10 empty] | 0
|  |  |  | 0 | 0 | [9 empty] | 0 |  | 0 | 0 | 0 | 0 | 0 | [10 empty] | 0
|  |  |  | 0 | 0 | [9 empty] | 0 |  | 0 | 0 | 0 | 0 | 0 | [10 empty] | 0
|  |  |  | 0 | 0 | [9 empty] | 0 |  | 0 | 0 | 0 | 0 | 0 | [10 empty] | 0
|  |  |  | 0 | 0 | [9 empty] | 0 |  | 0 | 0 | 0 | 0 | 0 | [10 empty] | 0
|  |  |  | 0 | 0 | [9 empty] | 0 |  | 0 | 0 | 0 | 0 | 0 | [10 empty] | 0
|  |  |  | 0 | 0 | [9 empty] | 0 |  | 0 | 0 | 0 | 0 | 0 | [10 empty] | 0
|  |  |  | 0 | 0 | [9 empty] | 0 |  | 0 | 0 | 0 | 0 | 0 | [10 empty] | 0
|  |  |  | 0 | 0 | [9 empty] | 0 |  | 0 | 0 | 0 | 0 | 0 | [10 empty] | 0
|  |  |  | 0 | 0 | [9 empty] | 0 |  | 0 | 0 | 0 | 0 | 0 | [10 empty] | 0
|  |  |  | 0 | 0 | [9 empty] | 0 |  | 0 | 0 | 0 | 0 | 0 | [10 empty] | 0
|  |  |  | 0 | 0 | [9 empty] | 0 |  | 0 | 0 | 0 | 0 | 0 | [10 empty] | 0
|  |  |  | 0 | 0 | [9 empty] | 0 |  | 0 | 0 | 0 | 0 | 0 | [10 empty] | 0
|  |  |  | 0 | 0 | [9 empty] | 0 |  | 0 | 0 | 0 | 0 | 0 | [10 empty] | 0
|  |  |  | 0 | 0 | [9 empty] | 0 |  | 0 | 0 | 0 | 0 | 0 | [10 empty] | 0
|  |  |  | 0 | 0 | [9 empty] | 0 |  | 0 | 0 | 0 | 0 | 0 | [10 empty] | 0
|  |  |  | 0 | 0 | [9 empty] | 0 |  | 0 | 0 | 0 | 0 | 0 | [10 empty] | 0
|  |  |  | 0 | 0 | [9 empty] | 0 |  | 0 | 0 | 0 | 0 | 0 | [10 empty] | 0
|  |  |  | 0 | 0 | [9 empty] | 0 |  | 0 | 0 | 0 | 0 | 0 | [10 empty] | 0
|  |  |  | 0 | 0 | [9 empty] | 0 |  | 0 | 0 | 0 | 0 | 0 | [10 empty] | 0
|  |  |  | 0 | 0 | [9 empty] | 0 |  | 0 | 0 | 0 | 0 | 0 | [10 empty] | 0
|  |  |  | 0 | 0 | [9 empty] | 0 |  | 0 | 0 | 0 | 0 | 0 | [10 empty] | 0
|  |  |  | 0 | 0 | [9 empty] | 0 |  | 0 | 0 | 0 | 0 | 0 | [10 empty] | 0
|  |  |  | 0 | 0 | [9 empty] | 0 |  | 0 | 0 | 0 | 0 | 0 | [10 empty] | 0
|  |  |  | 0 | 0 | [9 empty] | 0 |  | 0 | 0 | 0 | 0 | 0 | [10 empty] | 0
|  |  |  | 0 | 0 | [9 empty] | 0 |  | 0 | 0 | 0 | 0 | 0 | [10 empty] | 0
|  |  |  | 0 | 0 | [9 empty] | 0 |  | 0 | 0 | 0 | 0 | 0 | [10 empty] | 0
|  |  |  | 0 | 0 | [9 empty] | 0 |  | 0 | 0 | 0 | 0 | 0 | [10 empty] | 0
|  |  |  | 0 | 0 | [9 empty] | 0 |  | 0 | 0 | 0 | 0 | 0 | [10 empty] | 0
|  |  |  | 0 | 0 | [9 empty] | 0 |  | 0 | 0 | 0 | 0 | 0 | [10 empty] | 0
|  |  |  | 0 | 0 | [9 empty] | 0 |  | 0 | 0 | 0 | 0 | 0 | [10 empty] | 0
|  |  |  | 0 | 0 | [9 empty] | 0 |  | 0 | 0 | 0 | 0 | 0 | [10 empty] | 0
|  |  |  | 0 | 0 | [9 empty] | 0 |  | 0 | 0 | 0 | 0 | 0 | [10 empty] | 0
|  |  |  | 0 | 0 | [9 empty] | 0 |  | 0 | 0 | 0 | 0 | 0 | [10 empty] | 0
|  |  |  | 0 | 0 | [9 empty] | 0 |  | 0 | 0 | 0 | 0 | 0 | [10 empty] | 0
|  |  |  | 0 | 0 | [9 empty] | 0 |  | 0 | 0 | 0 | 0 | 0 | [10 empty] | 0
|  |  |  | 0 | 0 | [9 empty] | 0 |  | 0 | 0 | 0 | 0 | 0 | [10 empty] | 0
|  |  |  | 0 | 0 | [9 empty] | 0 |  | 0 | 0 | 0 | 0 | 0 | [10 empty] | 0
|  |  |  | 0 | 0 | [9 empty] | 0 |  | 0 | 0 | 0 | 0 | 0 | [10 empty] | 0
|  |  |  | 0 | 0 | [9 empty] | 0 |  | 0 | 0 | 0 | 0 | 0 | [10 empty] | 0
|  |  |  | 0 | 0 | [9 empty] | 0 |  | 0 | 0 | 0 | 0 | 0 | [10 empty] | 0
|  |  |  | 0 | 0 | [9 empty] | 0 |  | 0 | 0 | 0 | 0 | 0 | [10 empty] | 0
|  |  |  | 0 | 0 | [9 empty] | 0 |  | 0 | 0 | 0 | 0 | 0 | [10 empty] | 0
|  |  |  | 0 | 0 | [9 empty] | 0 |  | 0 | 0 | 0 | 0 | 0 | [10 empty] | 0
|  |  |  | 0 | 0 | [9 empty] | 0 |  | 0 | 0 | 0 | 0 | 0 | [10 empty] | 0
|  |  |  | 0 | 0 | [9 empty] | 0 |  | 0 | 0 | 0 | 0 | 0 | [10 empty] | 0
|  |  |  | 0 | 0 | [9 empty] | 0 |  | 0 | 0 | 0 | 0 | 0 | [10 empty] | 0
|  |  |  | 0 | 0 | [9 empty] | 0 |  | 0 | 0 | 0 | 0 | 0 | [10 empty] | 0
|  |  |  | 0 | 0 | [9 empty] | 0 |  | 0 | 0 | 0 | 0 | 0 | [10 empty] | 0
|  |  |  | 0 | 0 | [9 empty] | 0 |  | 0 | 0 | 0 | 0 | 0 | [10 empty] | 0
|  |  |  | 0 | 0 | [9 empty] | 0 |  | 0 | 0 | 0 | 0 | 0 | [10 empty] | 0
|  |  |  | 0 | 0 | [9 empty] | 0 |  | 0 | 0 | 0 | 0 | 0 | [10 empty] | 0
|  |  |  | 0 | 0 | [9 empty] | 0 |  | 0 | 0 | 0 | 0 | 0 | [10 empty] | 0
|  |  |  | 0 | 0 | [9 empty] | 0 |  | 0 | 0 | 0 | 0 | 0 | [10 empty] | 0
|  |  |  | 0 | 0 | [9 empty] | 0 |  | 0 | 0 | 0 | 0 | 0 | [10 empty] | 0
|  |  |  | 0 | 0 | [9 empty] | 0 |  | 0 | 0 | 0 | 0 | 0 | [10 empty] | 0
|  |  |  | 0 | 0 | [9 empty] | 0 |  | 0 | 0 | 0 | 0 | 0 | [10 empty] | 0
|  |  |  | 0 | 0 | [9 empty] | 0 |  | 0 | 0 | 0 | 0 | 0 | [10 empty] | 0
|  |  |  | 0 | 0 | [9 empty] | 0 |  | 0 | 0 | 0 | 0 | 0 | [10 empty] | 0
|  |  |  | 0 | 0 | [9 empty] | 0 |  | 0 | 0 | 0 | 0 | 0 | [10 empty] | 0
|  |  |  | 0 | 0 | [9 empty] | 0 |  | 0 | 0 | 0 | 0 | 0 | [10 empty] | 0
|  |  |  | 0 | 0 | [9 empty] | 0 |  | 0 | 0 | 0 | 0 | 0 | [10 empty] | 0
|  |  |  | 0 | 0 | [9 empty] | 0 |  | 0 | 0 | 0 | 0 | 0 | [10 empty] | 0
|  |  |  | 0 | 0 | [9 empty] | 0 |  | 0 | 0 | 0 | 0 | 0 | [10 empty] | 0
|  |  |  | 0 | 0 | [9 empty] | 0 |  | 0 | 0 | 0 | 0 | 0 | [10 empty] | 0
|  |  |  | 0 | 0 | [9 empty] | 0 |  | 0 | 0 | 0 | 0 | 0 | [10 empty] | 0
|  |  |  | 0 | 0 | [9 empty] | 0 |  | 0 | 0 | 0 | 0 | 0 | [10 empty] | 0
|  |  |  | 0 | 0 | [9 empty] | 0 |  | 0 | 0 | 0 | 0 | 0 | [10 empty] | 0
|  |  |  | 0 | 0 | [9 empty] | 0 |  | 0 | 0 | 0 | 0 | 0 | [10 empty] | 0
|  |  |  | 0 | 0 | [9 empty] | 0 |  | 0 | 0 | 0 | 0 | 0 | [10 empty] | 0
|  |  |  | 0 | 0 | [9 empty] | 0 |  | 0 | 0 | 0 | 0 | 0 | [10 empty] | 0
|  |  |  | 0 | 0 | [9 empty] | 0 |  | 0 | 0 | 0 | 0 | 0 | [10 empty] | 0
|  |  |  | 0 | 0 | [9 empty] | 0 |  | 0 | 0 | 0 | 0 | 0 | [10 empty] | 0
|  |  |  | 0 | 0 | [9 empty] | 0 |  | 0 | 0 | 0 | 0 | 0 | [10 empty] | 0
|  |  |  | 0 | 0 | [9 empty] | 0 |  | 0 | 0 | 0 | 0 | 0 | [10 empty] | 0
|  |  |  | 0 | 0 | [9 empty] | 0 |  | 0 | 0 | 0 | 0 | 0 | [10 empty] | 0
|  |  |  | 0 | 0 | [9 empty] | 0 |  | 0 | 0 | 0 | 0 | 0 | [10 empty] | 0
|  |  |  | 0 | 0 | [9 empty] | 0 |  | 0 | 0 | 0 | 0 | 0 | [10 empty] | 0
|  |  |  | 0 | 0 | [9 empty] | 0 |  | 0 | 0 | 0 | 0 | 0 | [10 empty] | 0
|  |  |  | 0 | 0 | [9 empty] | 0 |  | 0 | 0 | 0 | 0 | 0 | [10 empty] | 0
|  |  |  | 0 | 0 | [9 empty] | 0 |  | 0 | 0 | 0 | 0 | 0 | [10 empty] | 0
|  |  |  | 0 | 0 | [9 empty] | 0 |  | 0 | 0 | 0 | 0 | 0 | [10 empty] | 0
|  |  |  | 0 | 0 | [9 empty] | 0 |  | 0 | 0 | 0 | 0 | 0 | [10 empty] | 0
|  |  |  | 0 | 0 | [9 empty] | 0 |  | 0 | 0 | 0 | 0 | 0 | [10 empty] | 0
|  |  |  | 0 | 0 | [9 empty] | 0 |  | 0 | 0 | 0 | 0 | 0 | [10 empty] | 0
|  |  |  | 0 | 0 | [9 empty] | 0 |  | 0 | 0 | 0 | 0 | 0 | [10 empty] | 0
|  |  |  | 0 | 0 | [9 empty] | 0 |  | 0 | 0 | 0 | 0 | 0 | [10 empty] | 0
|  |  |  | 0 | 0 | [9 empty] | 0 |  | 0 | 0 | 0 | 0 | 0 | [10 empty] | 0
|  |  |  | 0 | 0 | [9 empty] | 0 |  | 0 | 0 | 0 | 0 | 0 | [10 empty] | 0
|  |  |  | 0 | 0 | [9 empty] | 0 |  | 0 | 0 | 0 | 0 | 0 | [10 empty] | 0
|  |  |  | 0 | 0 | [9 empty] | 0 |  | 0 | 0 | 0 | 0 | 0 | [10 empty] | 0
|  |  |  | 0 | 0 | [9 empty] | 0 |  | 0 | 0 | 0 | 0 | 0 | [10 empty] | 0
|  |  |  | 0 | 0 | [9 empty] | 0 |  | 0 | 0 | 0 | 0 | 0 | [10 empty] | 0
|  |  |  | 0 | 0 | [9 empty] | 0 |  | 0 | 0 | 0 | 0 | 0 | [10 empty] | 0
|  |  |  | 0 | 0 | [9 empty] | 0 |  | 0 | 0 | 0 | 0 | 0 | [10 empty] | 0
|  |  |  | 0 | 0 | [9 empty] | 0 |  | 0 | 0 | 0 | 0 | 0 | [10 empty] | 0
|  |  |  | 0 | 0 | [9 empty] | 0 |  | 0 | 0 | 0 | 0 | 0 | [10 empty] | 0
|  |  |  | 0 | 0 | [9 empty] | 0 |  | 0 | 0 | 0 | 0 | 0 | [10 empty] | 0
|  |  |  | 0 | 0 | [9 empty] | 0 |  | 0 | 0 | 0 | 0 | 0 | [10 empty] | 0
|  |  |  | 0 | 0 | [9 empty] | 0 |  | 0 | 0 | 0 | 0 | 0 | [10 empty] | 0
|  |  |  | 0 | 0 | [9 empty] | 0 |  | 0 | 0 | 0 | 0 | 0 | [10 empty] | 0
|  |  |  | 0 | 0 | [9 empty] | 0 |  | 0 | 0 | 0 | 0 | 0 | [10 empty] | 0
|  |  |  | 0 | 0 | [9 empty] | 0 |  | 0 | 0 | 0 | 0 | 0 | [10 empty] | 0
|  |  |  | 0 | 0 | [9 empty] | 0 |  | 0 | 0 | 0 | 0 | 0 | [10 empty] | 0
|  |  |  | 0 | 0 | [9 empty] | 0 |  | 0 | 0 | 0 | 0 | 0 | [10 empty] | 0
|  |  |  | 0 | 0 | [9 empty] | 0 |  | 0 | 0 | 0 | 0 | 0 | [10 empty] | 0
|  |  |  | 0 | 0 | [9 empty] | 0 |  | 0 | 0 | 0 | 0 | 0 | [10 empty] | 0
|  |  |  | 0 | 0 | [9 empty] | 0 |  | 0 | 0 | 0 | 0 | 0 | [10 empty] | 0
|  |  |  | 0 | 0 | [9 empty] | 0 |  | 0 | 0 | 0 | 0 | 0 | [10 empty] | 0
|  |  |  | 0 | 0 | [9 empty] | 0 |  | 0 | 0 | 0 | 0 | 0 | [10 empty] | 0
|  |  |  | 0 | 0 | [9 empty] | 0 |  | 0 | 0 | 0 | 0 | 0 | [10 empty] | 0
|  |  |  | 0 | 0 | [9 empty] | 0 |  | 0 | 0 | 0 | 0 | 0 | [10 empty] | 0
|  |  |  | 0 | 0 | [9 empty] | 0 |  | 0 | 0 | 0 | 0 | 0 | [10 empty] | 0
|  |  |  | 0 | 0 | [9 empty] | 0 |  | 0 | 0 | 0 | 0 | 0 | [10 empty] | 0
|  |  |  | 0 | 0 | [9 empty] | 0 |  | 0 | 0 | 0 | 0 | 0 | [10 empty] | 0
|  |  |  | 0 | 0 | [9 empty] | 0 |  | 0 | 0 | 0 | 0 | 0 | [10 empty] | 0
|  |  |  | 0 | 0 | [9 empty] | 0 |  | 0 | 0 | 0 | 0 | 0 | [10 empty] | 0
|  |  |  | 0 | 0 | [9 empty] | 0 |  | 0 | 0 | 0 | 0 | 0 | [10 empty] | 0
|  |  |  | 0 | 0 | [9 empty] | 0 |  | 0 | 0 | 0 | 0 | 0 | [10 empty] | 0
|  |  |  | 0 | 0 | [9 empty] | 0 |  | 0 | 0 | 0 | 0 | 0 | [10 empty] | 0
|  |  |  | 0 | 0 | [9 empty] | 0 |  | 0 | 0 | 0 | 0 | 0 | [10 empty] | 0
|  |  |  | 0 | 0 | [9 empty] | 0 |  | 0 | 0 | 0 | 0 | 0 | [10 empty] | 0
|  |  |  | 0 | 0 | [9 empty] | 0 |  | 0 | 0 | 0 | 0 | 0 | [10 empty] | 0
|  |  |  | 0 | 0 | [9 empty] | 0 |  | 0 | 0 | 0 | 0 | 0 | [10 empty] | 0
|  |  |  | 0 | 0 | [9 empty] | 0 |  | 0 | 0 | 0 | 0 | 0 | [10 empty] | 0
|  |  |  | 0 | 0 | [9 empty] | 0 |  | 0 | 0 | 0 | 0 | 0 | [10 empty] | 0
|  |  |  | 0 | 0 | [9 empty] | 0 |  | 0 | 0 | 0 | 0 | 0 | [10 empty] | 0
|  |  |  | 0 | 0 | [9 empty] | 0 |  | 0 | 0 | 0 | 0 | 0 | [10 empty] | 0
|  |  |  | 0 | 0 | [9 empty] | 0 |  | 0 | 0 | 0 | 0 | 0 | [10 empty] | 0
|  |  |  | 0 | 0 | [9 empty] | 0 |  | 0 | 0 | 0 | 0 | 0 | [10 empty] | 0
|  |  |  | 0 | 0 | [9 empty] | 0 |  | 0 | 0 | 0 | 0 | 0 | [10 empty] | 0
|  |  |  | 0 | 0 | [9 empty] | 0 |  | 0 | 0 | 0 | 0 | 0 | [10 empty] | 0
|  |  |  | 0 | 0 | [9 empty] | 0 |  | 0 | 0 | 0 | 0 | 0 | [10 empty] | 0
|  |  |  | 0 | 0 | [9 empty] | 0 |  | 0 | 0 | 0 | 0 | 0 | [10 empty] | 0
|  |  |  | 0 | 0 | [9 empty] | 0 |  | 0 | 0 | 0 | 0 | 0 | [10 empty] | 0
|  |  |  | 0 | 0 | [9 empty] | 0 |  | 0 | 0 | 0 | 0 | 0 | [10 empty] | 0
|  |  |  | 0 | 0 | [9 empty] | 0 |  | 0 | 0 | 0 | 0 | 0 | [10 empty] | 0
|  |  |  | 0 | 0 | [9 empty] | 0 |  | 0 | 0 | 0 | 0 | 0 | [10 empty] | 0
|  |  |  | 0 | 0 | [9 empty] | 0 |  | 0 | 0 | 0 | 0 | 0 | [10 empty] | 0
|  |  |  | 0 | 0 | [9 empty] | 0 |  | 0 | 0 | 0 | 0 | 0 | [10 empty] | 0
|  |  |  | 0 | 0 | [9 empty] | 0 |  | 0 | 0 | 0 | 0 | 0 | [10 empty] | 0
|  |  |  | 0 | 0 | [9 empty] | 0 |  | 0 | 0 | 0 | 0 | 0 | [10 empty] | 0
|  |  |  | 0 | 0 | [9 empty] | 0 |  | 0 | 0 | 0 | 0 | 0 | [10 empty] | 0
|  |  |  | 0 | 0 | [9 empty] | 0 |  | 0 | 0 | 0 | 0 | 0 | [10 empty] | 0
|  |  |  | 0 | 0 | [9 empty] | 0 |  | 0 | 0 | 0 | 0 | 0 | [10 empty] | 0
|  |  |  | 0 | 0 | [9 empty] | 0 |  | 0 | 0 | 0 | 0 | 0 | [10 empty] | 0
|  |  |  | 0 | 0 | [9 empty] | 0 |  | 0 | 0 | 0 | 0 | 0 | [10 empty] | 0
|  |  |  | 0 | 0 | [9 empty] | 0 |  | 0 | 0 | 0 | 0 | 0 | [10 empty] | 0
|  |  |  | 0 | 0 | [9 empty] | 0 |  | 0 | 0 | 0 | 0 | 0 | [10 empty] | 0
|  |  |  | 0 | 0 | [9 empty] | 0 |  | 0 | 0 | 0 | 0 | 0 | [10 empty] | 0
|  |  |  | 0 | 0 | [9 empty] | 0 |  | 0 | 0 | 0 | 0 | 0 | [10 empty] | 0
|  |  |  | 0 | 0 | [9 empty] | 0 |  | 0 | 0 | 0 | 0 | 0 | [10 empty] | 0
|  |  |  | 0 | 0 | [9 empty] | 0 |  | 0 | 0 | 0 | 0 | 0 | [10 empty] | 0
|  |  |  | 0 | 0 | [9 empty] | 0 |  | 0 | 0 | 0 | 0 | 0 | [10 empty] | 0
|  |  |  | 0 | 0 | [9 empty] | 0 |  | 0 | 0 | 0 | 0 | 0 | [10 empty] | 0
|  |  |  | 0 | 0 | [9 empty] | 0 |  | 0 | 0 | 0 | 0 | 0 | [10 empty] | 0
|  |  |  | 0 | 0 | [9 empty] | 0 |  | 0 | 0 | 0 | 0 | 0 | [10 empty] | 0
|  |  |  | 0 | 0 | [9 empty] | 0 |  | 0 | 0 | 0 | 0 | 0 | [10 empty] | 0
|  |  |  | 0 | 0 | [9 empty] | 0 |  | 0 | 0 | 0 | 0 | 0 | [10 empty] | 0
|  |  |  | 0 | 0 | [9 empty] | 0 |  | 0 | 0 | 0 | 0 | 0 | [10 empty] | 0
|  |  |  | 0 | 0 | [9 empty] | 0 |  | 0 | 0 | 0 | 0 | 0 | [10 empty] | 0
|  |  |  | 0 | 0 | [9 empty] | 0 |  | 0 | 0 | 0 | 0 | 0 | [10 empty] | 0
|  |  |  | 0 | 0 | [9 empty] | 0 |  | 0 | 0 | 0 | 0 | 0 | [10 empty] | 0
|  |  |  | 0 | 0 | [9 empty] | 0 |  | 0 | 0 | 0 | 0 | 0 | [10 empty] | 0
|  |  |  | 0 | 0 | [9 empty] | 0 |  | 0 | 0 | 0 | 0 | 0 | [10 empty] | 0
|  |  |  | 0 | 0 | [9 empty] | 0 |  | 0 | 0 | 0 | 0 | 0 | [10 empty] | 0
|  |  |  | 0 | 0 | [9 empty] | 0 |  | 0 | 0 | 0 | 0 | 0 | [10 empty] | 0
|  |  |  | 0 | 0 | [9 empty] | 0 |  | 0 | 0 | 0 | 0 | 0 | [10 empty] | 0
|  |  |  | 0 | 0 | [9 empty] | 0 |  | 0 | 0 | 0 | 0 | 0 | [10 empty] | 0
|  |  |  | 0 | 0 | [9 empty] | 0 |  | 0 | 0 | 0 | 0 | 0 | [10 empty] | 0
|  |  |  | 0 | 0 | [9 empty] | 0 |  | 0 | 0 | 0 | 0 | 0 | [10 empty] | 0
|  |  |  | 0 | 0 | [9 empty] | 0 |  | 0 | 0 | 0 | 0 | 0 | [10 empty] | 0
|  |  |  | 0 | 0 | [9 empty] | 0 |  | 0 | 0 | 0 | 0 | 0 | [10 empty] | 0
|  |  |  | 0 | 0 | [9 empty] | 0 |  | 0 | 0 | 0 | 0 | 0 | [10 empty] | 0
|  |  |  | 0 | 0 | [9 empty] | 0 |  | 0 | 0 | 0 | 0 | 0 | [10 empty] | 0
|  |  |  | 0 | 0 | [9 empty] | 0 |  | 0 | 0 | 0 | 0 | 0 | [10 empty] | 0
|  |  |  | 0 | 0 | [9 empty] | 0 |  | 0 | 0 | 0 | 0 | 0 | [10 empty] | 0
|  |  |  | 0 | 0 | [9 empty] | 0 |  | 0 | 0 | 0 | 0 | 0 | [10 empty] | 0
|  |  |  | 0 | 0 | [9 empty] | 0 |  | 0 | 0 | 0 | 0 | 0 | [10 empty] | 0
|  |  |  | 0 | 0 | [9 empty] | 0 |  | 0 | 0 | 0 | 0 | 0 | [10 empty] | 0
|  |  |  | 0 | 0 | [9 empty] | 0 |  | 0 | 0 | 0 | 0 | 0 | [10 empty] | 0
|  |  |  | 0 | 0 | [9 empty] | 0 |  | 0 | 0 | 0 | 0 | 0 | [10 empty] | 0
|  |  |  | 0 | 0 | [9 empty] | 0 |  | 0 | 0 | 0 | 0 | 0 | [10 empty] | 0
|  |  |  | 0 | 0 | [9 empty] | 0 |  | 0 | 0 | 0 | 0 | 0 | [10 empty] | 0
|  |  |  | 0 | 0 | [9 empty] | 0 |  | 0 | 0 | 0 | 0 | 0 | [10 empty] | 0
|  |  |  | 0 | 0 | [9 empty] | 0 |  | 0 | 0 | 0 | 0 | 0 | [10 empty] | 0
|  |  |  | 0 | 0 | [9 empty] | 0 |  | 0 | 0 | 0 | 0 | 0 | [10 empty] | 0
|  |  |  | 0 | 0 | [9 empty] | 0 |  | 0 | 0 | 0 | 0 | 0 | [10 empty] | 0
|  |  |  | 0 | 0 | [9 empty] | 0 |  | 0 | 0 | 0 | 0 | 0 | [10 empty] | 0
|  |  |  | 0 | 0 | [9 empty] | 0 |  | 0 | 0 | 0 | 0 | 0 | [10 empty] | 0
|  |  |  | 0 | 0 | [9 empty] | 0 |  | 0 | 0 | 0 | 0 | 0 | [10 empty] | 0
|  |  |  | 0 | 0 | [9 empty] | 0 |  | 0 | 0 | 0 | 0 | 0 | [10 empty] | 0
|  |  |  | 0 | 0 | [9 empty] | 0 |  | 0 | 0 | 0 | 0 | 0 | [10 empty] | 0
|  |  |  | 0 | 0 | [9 empty] | 0 |  | 0 | 0 | 0 | 0 | 0 | [10 empty] | 0
|  |  |  | 0 | 0 | [9 empty] | 0 |  | 0 | 0 | 0 | 0 | 0 | [10 empty] | 0
|  |  |  | 0 | 0 | [9 empty] | 0 |  | 0 | 0 | 0 | 0 | 0 | [10 empty] | 0
|  |  |  | 0 | 0 | [9 empty] | 0 |  | 0 | 0 | 0 | 0 | 0 | [10 empty] | 0
|  |  |  | 0 | 0 | [9 empty] | 0 |  | 0 | 0 | 0 | 0 | 0 | [10 empty] | 0
|  |  |  | 0 | 0 | [9 empty] | 0 |  | 0 | 0 | 0 | 0 | 0 | [10 empty] | 0
|  |  |  | 0 | 0 | [9 empty] | 0 |  | 0 | 0 | 0 | 0 | 0 | [10 empty] | 0
|  |  |  | 0 | 0 | [9 empty] | 0 |  | 0 | 0 | 0 | 0 | 0 | [10 empty] | 0
|  |  |  | 0 | 0 | [9 empty] | 0 |  | 0 | 0 | 0 | 0 | 0 | [10 empty] | 0
|  |  |  | 0 | 0 | [9 empty] | 0 |  | 0 | 0 | 0 | 0 | 0 | [10 empty] | 0
|  |  |  | 0 | 0 | [9 empty] | 0 |  | 0 | 0 | 0 | 0 | 0 | [10 empty] | 0
|  |  |  | 0 | 0 | [9 empty] | 0 |  | 0 | 0 | 0 | 0 | 0 | [10 empty] | 0
|  |  |  | 0 | 0 | [9 empty] | 0 |  | 0 | 0 | 0 | 0 | 0 | [10 empty] | 0
|  |  |  | 0 | 0 | [9 empty] | 0 |  | 0 | 0 | 0 | 0 | 0 | [10 empty] | 0
|  |  |  | 0 | 0 | [9 empty] | 0 |  | 0 | 0 | 0 | 0 | 0 | [10 empty] | 0
|  |  |  | 0 | 0 | [9 empty] | 0 |  | 0 | 0 | 0 | 0 | 0 | [10 empty] | 0
|  |  |  | 0 | 0 | [9 empty] | 0 |  | 0 | 0 | 0 | 0 | 0 | [10 empty] | 0
|  |  |  | 0 | 0 | [9 empty] | 0 |  | 0 | 0 | 0 | 0 | 0 | [10 empty] | 0
|  |  |  | 0 | 0 | [9 empty] | 0 |  | 0 | 0 | 0 | 0 | 0 | [10 empty] | 0
|  |  |  | 0 | 0 | [9 empty] | 0 |  | 0 | 0 | 0 | 0 | 0 | [10 empty] | 0
|  |  |  | 0 | 0 | [9 empty] | 0 |  | 0 | 0 | 0 | 0 | 0 | [10 empty] | 0
|  |  |  | 0 | 0 | [9 empty] | 0 |  | 0 | 0 | 0 | 0 | 0 | [10 empty] | 0
|  |  |  | 0 | 0 | [9 empty] | 0 |  | 0 | 0 | 0 | 0 | 0 | [10 empty] | 0
|  |  |  | 0 | 0 | [9 empty] | 0 |  | 0 | 0 | 0 | 0 | 0 | [10 empty] | 0
|  |  |  | 0 | 0 | [9 empty] | 0 |  | 0 | 0 | 0 | 0 | 0 | [10 empty] | 0
|  |  |  | 0 | 0 | [9 empty] | 0 |  | 0 | 0 | 0 | 0 | 0 | [10 empty] | 0
|  |  |  | 0 | 0 | [9 empty] | 0 |  | 0 | 0 | 0 | 0 | 0 | [10 empty] | 0
|  |  |  | 0 | 0 | [9 empty] | 0 |  | 0 | 0 | 0 | 0 | 0 | [10 empty] | 0
|  |  |  | 0 | 0 | [9 empty] | 0 |  | 0 | 0 | 0 | 0 | 0 | [10 empty] | 0
|  |  |  | 0 | 0 | [9 empty] | 0 |  | 0 | 0 | 0 | 0 | 0 | [10 empty] | 0
|  |  |  | 0 | 0 | [9 empty] | 0 |  | 0 | 0 | 0 | 0 | 0 | [10 empty] | 0
|  |  |  | 0 | 0 | [9 empty] | 0 |  | 0 | 0 | 0 | 0 | 0 | [10 empty] | 0
|  |  |  | 0 | 0 | [9 empty] | 0 |  | 0 | 0 | 0 | 0 | 0 | [10 empty] | 0
|  |  |  | 0 | 0 | [9 empty] | 0 |  | 0 | 0 | 0 | 0 | 0 | [10 empty] | 0
|  |  |  | 0 | 0 | [9 empty] | 0 |  | 0 | 0 | 0 | 0 | 0 | [10 empty] | 0
|  |  |  | 0 | 0 | [9 empty] | 0 |  | 0 | 0 | 0 | 0 | 0 | [10 empty] | 0
|  |  |  | 0 | 0 | [9 empty] | 0 |  | 0 | 0 | 0 | 0 | 0 | [10 empty] | 0
|  |  |  | 0 | 0 | [9 empty] | 0 |  | 0 | 0 | 0 | 0 | 0 | [10 empty] | 0
|  |  |  | 0 | 0 | [9 empty] | 0 |  | 0 | 0 | 0 | 0 | 0 | [10 empty] | 0
|  |  |  | 0 | 0 | [9 empty] | 0 |  | 0 | 0 | 0 | 0 | 0 | [10 empty] | 0
|  |  |  | 0 | 0 | [9 empty] | 0 |  | 0 | 0 | 0 | 0 | 0 | [10 empty] | 0
|  |  |  | 0 | 0 | [9 empty] | 0 |  | 0 | 0 | 0 | 0 | 0 | [10 empty] | 0
|  |  |  | 0 | 0 | [9 empty] | 0 |  | 0 | 0 | 0 | 0 | 0 | [10 empty] | 0
|  |  |  | 0 | 0 | [9 empty] | 0 |  | 0 | 0 | 0 | 0 | 0 | [10 empty] | 0
|  |  |  | 0 | 0 | [9 empty] | 0 |  | 0 | 0 | 0 | 0 | 0 | [10 empty] | 0
|  |  |  | 0 | 0 | [9 empty] | 0 |  | 0 | 0 | 0 | 0 | 0 | [10 empty] | 0
|  |  |  | 0 | 0 | [9 empty] | 0 |  | 0 | 0 | 0 | 0 | 0 | [10 empty] | 0
|  |  |  | 0 | 0 | [9 empty] | 0 |  | 0 | 0 | 0 | 0 | 0 | [10 empty] | 0
|  |  |  | 0 | 0 | [9 empty] | 0 |  | 0 | 0 | 0 | 0 | 0 | [10 empty] | 0
|  |  |  | 0 | 0 | [9 empty] | 0 |  | 0 | 0 | 0 | 0 | 0 | [10 empty] | 0
|  |  |  | 0 | 0 | [9 empty] | 0 |  | 0 | 0 | 0 | 0 | 0 | [10 empty] | 0
|  |  |  | 0 | 0 | [9 empty] | 0 |  | 0 | 0 | 0 | 0 | 0 | [10 empty] | 0
|  |  |  | 0 | 0 | [9 empty] | 0 |  | 0 | 0 | 0 | 0 | 0 | [10 empty] | 0
|  |  |  | 0 | 0 | [9 empty] | 0 |  | 0 | 0 | 0 | 0 | 0 | [10 empty] | 0
|  |  |  | 0 | 0 | [9 empty] | 0 |  | 0 | 0 | 0 | 0 | 0 | [10 empty] | 0
|  |  |  | 0 | 0 | [9 empty] | 0 |  | 0 | 0 | 0 | 0 | 0 | [10 empty] | 0
|  |  |  | 0 | 0 | [9 empty] | 0 |  | 0 | 0 | 0 | 0 | 0 | [10 empty] | 0
|  |  |  | 0 | 0 | [9 empty] | 0 |  | 0 | 0 | 0 | 0 | 0 | [10 empty] | 0
|  |  |  | 0 | 0 | [9 empty] | 0 |  | 0 | 0 | 0 | 0 | 0 | [10 empty] | 0
|  |  |  | 0 | 0 | [9 empty] | 0 |  | 0 | 0 | 0 | 0 | 0 | [10 empty] | 0
|  |  |  | 0 | 0 | [9 empty] | 0 |  | 0 | 0 | 0 | 0 | 0 | [10 empty] | 0
|  |  |  | 0 | 0 | [9 empty] | 0 |  | 0 | 0 | 0 | 0 | 0 | [10 empty] | 0
|  |  |  | 0 | 0 | [9 empty] | 0 |  | 0 | 0 | 0 | 0 | 0 | [10 empty] | 0
|  |  |  | 0 | 0 | [9 empty] | 0 |  | 0 | 0 | 0 | 0 | 0 | [10 empty] | 0
|  |  |  | 0 | 0 | [9 empty] | 0 |  | 0 | 0 | 0 | 0 | 0 | [10 empty] | 0
|  |  |  | 0 | 0 | [9 empty] | 0 |  | 0 | 0 | 0 | 0 | 0 | [10 empty] | 0
|  |  |  | 0 | 0 | [9 empty] | 0 |  | 0 | 0 | 0 | 0 | 0 | [10 empty] | 0
|  |  |  | 0 | 0 | [9 empty] | 0 |  | 0 | 0 | 0 | 0 | 0 | [10 empty] | 0
|  |  |  | 0 | 0 | [9 empty] | 0 |  | 0 | 0 | 0 | 0 | 0 | [10 empty] | 0
|  |  |  | 0 | 0 | [9 empty] | 0 |  | 0 | 0 | 0 | 0 | 0 | [10 empty] | 0
|  |  |  | 0 | 0 | [9 empty] | 0 |  | 0 | 0 | 0 | 0 | 0 | [10 empty] | 0
|  |  |  | 0 | 0 | [9 empty] | 0 |  | 0 | 0 | 0 | 0 | 0 | [10 empty] | 0
|  |  |  | 0 | 0 | [9 empty] | 0 |  | 0 | 0 | 0 | 0 | 0 | [10 empty] | 0
|  |  |  | 0 | 0 | [9 empty] | 0 |  | 0 | 0 | 0 | 0 | 0 | [10 empty] | 0
|  |  |  | 0 | 0 | [9 empty] | 0 |  | 0 | 0 | 0 | 0 | 0 | [10 empty] | 0
|  |  |  | 0 | 0 | [9 empty] | 0 |  | 0 | 0 | 0 | 0 | 0 | [10 empty] | 0
|  |  |  | 0 | 0 | [9 empty] | 0 |  | 0 | 0 | 0 | 0 | 0 | [10 empty] | 0
|  |  |  | 0 | 0 | [9 empty] | 0 |  | 0 | 0 | 0 | 0 | 0 | [10 empty] | 0
|  |  |  | 0 | 0 | [9 empty] | 0 |  | 0 | 0 | 0 | 0 | 0 | [10 empty] | 0
|  |  |  | 0 | 0 | [9 empty] | 0 |  | 0 | 0 | 0 | 0 | 0 | [10 empty] | 0
|  |  |  | 0 | 0 | [9 empty] | 0 |  | 0 | 0 | 0 | 0 | 0 | [10 empty] | 0
|  |  |  | 0 | 0 | [9 empty] | 0 |  | 0 | 0 | 0 | 0 | 0 | [10 empty] | 0
|  |  |  | 0 | 0 | [9 empty] | 0 |  | 0 | 0 | 0 | 0 | 0 | [10 empty] | 0
|  |  |  | 0 | 0 | [9 empty] | 0 |  | 0 | 0 | 0 | 0 | 0 | [10 empty] | 0
|  |  |  | 0 | 0 | [9 empty] | 0 |  | 0 | 0 | 0 | 0 | 0 | [10 empty] | 0
|  |  |  | 0 | 0 | [9 empty] | 0 |  | 0 | 0 | 0 | 0 | 0 | [10 empty] | 0
|  |  |  | 0 | 0 | [9 empty] | 0 |  | 0 | 0 | 0 | 0 | 0 | [10 empty] | 0
|  |  |  | 0 | 0 | [9 empty] | 0 |  | 0 | 0 | 0 | 0 | 0 | [10 empty] | 0
|  |  |  | 0 | 0 | [9 empty] | 0 |  | 0 | 0 | 0 | 0 | 0 | [10 empty] | 0
|  |  |  | 0 | 0 | [9 empty] | 0 |  | 0 | 0 | 0 | 0 | 0 | [10 empty] | 0
|  |  |  | 0 | 0 | [9 empty] | 0 |  | 0 | 0 | 0 | 0 | 0 | [10 empty] | 0
|  |  |  | 0 | 0 | [9 empty] | 0 |  | 0 | 0 | 0 | 0 | 0 | [10 empty] | 0
|  |  |  | 0 | 0 | [9 empty] | 0 |  | 0 | 0 | 0 | 0 | 0 | [10 empty] | 0
|  |  |  | 0 | 0 | [9 empty] | 0 |  | 0 | 0 | 0 | 0 | 0 | [10 empty] | 0
|  |  |  | 0 | 0 | [9 empty] | 0 |  | 0 | 0 | 0 | 0 | 0 | [10 empty] | 0
|  |  |  | 0 | 0 | [9 empty] | 0 |  | 0 | 0 | 0 | 0 | 0 | [10 empty] | 0
|  |  |  | 0 | 0 | [9 empty] | 0 |  | 0 | 0 | 0 | 0 | 0 | [10 empty] | 0
|  |  |  | 0 | 0 | [9 empty] | 0 |  | 0 | 0 | 0 | 0 | 0 | [10 empty] | 0
|  |  |  | 0 | 0 | [9 empty] | 0 |  | 0 | 0 | 0 | 0 | 0 | [10 empty] | 0
|  |  |  | 0 | 0 | [9 empty] | 0 |  | 0 | 0 | 0 | 0 | 0 | [10 empty] | 0
|  |  |  | 0 | 0 | [9 empty] | 0 |  | 0 | 0 | 0 | 0 | 0 | [10 empty] | 0
|  |  |  | 0 | 0 | [9 empty] | 0 |  | 0 | 0 | 0 | 0 | 0 | [10 empty] | 0
|  |  |  | 0 | 0 | [9 empty] | 0 |  | 0 | 0 | 0 | 0 | 0 | [10 empty] | 0
|  |  |  | 0 | 0 | [9 empty] | 0 |  | 0 | 0 | 0 | 0 | 0 | [10 empty] | 0
|  |  |  | 0 | 0 | [9 empty] | 0 |  | 0 | 0 | 0 | 0 | 0 | [10 empty] | 0
|  |  |  | 0 | 0 | [9 empty] | 0 |  | 0 | 0 | 0 | 0 | 0 | [10 empty] | 0
|  |  |  | 0 | 0 | [9 empty] | 0 |  | 0 | 0 | 0 | 0 | 0 | [10 empty] | 0
|  |  |  | 0 | 0 | [9 empty] | 0 |  | 0 | 0 | 0 | 0 | 0 | [10 empty] | 0
|  |  |  | 0 | 0 | [9 empty] | 0 |  | 0 | 0 | 0 | 0 | 0 | [10 empty] | 0
|  |  |  | 0 | 0 | [9 empty] | 0 |  | 0 | 0 | 0 | 0 | 0 | [10 empty] | 0
|  |  |  | 0 | 0 | [9 empty] | 0 |  | 0 | 0 | 0 | 0 | 0 | [10 empty] | 0
|  |  |  | 0 | 0 | [9 empty] | 0 |  | 0 | 0 | 0 | 0 | 0 | [10 empty] | 0
|  |  |  | 0 | 0 | [9 empty] | 0 |  | 0 | 0 | 0 | 0 | 0 | [10 empty] | 0
|  |  |  | 0 | 0 | [9 empty] | 0 |  | 0 | 0 | 0 | 0 | 0 | [10 empty] | 0
|  |  |  | 0 | 0 | [9 empty] | 0 |  | 0 | 0 | 0 | 0 | 0 | [10 empty] | 0
|  |  |  | 0 | 0 | [9 empty] | 0 |  | 0 | 0 | 0 | 0 | 0 | [10 empty] | 0
|  |  |  | 0 | 0 | [9 empty] | 0 |  | 0 | 0 | 0 | 0 | 0 | [10 empty] | 0
|  |  |  | 0 | 0 | [9 empty] | 0 |  | 0 | 0 | 0 | 0 | 0 | [10 empty] | 0
|  |  |  | 0 | 0 | [9 empty] | 0 |  | 0 | 0 | 0 | 0 | 0 | [10 empty] | 0
|  |  |  | 0 | 0 | [9 empty] | 0 |  | 0 | 0 | 0 | 0 | 0 | [10 empty] | 0
|  |  |  | 0 | 0 | [9 empty] | 0 |  | 0 | 0 | 0 | 0 | 0 | [10 empty] | 0
|  |  |  | 0 | 0 | [9 empty] | 0 |  | 0 | 0 | 0 | 0 | 0 | [10 empty] | 0
|  |  |  | 0 | 0 | [9 empty] | 0 |  | 0 | 0 | 0 | 0 | 0 | [10 empty] | 0
|  |  |  | 0 | 0 | [9 empty] | 0 |  | 0 | 0 | 0 | 0 | 0 | [10 empty] | 0
|  |  |  | 0 | 0 | [9 empty] | 0 |  | 0 | 0 | 0 | 0 | 0 | [10 empty] | 0
|  |  |  | 0 | 0 | [9 empty] | 0 |  | 0 | 0 | 0 | 0 | 0 | [10 empty] | 0
|  |  |  | 0 | 0 | [9 empty] | 0 |  | 0 | 0 | 0 | 0 | 0 | [10 empty] | 0
|  |  |  | 0 | 0 | [9 empty] | 0 |  | 0 | 0 | 0 | 0 | 0 | [10 empty] | 0
|  |  |  | 0 | 0 | [9 empty] | 0 |  | 0 | 0 | 0 | 0 | 0 | [10 empty] | 0
|  |  |  | 0 | 0 | [9 empty] | 0 |  | 0 | 0 | 0 | 0 | 0 | [10 empty] | 0
|  |  |  | 0 | 0 | [9 empty] | 0 |  | 0 | 0 | 0 | 0 | 0 | [10 empty] | 0
|  |  |  | 0 | 0 | [9 empty] | 0 |  | 0 | 0 | 0 | 0 | 0 | [10 empty] | 0
|  |  |  | 0 | 0 | [9 empty] | 0 |  | 0 | 0 | 0 | 0 | 0 | [10 empty] | 0
|  |  |  | 0 | 0 | [9 empty] | 0 |  | 0 | 0 | 0 | 0 | 0 | [10 empty] | 0
|  |  |  | 0 | 0 | [9 empty] | 0 |  | 0 | 0 | 0 | 0 | 0 | [10 empty] | 0
|  |  |  | 0 | 0 | [9 empty] | 0 |  | 0 | 0 | 0 | 0 | 0 | [10 empty] | 0
|  |  |  | 0 | 0 | [9 empty] | 0 |  | 0 | 0 | 0 | 0 | 0 | [10 empty] | 0
|  |  |  | 0 | 0 | [9 empty] | 0 |  | 0 | 0 | 0 | 0 | 0 | [10 empty] | 0
|  |  |  | 0 | 0 | [9 empty] | 0 |  | 0 | 0 | 0 | 0 | 0 | [10 empty] | 0
|  |  |  | 0 | 0 | [9 empty] | 0 |  | 0 | 0 | 0 | 0 | 0 | [10 empty] | 0
|  |  |  | 0 | 0 | [9 empty] | 0 |  | 0 | 0 | 0 | 0 | 0 | [10 empty] | 0
|  |  |  | 0 | 0 | [9 empty] | 0 |  | 0 | 0 | 0 | 0 | 0 | [10 empty] | 0
|  |  |  | 0 | 0 | [9 empty] | 0 |  | 0 | 0 | 0 | 0 | 0 | [10 empty] | 0
|  |  |  | 0 | 0 | [9 empty] | 0 |  | 0 | 0 | 0 | 0 | 0 | [10 empty] | 0
|  |  |  | 0 | 0 | [9 empty] | 0 |  | 0 | 0 | 0 | 0 | 0 | [10 empty] | 0
|  |  |  | 0 | 0 | [9 empty] | 0 |  | 0 | 0 | 0 | 0 | 0 | [10 empty] | 0
|  |  |  | 0 | 0 | [9 empty] | 0 |  | 0 | 0 | 0 | 0 | 0 | [10 empty] | 0
|  |  |  | 0 | 0 | [9 empty] | 0 |  | 0 | 0 | 0 | 0 | 0 | [10 empty] | 0
|  |  |  | 0 | 0 | [9 empty] | 0 |  | 0 | 0 | 0 | 0 | 0 | [10 empty] | 0
|  |  |  | 0 | 0 | [9 empty] | 0 |  | 0 | 0 | 0 | 0 | 0 | [10 empty] | 0
|  |  |  | 0 | 0 | [9 empty] | 0 |  | 0 | 0 | 0 | 0 | 0 | [10 empty] | 0
|  |  |  | 0 | 0 | [9 empty] | 0 |  | 0 | 0 | 0 | 0 | 0 | [10 empty] | 0
|  |  |  | 0 | 0 | [9 empty] | 0 |  | 0 | 0 | 0 | 0 | 0 | [10 empty] | 0
|  |  |  | 0 | 0 | [9 empty] | 0 |  | 0 | 0 | 0 | 0 | 0 | [10 empty] | 0
|  |  |  | 0 | 0 | [9 empty] | 0 |  | 0 | 0 | 0 | 0 | 0 | [10 empty] | 0
|  |  |  | 0 | 0 | [9 empty] | 0 |  | 0 | 0 | 0 | 0 | 0 | [10 empty] | 0
|  |  |  | 0 | 0 | [9 empty] | 0 |  | 0 | 0 | 0 | 0 | 0 | [10 empty] | 0
|  |  |  | 0 | 0 | [9 empty] | 0 |  | 0 | 0 | 0 | 0 | 0 | [10 empty] | 0
|  |  |  | 0 | 0 | [9 empty] | 0 |  | 0 | 0 | 0 | 0 | 0 | [10 empty] | 0
|  |  |  | 0 | 0 | [9 empty] | 0 |  | 0 | 0 | 0 | 0 | 0 | [10 empty] | 0
|  |  |  | 0 | 0 | [9 empty] | 0 |  | 0 | 0 | 0 | 0 | 0 | [10 empty] | 0
|  |  |  | 0 | 0 | [9 empty] | 0 |  | 0 | 0 | 0 | 0 | 0 | [10 empty] | 0
|  |  |  | 0 | 0 | [9 empty] | 0 |  | 0 | 0 | 0 | 0 | 0 | [10 empty] | 0
|  |  |  | 0 | 0 | [9 empty] | 0 |  | 0 | 0 | 0 | 0 | 0 | [10 empty] | 0
|  |  |  | 0 | 0 | [9 empty] | 0 |  | 0 | 0 | 0 | 0 | 0 | [10 empty] | 0
|  |  |  | 0 | 0 | [9 empty] | 0 |  | 0 | 0 | 0 | 0 | 0 | [10 empty] | 0
|  |  |  | 0 | 0 | [9 empty] | 0 |  | 0 | 0 | 0 | 0 | 0 | [10 empty] | 0
|  |  |  | 0 | 0 | [9 empty] | 0 |  | 0 | 0 | 0 | 0 | 0 | [10 empty] | 0
|  |  |  | 0 | 0 | [9 empty] | 0 |  | 0 | 0 | 0 | 0 | 0 | [10 empty] | 0
|  |  |  | 0 | 0 | [9 empty] | 0 |  | 0 | 0 | 0 | 0 | 0 | [10 empty] | 0
|  |  |  | 0 | 0 | [9 empty] | 0 |  | 0 | 0 | 0 | 0 | 0 | [10 empty] | 0
|  |  |  | 0 | 0 | [9 empty] | 0 |  | 0 | 0 | 0 | 0 | 0 | [10 empty] | 0
|  |  |  | 0 | 0 | [9 empty] | 0 |  | 0 | 0 | 0 | 0 | 0 | [10 empty] | 0
|  |  |  | 0 | 0 | [9 empty] | 0 |  | 0 | 0 | 0 | 0 | 0 | [10 empty] | 0
|  |  |  | 0 | 0 | [9 empty] | 0 |  | 0 | 0 | 0 | 0 | 0 | [10 empty] | 0
|  |  |  | 0 | 0 | [9 empty] | 0 |  | 0 | 0 | 0 | 0 | 0 | [10 empty] | 0
|  |  |  | 0 | 0 | [9 empty] | 0 |  | 0 | 0 | 0 | 0 | 0 | [10 empty] | 0
|  |  |  | 0 | 0 | [9 empty] | 0 |  | 0 | 0 | 0 | 0 | 0 | [10 empty] | 0
|  |  |  | 0 | 0 | [9 empty] | 0 |  | 0 | 0 | 0 | 0 | 0 | [10 empty] | 0
|  |  |  | 0 | 0 | [9 empty] | 0 |  | 0 | 0 | 0 | 0 | 0 | [10 empty] | 0
|  |  |  | 0 | 0 | [9 empty] | 0 |  | 0 | 0 | 0 | 0 | 0 | [10 empty] | 0
|  |  |  | 0 | 0 | [9 empty] | 0 |  | 0 | 0 | 0 | 0 | 0 | [10 empty] | 0
|  |  |  | 0 | 0 | [9 empty] | 0 |  | 0 | 0 | 0 | 0 | 0 | [10 empty] | 0
|  |  |  | 0 | 0 | [9 empty] | 0 |  | 0 | 0 | 0 | 0 | 0 | [10 empty] | 0
|  |  |  | 0 | 0 | [9 empty] | 0 |  | 0 | 0 | 0 | 0 | 0 | [10 empty] | 0
|  |  |  | 0 | 0 | [9 empty] | 0 |  | 0 | 0 | 0 | 0 | 0 | [10 empty] | 0
|  |  |  | 0 | 0 | [9 empty] | 0 |  | 0 | 0 | 0 | 0 | 0 | [10 empty] | 0
|  |  |  | 0 | 0 | [9 empty] | 0 |  | 0 | 0 | 0 | 0 | 0 | [10 empty] | 0
|  |  |  | 0 | 0 | [9 empty] | 0 |  | 0 | 0 | 0 | 0 | 0 | [10 empty] | 0
|  |  |  | 0 | 0 | [9 empty] | 0 |  | 0 | 0 | 0 | 0 | 0 | [10 empty] | 0
|  |  |  | 0 | 0 | [9 empty] | 0 |  | 0 | 0 | 0 | 0 | 0 | [10 empty] | 0
|  |  |  | 0 | 0 | [9 empty] | 0 |  | 0 | 0 | 0 | 0 | 0 | [10 empty] | 0
|  |  |  | 0 | 0 | [9 empty] | 0 |  | 0 | 0 | 0 | 0 | 0 | [10 empty] | 0
|  |  |  | 0 | 0 | [9 empty] | 0 |  | 0 | 0 | 0 | 0 | 0 | [10 empty] | 0
|  |  |  | 0 | 0 | [9 empty] | 0 |  | 0 | 0 | 0 | 0 | 0 | [10 empty] | 0
|  |  |  | 0 | 0 | [9 empty] | 0 |  | 0 | 0 | 0 | 0 | 0 | [10 empty] | 0
|  |  |  | 0 | 0 | [9 empty] | 0 |  | 0 | 0 | 0 | 0 | 0 | [10 empty] | 0
|  |  |  | 0 | 0 | [9 empty] | 0 |  | 0 | 0 | 0 | 0 | 0 | [10 empty] | 0
|  |  |  | 0 | 0 | [9 empty] | 0 |  | 0 | 0 | 0 | 0 | 0 | [10 empty] | 0
|  |  |  | 0 | 0 | [9 empty] | 0 |  | 0 | 0 | 0 | 0 | 0 | [10 empty] | 0
|  |  |  | 0 | 0 | [9 empty] | 0 |  | 0 | 0 | 0 | 0 | 0 | [10 empty] | 0
|  |  |  | 0 | 0 | [9 empty] | 0 |  | 0 | 0 | 0 | 0 | 0 | [10 empty] | 0
|  |  |  | 0 | 0 | [9 empty] | 0 |  | 0 | 0 | 0 | 0 | 0 | [10 empty] | 0
|  |  |  | 0 | 0 | [9 empty] | 0 |  | 0 | 0 | 0 | 0 | 0 | [10 empty] | 0
|  |  |  | 0 | 0 | [9 empty] | 0 |  | 0 | 0 | 0 | 0 | 0 | [10 empty] | 0
|  |  |  | 0 | 0 | [9 empty] | 0 |  | 0 | 0 | 0 | 0 | 0 | [10 empty] | 0
|  |  |  | 0 | 0 | [9 empty] | 0 |  | 0 | 0 | 0 | 0 | 0 | [10 empty] | 0
|  |  |  | 0 | 0 | [9 empty] | 0 |  | 0 | 0 | 0 | 0 | 0 | [10 empty] | 0
|  |  |  | 0 | 0 | [9 empty] | 0 |  | 0 | 0 | 0 | 0 | 0 | [10 empty] | 0
|  |  |  | 0 | 0 | [9 empty] | 0 |  | 0 | 0 | 0 | 0 | 0 | [10 empty] | 0
|  |  |  | 0 | 0 | [9 empty] | 0 |  | 0 | 0 | 0 | 0 | 0 | [10 empty] | 0
|  |  |  | 0 | 0 | [9 empty] | 0 |  | 0 | 0 | 0 | 0 | 0 | [10 empty] | 0
|  |  |  | 0 | 0 | [9 empty] | 0 |  | 0 | 0 | 0 | 0 | 0 | [10 empty] | 0
|  |  |  | 0 | 0 | [9 empty] | 0 |  | 0 | 0 | 0 | 0 | 0 | [10 empty] | 0
|  |  |  | 0 | 0 | [9 empty] | 0 |  | 0 | 0 | 0 | 0 | 0 | [10 empty] | 0
|  |  |  | 0 | 0 | [9 empty] | 0 |  | 0 | 0 | 0 | 0 | 0 | [10 empty] | 0
|  |  |  | 0 | 0 | [9 empty] | 0 |  | 0 | 0 | 0 | 0 | 0 | [10 empty] | 0
|  |  |  | 0 | 0 | [9 empty] | 0 |  | 0 | 0 | 0 | 0 | 0 | [10 empty] | 0
|  |  |  | 0 | 0 | [9 empty] | 0 |  | 0 | 0 | 0 | 0 | 0 | [10 empty] | 0
|  |  |  | 0 | 0 | [9 empty] | 0 |  | 0 | 0 | 0 | 0 | 0 | [10 empty] | 0
|  |  |  | 0 | 0 | [9 empty] | 0 |  | 0 | 0 | 0 | 0 | 0 | [10 empty] | 0
|  |  |  | 0 | 0 | [9 empty] | 0 |  | 0 | 0 | 0 | 0 | 0 | [10 empty] | 0
|  |  |  | 0 | 0 | [9 empty] | 0 |  | 0 | 0 | 0 | 0 | 0 | [10 empty] | 0
|  |  |  | 0 | 0 | [9 empty] | 0 |  | 0 | 0 | 0 | 0 | 0 | [10 empty] | 0
|  |  |  | 0 | 0 | [9 empty] | 0 |  | 0 | 0 | 0 | 0 | 0 | [10 empty] | 0
|  |  |  | 0 | 0 | [9 empty] | 0 |  | 0 | 0 | 0 | 0 | 0 | [10 empty] | 0
|  |  |  | 0 | 0 | [9 empty] | 0 |  | 0 | 0 | 0 | 0 | 0 | [10 empty] | 0
|  |  |  | 0 | 0 | [9 empty] | 0 |  | 0 | 0 | 0 | 0 | 0 | [10 empty] | 0
|  |  |  | 0 | 0 | [9 empty] | 0 |  | 0 | 0 | 0 | 0 | 0 | [10 empty] | 0
|  |  |  | 0 | 0 | [9 empty] | 0 |  | 0 | 0 | 0 | 0 | 0 | [10 empty] | 0
|  |  |  | 0 | 0 | [9 empty] | 0 |  | 0 | 0 | 0 | 0 | 0 | [10 empty] | 0
|  |  |  | 0 | 0 | [9 empty] | 0 |  | 0 | 0 | 0 | 0 | 0 | [10 empty] | 0
|  |  |  | 0 | 0 | [9 empty] | 0 |  | 0 | 0 | 0 | 0 | 0 | [10 empty] | 0
|  |  |  | 0 | 0 | [9 empty] | 0 |  | 0 | 0 | 0 | 0 | 0 | [10 empty] | 0
|  |  |  | 0 | 0 | [9 empty] | 0 |  | 0 | 0 | 0 | 0 | 0 | [10 empty] | 0
|  |  |  | 0 | 0 | [9 empty] | 0 |  | 0 | 0 | 0 | 0 | 0 | [10 empty] | 0
|  |  |  | 0 | 0 | [9 empty] | 0 |  | 0 | 0 | 0 | 0 | 0 | [10 empty] | 0
|  |  |  | 0 | 0 | [9 empty] | 0 |  | 0 | 0 | 0 | 0 | 0 | [10 empty] | 0
|  |  |  | 0 | 0 | [9 empty] | 0 |  | 0 | 0 | 0 | 0 | 0 | [10 empty] | 0
|  |  |  | 0 | 0 | [9 empty] | 0 |  | 0 | 0 | 0 | 0 | 0 | [10 empty] | 0
|  |  |  | 0 | 0 | [9 empty] | 0 |  | 0 | 0 | 0 | 0 | 0 | [10 empty] | 0
|  |  |  | 0 | 0 | [9 empty] | 0 |  | 0 | 0 | 0 | 0 | 0 | [10 empty] | 0
|  |  |  | 0 | 0 | [9 empty] | 0 |  | 0 | 0 | 0 | 0 | 0 | [10 empty] | 0
|  |  |  | 0 | 0 | [9 empty] | 0 |  | 0 | 0 | 0 | 0 | 0 | [10 empty] | 0
|  |  |  | 0 | 0 | [9 empty] | 0 |  | 0 | 0 | 0 | 0 | 0 | [10 empty] | 0
|  |  |  | 0 | 0 | [9 empty] | 0 |  | 0 | 0 | 0 | 0 | 0 | [10 empty] | 0
|  |  |  | 0 | 0 | [9 empty] | 0 |  | 0 | 0 | 0 | 0 | 0 | [10 empty] | 0
|  |  |  | 0 | 0 | [9 empty] | 0 |  | 0 | 0 | 0 | 0 | 0 | [10 empty] | 0
|  |  |  | 0 | 0 | [9 empty] | 0 |  | 0 | 0 | 0 | 0 | 0 | [10 empty] | 0
|  |  |  | 0 | 0 | [9 empty] | 0 |  | 0 | 0 | 0 | 0 | 0 | [10 empty] | 0
|  |  |  | 0 | 0 | [9 empty] | 0 |  | 0 | 0 | 0 | 0 | 0 | [10 empty] | 0
|  |  |  | 0 | 0 | [9 empty] | 0 |  | 0 | 0 | 0 | 0 | 0 | [10 empty] | 0
|  |  |  | 0 | 0 | [9 empty] | 0 |  | 0 | 0 | 0 | 0 | 0 | [10 empty] | 0
|  |  |  | 0 | 0 | [9 empty] | 0 |  | 0 | 0 | 0 | 0 | 0 | [10 empty] | 0
|  |  |  | 0 | 0 | [9 empty] | 0 |  | 0 | 0 | 0 | 0 | 0 | [10 empty] | 0
|  |  |  | 0 | 0 | [9 empty] | 0 |  | 0 | 0 | 0 | 0 | 0 | [10 empty] | 0
|  |  |  | 0 | 0 | [9 empty] | 0 |  | 0 | 0 | 0 | 0 | 0 | [10 empty] | 0
|  |  |  | 0 | 0 | [9 empty] | 0 |  | 0 | 0 | 0 | 0 | 0 | [10 empty] | 0
|  |  |  | 0 | 0 | [9 empty] | 0 |  | 0 | 0 | 0 | 0 | 0 | [10 empty] | 0
|  |  |  | 0 | 0 | [9 empty] | 0 |  | 0 | 0 | 0 | 0 | 0 | [10 empty] | 0
|  |  |  | 0 | 0 | [9 empty] | 0 |  | 0 | 0 | 0 | 0 | 0 | [10 empty] | 0
|  |  |  | 0 | 0 | [9 empty] | 0 |  | 0 | 0 | 0 | 0 | 0 | [10 empty] | 0
|  |  |  | 0 | 0 | [9 empty] | 0 |  | 0 | 0 | 0 | 0 | 0 | [10 empty] | 0
|  |  |  | 0 | 0 | [9 empty] | 0 |  | 0 | 0 | 0 | 0 | 0 | [10 empty] | 0
|  |  |  | 0 | 0 | [9 empty] | 0 |  | 0 | 0 | 0 | 0 | 0 | [10 empty] | 0
|  |  |  | 0 | 0 | [9 empty] | 0 |  | 0 | 0 | 0 | 0 | 0 | [10 empty] | 0
|  |  |  | 0 | 0 | [9 empty] | 0 |  | 0 | 0 | 0 | 0 | 0 | [10 empty] | 0
|  |  |  | 0 | 0 | [9 empty] | 0 |  | 0 | 0 | 0 | 0 | 0 | [10 empty] | 0
|  |  |  | 0 | 0 | [9 empty] | 0 |  | 0 | 0 | 0 | 0 | 0 | [10 empty] | 0
|  |  |  | 0 | 0 | [9 empty] | 0 |  | 0 | 0 | 0 | 0 | 0 | [10 empty] | 0
|  |  |  | 0 | 0 | [9 empty] | 0 |  | 0 | 0 | 0 | 0 | 0 | [10 empty] | 0
|  |  |  | 0 | 0 | [9 empty] | 0 |  | 0 | 0 | 0 | 0 | 0 | [10 empty] | 0
|  |  |  | 0 | 0 | [9 empty] | 0 |  | 0 | 0 | 0 | 0 | 0 | [10 empty] | 0
|  |  |  | 0 | 0 | [9 empty] | 0 |  | 0 | 0 | 0 | 0 | 0 | [10 empty] | 0
|  |  |  | 0 | 0 | [9 empty] | 0 |  | 0 | 0 | 0 | 0 | 0 | [10 empty] | 0
|  |  |  | 0 | 0 | [9 empty] | 0 |  | 0 | 0 | 0 | 0 | 0 | [10 empty] | 0
|  |  |  | 0 | 0 | [9 empty] | 0 |  | 0 | 0 | 0 | 0 | 0 | [10 empty] | 0
|  |  |  | 0 | 0 | [9 empty] | 0 |  | 0 | 0 | 0 | 0 | 0 | [10 empty] | 0
|  |  |  | 0 | 0 | [9 empty] | 0 |  | 0 | 0 | 0 | 0 | 0 | [10 empty] | 0
|  |  |  | 0 | 0 | [9 empty] | 0 |  | 0 | 0 | 0 | 0 | 0 | [10 empty] | 0
|  |  |  | 0 | 0 | [9 empty] | 0 |  | 0 | 0 | 0 | 0 | 0 | [10 empty] | 0
|  |  |  | 0 | 0 | [9 empty] | 0 |  | 0 | 0 | 0 | 0 | 0 | [10 empty] | 0
|  |  |  | 0 | 0 | [9 empty] | 0 |  | 0 | 0 | 0 | 0 | 0 | [10 empty] | 0
|  |  |  | 0 | 0 | [9 empty] | 0 |  | 0 | 0 | 0 | 0 | 0 | [10 empty] | 0
|  |  |  | 0 | 0 | [9 empty] | 0 |  | 0 | 0 | 0 | 0 | 0 | [10 empty] | 0
|  |  |  | 0 | 0 | [9 empty] | 0 |  | 0 | 0 | 0 | 0 | 0 | [10 empty] | 0
|  |  |  | 0 | 0 | [9 empty] | 0 |  | 0 | 0 | 0 | 0 | 0 | [10 empty] | 0
|  |  |  | 0 | 0 | [9 empty] | 0 |  | 0 | 0 | 0 | 0 | 0 | [10 empty] | 0
|  |  |  | 0 | 0 | [9 empty] | 0 |  | 0 | 0 | 0 | 0 | 0 | [10 empty] | 0
|  |  |  | 0 | 0 | [9 empty] | 0 |  | 0 | 0 | 0 | 0 | 0 | [10 empty] | 0
|  |  |  | 0 | 0 | [9 empty] | 0 |  | 0 | 0 | 0 | 0 | 0 | [10 empty] | 0
|  |  |  | 0 | 0 | [9 empty] | 0 |  | 0 | 0 | 0 | 0 | 0 | [10 empty] | 0
|  |  |  | 0 | 0 | [9 empty] | 0 |  | 0 | 0 | 0 | 0 | 0 | [10 empty] | 0
|  |  |  | 0 | 0 | [9 empty] | 0 |  | 0 | 0 | 0 | 0 | 0 | [10 empty] | 0
|  |  |  | 0 | 0 | [9 empty] | 0 |  | 0 | 0 | 0 | 0 | 0 | [10 empty] | 0
|  |  |  | 0 | 0 | [9 empty] | 0 |  | 0 | 0 | 0 | 0 | 0 | [10 empty] | 0
|  |  |  | 0 | 0 | [9 empty] | 0 |  | 0 | 0 | 0 | 0 | 0 | [10 empty] | 0
|  |  |  | 0 | 0 | [9 empty] | 0 |  | 0 | 0 | 0 | 0 | 0 | [10 empty] | 0
|  |  |  | 0 | 0 | [9 empty] | 0 |  | 0 | 0 | 0 | 0 | 0 | [10 empty] | 0
|  |  |  | 0 | 0 | [9 empty] | 0 |  | 0 | 0 | 0 | 0 | 0 | [10 empty] | 0
|  |  |  | 0 | 0 | [9 empty] | 0 |  | 0 | 0 | 0 | 0 | 0 | [10 empty] | 0
|  |  |  | 0 | 0 | [9 empty] | 0 |  | 0 | 0 | 0 | 0 | 0 | [10 empty] | 0
|  |  |  | 0 | 0 | [9 empty] | 0 |  | 0 | 0 | 0 | 0 | 0 | [10 empty] | 0
|  |  |  | 0 | 0 | [9 empty] | 0 |  | 0 | 0 | 0 | 0 | 0 | [10 empty] | 0
|  |  |  | 0 | 0 | [9 empty] | 0 |  | 0 | 0 | 0 | 0 | 0 | [10 empty] | 0
|  |  |  | 0 | 0 | [9 empty] | 0 |  | 0 | 0 | 0 | 0 | 0 | [10 empty] | 0
|  |  |  | 0 | 0 | [9 empty] | 0 |  | 0 | 0 | 0 | 0 | 0 | [10 empty] | 0
|  |  |  | 0 | 0 | [9 empty] | 0 |  | 0 | 0 | 0 | 0 | 0 | [10 empty] | 0
|  |  |  | 0 | 0 | [9 empty] | 0 |  | 0 | 0 | 0 | 0 | 0 | [10 empty] | 0
|  |  |  | 0 | 0 | [9 empty] | 0 |  | 0 | 0 | 0 | 0 | 0 | [10 empty] | 0
|  |  |  | 0 | 0 | [9 empty] | 0 |  | 0 | 0 | 0 | 0 | 0 | [10 empty] | 0
|  |  |  | 0 | 0 | [9 empty] | 0 |  | 0 | 0 | 0 | 0 | 0 | [10 empty] | 0
|  |  |  | 0 | 0 | [9 empty] | 0 |  | 0 | 0 | 0 | 0 | 0 | [10 empty] | 0
|  |  |  | 0 | 0 | [9 empty] | 0 |  | 0 | 0 | 0 | 0 | 0 | [10 empty] | 0
|  |  |  | 0 | 0 | [9 empty] | 0 |  | 0 | 0 | 0 | 0 | 0 | [10 empty] | 0
|  |  |  | 0 | 0 | [9 empty] | 0 |  | 0 | 0 | 0 | 0 | 0 | [10 empty] | 0
|  |  |  | 0 | 0 | [9 empty] | 0 |  | 0 | 0 | 0 | 0 | 0 | [10 empty] | 0
|  |  |  | 0 | 0 | [9 empty] | 0 |  | 0 | 0 | 0 | 0 | 0 | [10 empty] | 0
|  |  |  | 0 | 0 | [9 empty] | 0 |  | 0 | 0 | 0 | 0 | 0 | [10 empty] | 0
|  |  |  | 0 | 0 | [9 empty] | 0 |  | 0 | 0 | 0 | 0 | 0 | [10 empty] | 0
|  |  |  | 0 | 0 | [9 empty] | 0 |  | 0 | 0 | 0 | 0 | 0 | [10 empty] | 0
|  |  |  | 0 | 0 | [9 empty] | 0 |  | 0 | 0 | 0 | 0 | 0 | [10 empty] | 0
|  |  |  | 0 | 0 | [9 empty] | 0 |  | 0 | 0 | 0 | 0 | 0 | [10 empty] | 0
|  |  |  | 0 | 0 | [9 empty] | 0 |  | 0 | 0 | 0 | 0 | 0 | [10 empty] | 0
|  |  |  | 0 | 0 | [9 empty] | 0 |  | 0 | 0 | 0 | 0 | 0 | [10 empty] | 0
|  |  |  | 0 | 0 | [9 empty] | 0 |  | 0 | 0 | 0 | 0 | 0 | [10 empty] | 0
|  |  |  | 0 | 0 | [9 empty] | 0 |  | 0 | 0 | 0 | 0 | 0 | [10 empty] | 0
|  |  |  | 0 | 0 | [9 empty] | 0 |  | 0 | 0 | 0 | 0 | 0 | [10 empty] | 0
|  |  |  | 0 | 0 | [9 empty] | 0 |  | 0 | 0 | 0 | 0 | 0 | [10 empty] | 0
|  |  |  | 0 | 0 | [9 empty] | 0 |  | 0 | 0 | 0 | 0 | 0 | [10 empty] | 0
|  |  |  | 0 | 0 | [9 empty] | 0 |  | 0 | 0 | 0 | 0 | 0 | [10 empty] | 0
|  |  |  | 0 | 0 | [9 empty] | 0 |  | 0 | 0 | 0 | 0 | 0 | [10 empty] | 0
|  |  |  | 0 | 0 | [9 empty] | 0 |  | 0 | 0 | 0 | 0 | 0 | [10 empty] | 0
|  |  |  | 0 | 0 | [9 empty] | 0 |  | 0 | 0 | 0 | 0 | 0 | [10 empty] | 0
|  |  |  | 0 | 0 | [9 empty] | 0 |  | 0 | 0 | 0 | 0 | 0 | [10 empty] | 0
|  |  |  | 0 | 0 | [9 empty] | 0 |  | 0 | 0 | 0 | 0 | 0 | [10 empty] | 0
|  |  |  | 0 | 0 | [9 empty] | 0 |  | 0 | 0 | 0 | 0 | 0 | [10 empty] | 0
|  |  |  | 0 | 0 | [9 empty] | 0 |  | 0 | 0 | 0 | 0 | 0 | [10 empty] | 0
|  |  |  | 0 | 0 | [9 empty] | 0 |  | 0 | 0 | 0 | 0 | 0 | [10 empty] | 0
|  |  |  | 0 | 0 | [9 empty] | 0 |  | 0 | 0 | 0 | 0 | 0 | [10 empty] | 0
|  |  |  | 0 | 0 | [9 empty] | 0 |  | 0 | 0 | 0 | 0 | 0 | [10 empty] | 0
|  |  |  | 0 | 0 | [9 empty] | 0 |  | 0 | 0 | 0 | 0 | 0 | [10 empty] | 0
|  |  |  | 0 | 0 | [9 empty] | 0 |  | 0 | 0 | 0 | 0 | 0 | [10 empty] | 0
|  |  |  | 0 | 0 | [9 empty] | 0 |  | 0 | 0 | 0 | 0 | 0 | [10 empty] | 0
|  |  |  | 0 | 0 | [9 empty] | 0 |  | 0 | 0 | 0 | 0 | 0 | [10 empty] | 0
|  |  |  | 0 | 0 | [9 empty] | 0 |  | 0 | 0 | 0 | 0 | 0 | [10 empty] | 0
|  |  |  | 0 | 0 | [9 empty] | 0 |  | 0 | 0 | 0 | 0 | 0 | [10 empty] | 0
|  |  |  | 0 | 0 | [9 empty] | 0 |  | 0 | 0 | 0 | 0 | 0 | [10 empty] | 0
|  |  |  | 0 | 0 | [9 empty] | 0 |  | 0 | 0 | 0 | 0 | 0 | [10 empty] | 0
|  |  |  | 0 | 0 | [9 empty] | 0 |  | 0 | 0 | 0 | 0 | 0 | [10 empty] | 0
|  |  |  | 0 | 0 | [9 empty] | 0 |  | 0 | 0 | 0 | 0 | 0 | [10 empty] | 0
|  |  |  | 0 | 0 | [9 empty] | 0 |  | 0 | 0 | 0 | 0 | 0 | [10 empty] | 0
|  |  |  | 0 | 0 | [9 empty] | 0 |  | 0 | 0 | 0 | 0 | 0 | [10 empty] | 0
|  |  |  | 0 | 0 | [9 empty] | 0 |  | 0 | 0 | 0 | 0 | 0 | [10 empty] | 0
|  |  |  | 0 | 0 | [9 empty] | 0 |  | 0 | 0 | 0 | 0 | 0 | [10 empty] | 0
|  |  |  | 0 | 0 | [9 empty] | 0 |  | 0 | 0 | 0 | 0 | 0 | [10 empty] | 0
|  |  |  | 0 | 0 | [9 empty] | 0 |  | 0 | 0 | 0 | 0 | 0 | [10 empty] | 0
|  |  |  | 0 | 0 | [9 empty] | 0 |  | 0 | 0 | 0 | 0 | 0 | [10 empty] | 0
|  |  |  | 0 | 0 | [9 empty] | 0 |  | 0 | 0 | 0 | 0 | 0 | [10 empty] | 0
|  |  |  | 0 | 0 | [9 empty] | 0 |  | 0 | 0 | 0 | 0 | 0 | [10 empty] | 0
|  |  |  | 0 | 0 | [9 empty] | 0 |  | 0 | 0 | 0 | 0 | 0 | [10 empty] | 0
|  |  |  | 0 | 0 | [9 empty] | 0 |  | 0 | 0 | 0 | 0 | 0 | [10 empty] | 0
|  |  |  | 0 | 0 | [9 empty] | 0 |  | 0 | 0 | 0 | 0 | 0 | [10 empty] | 0
|  |  |  | 0 | 0 | [9 empty] | 0 |  | 0 | 0 | 0 | 0 | 0 | [10 empty] | 0
|  |  |  | 0 | 0 | [9 empty] | 0 |  | 0 | 0 | 0 | 0 | 0 | [10 empty] | 0
|  |  |  | 0 | 0 | [9 empty] | 0 |  | 0 | 0 | 0 | 0 | 0 | [10 empty] | 0
|  |  |  | 0 | 0 | [9 empty] | 0 |  | 0 | 0 | 0 | 0 | 0 | [10 empty] | 0
|  |  |  | 0 | 0 | [9 empty] | 0 |  | 0 | 0 | 0 | 0 | 0 | [10 empty] | 0
|  |  |  | 0 | 0 | [9 empty] | 0 |  | 0 | 0 | 0 | 0 | 0 | [10 empty] | 0
|  |  |  | 0 | 0 | [9 empty] | 0 |  | 0 | 0 | 0 | 0 | 0 | [10 empty] | 0
|  |  |  | 0 | 0 | [9 empty] | 0 |  | 0 | 0 | 0 | 0 | 0 | [10 empty] | 0
|  |  |  | 0 | 0 | [9 empty] | 0 |  | 0 | 0 | 0 | 0 | 0 | [10 empty] | 0
|  |  |  | 0 | 0 | [9 empty] | 0 |  | 0 | 0 | 0 | 0 | 0 | [10 empty] | 0
|  |  |  | 0 | 0 | [9 empty] | 0 |  | 0 | 0 | 0 | 0 | 0 | [10 empty] | 0
|  |  |  | 0 | 0 | [9 empty] | 0 |  | 0 | 0 | 0 | 0 | 0 | [10 empty] | 0
|  |  |  | 0 | 0 | [9 empty] | 0 |  | 0 | 0 | 0 | 0 | 0 | [10 empty] | 0
|  |  |  | 0 | 0 | [9 empty] | 0 |  | 0 | 0 | 0 | 0 | 0 | [10 empty] | 0
|  |  |  | 0 | 0 | [9 empty] | 0 |  | 0 | 0 | 0 | 0 | 0 | [10 empty] | 0
|  |  |  | 0 | 0 | [9 empty] | 0 |  | 0 | 0 | 0 | 0 | 0 | [10 empty] | 0
|  |  |  | 0 | 0 | [9 empty] | 0 |  | 0 | 0 | 0 | 0 | 0 | [10 empty] | 0
|  |  |  | 0 | 0 | [9 empty] | 0 |  | 0 | 0 | 0 | 0 | 0 | [10 empty] | 0
|  |  |  | 0 | 0 | [9 empty] | 0 |  | 0 | 0 | 0 | 0 | 0 | [10 empty] | 0
|  |  |  | 0 | 0 | [9 empty] | 0 |  | 0 | 0 | 0 | 0 | 0 | [10 empty] | 0
|  |  |  | 0 | 0 | [9 empty] | 0 |  | 0 | 0 | 0 | 0 | 0 | [10 empty] | 0
|  |  |  | 0 | 0 | [9 empty] | 0 |  | 0 | 0 | 0 | 0 | 0 | [10 empty] | 0
|  |  |  | 0 | 0 | [9 empty] | 0 |  | 0 | 0 | 0 | 0 | 0 | [10 empty] | 0
|  |  |  | 0 | 0 | [9 empty] | 0 |  | 0 | 0 | 0 | 0 | 0 | [10 empty] | 0
|  |  |  | 0 | 0 | [9 empty] | 0 |  | 0 | 0 | 0 | 0 | 0 | [10 empty] | 0
|  |  |  | 0 | 0 | [9 empty] | 0 |  | 0 | 0 | 0 | 0 | 0 | [10 empty] | 0
|  |  |  | 0 | 0 | [9 empty] | 0 |  | 0 | 0 | 0 | 0 | 0 | [10 empty] | 0
|  |  |  | 0 | 0 | [9 empty] | 0 |  | 0 | 0 | 0 | 0 | 0 | [10 empty] | 0
|  |  |  | 0 | 0 | [9 empty] | 0 |  | 0 | 0 | 0 | 0 | 0 | [10 empty] | 0
|  |  |  | 0 | 0 | [9 empty] | 0 |  | 0 | 0 | 0 | 0 | 0 | [10 empty] | 0
|  |  |  | 0 | 0 | [9 empty] | 0 |  | 0 | 0 | 0 | 0 | 0 | [10 empty] | 0
|  |  |  | 0 | 0 | [9 empty] | 0 |  | 0 | 0 | 0 | 0 | 0 | [10 empty] | 0
|  |  |  | 0 | 0 | [9 empty] | 0 |  | 0 | 0 | 0 | 0 | 0 | [10 empty] | 0
|  |  |  | 0 | 0 | [9 empty] | 0 |  | 0 | 0 | 0 | 0 | 0 | [10 empty] | 0
|  |  |  | 0 | 0 | [9 empty] | 0 |  | 0 | 0 | 0 | 0 | 0 | [10 empty] | 0
|  |  |  | 0 | 0 | [9 empty] | 0 |  | 0 | 0 | 0 | 0 | 0 | [10 empty] | 0
|  |  |  | 0 | 0 | [9 empty] | 0 |  | 0 | 0 | 0 | 0 | 0 | [10 empty] | 0
|  |  |  | 0 | 0 | [9 empty] | 0 |  | 0 | 0 | 0 | 0 | 0 | [10 empty] | 0
|  |  |  | 0 | 0 | [9 empty] | 0 |  | 0 | 0 | 0 | 0 | 0 | [10 empty] | 0
|  |  |  | 0 | 0 | [9 empty] | 0 |  | 0 | 0 | 0 | 0 | 0 | [10 empty] | 0
|  |  |  | 0 | 0 | [9 empty] | 0 |  | 0 | 0 | 0 | 0 | 0 | [10 empty] | 0
|  |  |  | 0 | 0 | [9 empty] | 0 |  | 0 | 0 | 0 | 0 | 0 | [10 empty] | 0
|  |  |  | 0 | 0 | [9 empty] | 0 |  | 0 | 0 | 0 | 0 | 0 | [10 empty] | 0
|  |  |  | 0 | 0 | [9 empty] | 0 |  | 0 | 0 | 0 | 0 | 0 | [10 empty] | 0
|  |  |  | 0 | 0 | [9 empty] | 0 |  | 0 | 0 | 0 | 0 | 0 | [10 empty] | 0
|  |  |  | 0 | 0 | [9 empty] | 0 |  | 0 | 0 | 0 | 0 | 0 | [10 empty] | 0
|  |  |  | 0 | 0 | [9 empty] | 0 |  | 0 | 0 | 0 | 0 | 0 | [10 empty] | 0
|  |  |  | 0 | 0 | [9 empty] | 0 |  | 0 | 0 | 0 | 0 | 0 | [10 empty] | 0
|  |  |  | 0 | 0 | [9 empty] | 0 |  | 0 | 0 | 0 | 0 | 0 | [10 empty] | 0
|  |  |  | 0 | 0 | [9 empty] | 0 |  | 0 | 0 | 0 | 0 | 0 | [10 empty] | 0
|  |  |  | 0 | 0 | [9 empty] | 0 |  | 0 | 0 | 0 | 0 | 0 | [10 empty] | 0
|  |  |  | 0 | 0 | [9 empty] | 0 |  | 0 | 0 | 0 | 0 | 0 | [10 empty] | 0
|  |  |  | 0 | 0 | [9 empty] | 0 |  | 0 | 0 | 0 | 0 | 0 | [10 empty] | 0
|  |  |  | 0 | 0 | [9 empty] | 0 |  | 0 | 0 | 0 | 0 | 0 | [10 empty] | 0
|  |  |  | 0 | 0 | [9 empty] | 0 |  | 0 | 0 | 0 | 0 | 0 | [10 empty] | 0
|  |  |  | 0 | 0 | [9 empty] | 0 |  | 0 | 0 | 0 | 0 | 0 | [10 empty] | 0
|  |  |  | 0 | 0 | [9 empty] | 0 |  | 0 | 0 | 0 | 0 | 0 | [10 empty] | 0
|  |  |  | 0 | 0 | [9 empty] | 0 |  | 0 | 0 | 0 | 0 | 0 | [10 empty] | 0
|  |  |  | 0 | 0 | [9 empty] | 0 |  | 0 | 0 | 0 | 0 | 0 | [10 empty] | 0
|  |  |  | 0 | 0 | [9 empty] | 0 |  | 0 | 0 | 0 | 0 | 0 | [10 empty] | 0
|  |  |  | 0 | 0 | [9 empty] | 0 |  | 0 | 0 | 0 | 0 | 0 | [10 empty] | 0
|  |  |  | 0 | 0 | [9 empty] | 0 |  | 0 | 0 | 0 | 0 | 0 | [10 empty] | 0
|  |  |  | 0 | 0 | [9 empty] | 0 |  | 0 | 0 | 0 | 0 | 0 | [10 empty] | 0
|  |  |  | 0 | 0 | [9 empty] | 0 |  | 0 | 0 | 0 | 0 | 0 | [10 empty] | 0
|  |  |  | 0 | 0 | [9 empty] | 0 |  | 0 | 0 | 0 | 0 | 0 | [10 empty] | 0
|  |  |  | 0 | 0 | [9 empty] | 0 |  | 0 | 0 | 0 | 0 | 0 | [10 empty] | 0
|  |  |  | 0 | 0 | [9 empty] | 0 |  | 0 | 0 | 0 | 0 | 0 | [10 empty] | 0
|  |  |  | 0 | 0 | [9 empty] | 0 |  | 0 | 0 | 0 | 0 | 0 | [10 empty] | 0
|  |  |  | 0 | 0 | [9 empty] | 0 |  | 0 | 0 | 0 | 0 | 0 | [10 empty] | 0
|  |  |  | 0 | 0 | [9 empty] | 0 |  | 0 | 0 | 0 | 0 | 0 | [10 empty] | 0
|  |  |  | 0 | 0 | [9 empty] | 0 |  | 0 | 0 | 0 | 0 | 0 | [10 empty] | 0
|  |  |  | 0 | 0 | [9 empty] | 0 |  | 0 | 0 | 0 | 0 | 0 | [10 empty] | 0
|  |  |  | 0 | 0 | [9 empty] | 0 |  | 0 | 0 | 0 | 0 | 0 | [10 empty] | 0
|  |  |  | 0 | 0 | [9 empty] | 0 |  | 0 | 0 | 0 | 0 | 0 | [10 empty] | 0
|  |  |  | 0 | 0 | [9 empty] | 0 |  | 0 | 0 | 0 | 0 | 0 | [10 empty] | 0
|  |  |  | 0 | 0 | [9 empty] | 0 |  | 0 | 0 | 0 | 0 | 0 | [10 empty] | 0
|  |  |  | 0 | 0 | [9 empty] | 0 |  | 0 | 0 | 0 | 0 | 0 | [10 empty] | 0
|  |  |  | 0 | 0 | [9 empty] | 0 |  | 0 | 0 | 0 | 0 | 0 | [10 empty] | 0
|  |  |  | 0 | 0 | [9 empty] | 0 |  | 0 | 0 | 0 | 0 | 0 | [10 empty] | 0
|  |  |  | 0 | 0 | [9 empty] | 0 |  | 0 | 0 | 0 | 0 | 0 | [10 empty] | 0
|  |  |  | 0 | 0 | [9 empty] | 0 |  | 0 | 0 | 0 | 0 | 0 | [10 empty] | 0
|  |  |  | 0 | 0 | [9 empty] | 0 |  | 0 | 0 | 0 | 0 | 0 | [10 empty] | 0
|  |  |  | 0 | 0 | [9 empty] | 0 |  | 0 | 0 | 0 | 0 | 0 | [10 empty] | 0
|  |  |  | 0 | 0 | [9 empty] | 0 |  | 0 | 0 | 0 | 0 | 0 | [10 empty] | 0
|  |  |  | 0 | 0 | [9 empty] | 0 |  | 0 | 0 | 0 | 0 | 0 | [10 empty] | 0
|  |  |  | 0 | 0 | [9 empty] | 0 |  | 0 | 0 | 0 | 0 | 0 | [10 empty] | 0
|  |  |  | 0 | 0 | [9 empty] | 0 |  | 0 | 0 | 0 | 0 | 0 | [10 empty] | 0
|  |  |  | 0 | 0 | [9 empty] | 0 |  | 0 | 0 | 0 | 0 | 0 | [10 empty] | 0
|  |  |  | 0 | 0 | [9 empty] | 0 |  | 0 | 0 | 0 | 0 | 0 | [10 empty] | 0
|  |  |  | 0 | 0 | [9 empty] | 0 |  | 0 | 0 | 0 | 0 | 0 | [10 empty] | 0
|  |  |  | 0 | 0 | [9 empty] | 0 |  | 0 | 0 | 0 | 0 | 0 | [10 empty] | 0
|  |  |  | 0 | 0 | [9 empty] | 0 |  | 0 | 0 | 0 | 0 | 0 | [10 empty] | 0
|  |  |  | 0 | 0 | [9 empty] | 0 |  | 0 | 0 | 0 | 0 | 0 | [10 empty] | 0
|  |  |  | 0 | 0 | [9 empty] | 0 |  | 0 | 0 | 0 | 0 | 0 | [10 empty] | 0
|  |  |  | 0 | 0 | [9 empty] | 0 |  | 0 | 0 | 0 | 0 | 0 | [10 empty] | 0
|  |  |  | 0 | 0 | [9 empty] | 0 |  | 0 | 0 | 0 | 0 | 0 | [10 empty] | 0
|  |  |  | 0 | 0 | [9 empty] | 0 |  | 0 | 0 | 0 | 0 | 0 | [10 empty] | 0
|  |  |  | 0 | 0 | [9 empty] | 0 |  | 0 | 0 | 0 | 0 | 0 | [10 empty] | 0
|  |  |  | 0 | 0 | [9 empty] | 0 |  | 0 | 0 | 0 | 0 | 0 | [10 empty] | 0
|  |  |  | 0 | 0 | [9 empty] | 0 |  | 0 | 0 | 0 | 0 | 0 | [10 empty] | 0
|  |  |  | 0 | 0 | [9 empty] | 0 |  | 0 | 0 | 0 | 0 | 0 | [10 empty] | 0
|  |  |  | 0 | 0 | [9 empty] | 0 |  | 0 | 0 | 0 | 0 | 0 | [10 empty] | 0
|  |  |  | 0 | 0 | [9 empty] | 0 |  | 0 | 0 | 0 | 0 | 0 | [10 empty] | 0
|  |  |  | 0 | 0 | [9 empty] | 0 |  | 0 | 0 | 0 | 0 | 0 | [10 empty] | 0
|  |  |  | 0 | 0 | [9 empty] | 0 |  | 0 | 0 | 0 | 0 | 0 | [10 empty] | 0
|  |  |  | 0 | 0 | [9 empty] | 0 |  | 0 | 0 | 0 | 0 | 0 | [10 empty] | 0
|  |  |  | 0 | 0 | [9 empty] | 0 |  | 0 | 0 | 0 | 0 | 0 | [10 empty] | 0
|  |  |  | 0 | 0 | [9 empty] | 0 |  | 0 | 0 | 0 | 0 | 0 | [10 empty] | 0
|  |  |  | 0 | 0 | [9 empty] | 0 |  | 0 | 0 | 0 | 0 | 0 | [10 empty] | 0
|  |  |  | 0 | 0 | [9 empty] | 0 |  | 0 | 0 | 0 | 0 | 0 | [10 empty] | 0
|  |  |  | 0 | 0 | [9 empty] | 0 |  | 0 | 0 | 0 | 0 | 0 | [10 empty] | 0
|  |  |  | 0 | 0 | [9 empty] | 0 |  | 0 | 0 | 0 | 0 | 0 | [10 empty] | 0
|  |  |  | 0 | 0 | [9 empty] | 0 |  | 0 | 0 | 0 | 0 | 0 | [10 empty] | 0
|  |  |  | 0 | 0 | [9 empty] | 0 |  | 0 | 0 | 0 | 0 | 0 | [10 empty] | 0
|  |  |  | 0 | 0 | [9 empty] | 0 |  | 0 | 0 | 0 | 0 | 0 | [10 empty] | 0
|  |  |  | 0 | 0 | [9 empty] | 0 |  | 0 | 0 | 0 | 0 | 0 | [10 empty] | 0
|  |  |  | 0 | 0 | [9 empty] | 0 |  | 0 | 0 | 0 | 0 | 0 | [10 empty] | 0
|  |  |  | 0 | 0 | [9 empty] | 0 |  | 0 | 0 | 0 | 0 | 0 | [10 empty] | 0
|  |  |  | 0 | 0 | [9 empty] | 0 |  | 0 | 0 | 0 | 0 | 0 | [10 empty] | 0
|  |  |  | 0 | 0 | [9 empty] | 0 |  | 0 | 0 | 0 | 0 | 0 | [10 empty] | 0
|  |  |  | 0 | 0 | [9 empty] | 0 |  | 0 | 0 | 0 | 0 | 0 | [10 empty] | 0
|  |  |  | 0 | 0 | [9 empty] | 0 |  | 0 | 0 | 0 | 0 | 0 | [10 empty] | 0
|  |  |  | 0 | 0 | [9 empty] | 0 |  | 0 | 0 | 0 | 0 | 0 | [10 empty] | 0
|  |  |  | 0 | 0 | [9 empty] | 0 |  | 0 | 0 | 0 | 0 | 0 | [10 empty] | 0
|  |  |  | 0 | 0 | [9 empty] | 0 |  | 0 | 0 | 0 | 0 | 0 | [10 empty] | 0
|  |  |  | 0 | 0 | [9 empty] | 0 |  | 0 | 0 | 0 | 0 | 0 | [10 empty] | 0
|  |  |  | 0 | 0 | [9 empty] | 0 |  | 0 | 0 | 0 | 0 | 0 | [10 empty] | 0
|  |  |  | 0 | 0 | [9 empty] | 0 |  | 0 | 0 | 0 | 0 | 0 | [10 empty] | 0
|  |  |  | 0 | 0 | [9 empty] | 0 |  | 0 | 0 | 0 | 0 | 0 | [10 empty] | 0
|  |  |  | 0 | 0 | [9 empty] | 0 |  | 0 | 0 | 0 | 0 | 0 | [10 empty] | 0
|  |  |  | 0 | 0 | [9 empty] | 0 |  | 0 | 0 | 0 | 0 | 0 | [10 empty] | 0
|  |  |  | 0 | 0 | [9 empty] | 0 |  | 0 | 0 | 0 | 0 | 0 | [10 empty] | 0
|  |  |  | 0 | 0 | [9 empty] | 0 |  | 0 | 0 | 0 | 0 | 0 | [10 empty] | 0
|  |  |  | 0 | 0 | [9 empty] | 0 |  | 0 | 0 | 0 | 0 | 0 | [10 empty] | 0
|  |  |  | 0 | 0 | [9 empty] | 0 |  | 0 | 0 | 0 | 0 | 0 | [10 empty] | 0
|  |  |  | 0 | 0 | [9 empty] | 0 |  | 0 | 0 | 0 | 0 | 0 | [10 empty] | 0
|  |  |  | 0 | 0 | [9 empty] | 0 |  | 0 | 0 | 0 | 0 | 0 | [10 empty] | 0
|  |  |  | 0 | 0 | [9 empty] | 0 |  | 0 | 0 | 0 | 0 | 0 | [10 empty] | 0
|  |  |  | 0 | 0 | [9 empty] | 0 |  | 0 | 0 | 0 | 0 | 0 | [10 empty] | 0
|  |  |  | 0 | 0 | [9 empty] | 0 |  | 0 | 0 | 0 | 0 | 0 | [10 empty] | 0
|  |  |  | 0 | 0 | [9 empty] | 0 |  | 0 | 0 | 0 | 0 | 0 | [10 empty] | 0
|  |  |  | 0 | 0 | [9 empty] | 0 |  | 0 | 0 | 0 | 0 | 0 | [10 empty] | 0
|  |  |  | 0 | 0 | [9 empty] | 0 |  | 0 | 0 | 0 | 0 | 0 | [10 empty] | 0
|  |  |  | 0 | 0 | [9 empty] | 0 |  | 0 | 0 | 0 | 0 | 0 | [10 empty] | 0
|  |  |  | 0 | 0 | [9 empty] | 0 |  | 0 | 0 | 0 | 0 | 0 | [10 empty] | 0
|  |  |  | 0 | 0 | [9 empty] | 0 |  | 0 | 0 | 0 | 0 | 0 | [10 empty] | 0
|  |  |  | 0 | 0 | [9 empty] | 0 |  | 0 | 0 | 0 | 0 | 0 | [10 empty] | 0
|  |  |  | 0 | 0 | [9 empty] | 0 |  | 0 | 0 | 0 | 0 | 0 | [10 empty] | 0
|  |  |  | 0 | 0 | [9 empty] | 0 |  | 0 | 0 | 0 | 0 | 0 | [10 empty] | 0
|  |  |  | 0 | 0 | [9 empty] | 0 |  | 0 | 0 | 0 | 0 | 0 | [10 empty] | 0
|  |  |  | 0 | 0 | [9 empty] | 0 |  | 0 | 0 | 0 | 0 | 0 | [10 empty] | 0
|  |  |  | 0 | 0 | [9 empty] | 0 |  | 0 | 0 | 0 | 0 | 0 | [10 empty] | 0
|  |  |  | 0 | 0 | [9 empty] | 0 |  | 0 | 0 | 0 | 0 | 0 | [10 empty] | 0
|  |  |  | 0 | 0 | [9 empty] | 0 |  | 0 | 0 | 0 | 0 | 0 | [10 empty] | 0
|  |  |  | 0 | 0 | [9 empty] | 0 |  | 0 | 0 | 0 | 0 | 0 | [10 empty] | 0
|  |  |  | 0 | 0 | [9 empty] | 0 |  | 0 | 0 | 0 | 0 | 0 | [10 empty] | 0
|  |  |  | 0 | 0 | [9 empty] | 0 |  | 0 | 0 | 0 | 0 | 0 | [10 empty] | 0
|  |  |  | 0 | 0 | [9 empty] | 0 |  | 0 | 0 | 0 | 0 | 0 | [10 empty] | 0
|  |  |  | 0 | 0 | [9 empty] | 0 |  | 0 | 0 | 0 | 0 | 0 | [10 empty] | 0
|  |  |  | 0 | 0 | [9 empty] | 0 |  | 0 | 0 | 0 | 0 | 0 | [10 empty] | 0
|  |  |  | 0 | 0 | [9 empty] | 0 |  | 0 | 0 | 0 | 0 | 0 | [10 empty] | 0
|  |  |  | 0 | 0 | [9 empty] | 0 |  | 0 | 0 | 0 | 0 | 0 | [10 empty] | 0
|  |  |  | 0 | 0 | [9 empty] | 0 |  | 0 | 0 | 0 | 0 | 0 | [10 empty] | 0
|  |  |  | 0 | 0 | [9 empty] | 0 |  | 0 | 0 | 0 | 0 | 0 | [10 empty] | 0
|  |  |  | 0 | 0 | [9 empty] | 0 |  | 0 | 0 | 0 | 0 | 0 | [10 empty] | 0
|  |  |  | 0 | 0 | [9 empty] | 0 |  | 0 | 0 | 0 | 0 | 0 | [10 empty] | 0
|  |  |  | 0 | 0 | [9 empty] | 0 |  | 0 | 0 | 0 | 0 | 0 | [10 empty] | 0
|  |  |  | 0 | 0 | [9 empty] | 0 |  | 0 | 0 | 0 | 0 | 0 | [10 empty] | 0
|  |  |  | 0 | 0 | [9 empty] | 0 |  | 0 | 0 | 0 | 0 | 0 | [10 empty] | 0
|  |  |  | 0 | 0 | [9 empty] | 0 |  | 0 | 0 | 0 | 0 | 0 | [10 empty] | 0
|  |  |  | 0 | 0 | [9 empty] | 0 |  | 0 | 0 | 0 | 0 | 0 | [10 empty] | 0
|  |  |  | 0 | 0 | [9 empty] | 0 |  | 0 | 0 | 0 | 0 | 0 | [10 empty] | 0
|  |  |  | 0 | 0 | [9 empty] | 0 |  | 0 | 0 | 0 | 0 | 0 | [10 empty] | 0
|  |  |  | 0 | 0 | [9 empty] | 0 |  | 0 | 0 | 0 | 0 | 0 | [10 empty] | 0
|  |  |  | 0 | 0 | [9 empty] | 0 |  | 0 | 0 | 0 | 0 | 0 | [10 empty] | 0
|  |  |  | 0 | 0 | [9 empty] | 0 |  | 0 | 0 | 0 | 0 | 0 | [10 empty] | 0
|  |  |  | 0 | 0 | [9 empty] | 0 |  | 0 | 0 | 0 | 0 | 0 | [10 empty] | 0
|  |  |  | 0 | 0 | [9 empty] | 0 |  | 0 | 0 | 0 | 0 | 0 | [10 empty] | 0
|  |  |  | 0 | 0 | [9 empty] | 0 |  | 0 | 0 | 0 | 0 | 0 | [10 empty] | 0
|  |  |  | 0 | 0 | [9 empty] | 0 |  | 0 | 0 | 0 | 0 | 0 | [10 empty] | 0
|  |  |  | 0 | 0 | [9 empty] | 0 |  | 0 | 0 | 0 | 0 | 0 | [10 empty] | 0
|  |  |  | 0 | 0 | [9 empty] | 0 |  | 0 | 0 | 0 | 0 | 0 | [10 empty] | 0
|  |  |  | 0 | 0 | [9 empty] | 0 |  | 0 | 0 | 0 | 0 | 0 | [10 empty] | 0
|  |  |  | 0 | 0 | [9 empty] | 0 |  | 0 | 0 | 0 | 0 | 0 | [10 empty] | 0
|  |  |  | 0 | 0 | [9 empty] | 0 |  | 0 | 0 | 0 | 0 | 0 | [10 empty] | 0
|  |  |  | 0 | 0 | [9 empty] | 0 |  | 0 | 0 | 0 | 0 | 0 | [10 empty] | 0
|  |  |  | 0 | 0 | [9 empty] | 0 |  | 0 | 0 | 0 | 0 | 0 | [10 empty] | 0
|  |  |  | 0 | 0 | [9 empty] | 0 |  | 0 | 0 | 0 | 0 | 0 | [10 empty] | 0
|  |  |  | 0 | 0 | [9 empty] | 0 |  | 0 | 0 | 0 | 0 | 0 | [10 empty] | 0
|  |  |  | 0 | 0 | [9 empty] | 0 |  | 0 | 0 | 0 | 0 | 0 | [10 empty] | 0
|  |  |  | 0 | 0 | [9 empty] | 0 |  | 0 | 0 | 0 | 0 | 0 | [10 empty] | 0
|  |  |  | 0 | 0 | [9 empty] | 0 |  | 0 | 0 | 0 | 0 | 0 | [10 empty] | 0
|  |  |  | 0 | 0 | [9 empty] | 0 |  | 0 | 0 | 0 | 0 | 0 | [10 empty] | 0
|  |  |  | 0 | 0 | [9 empty] | 0 |  | 0 | 0 | 0 | 0 | 0 | [10 empty] | 0
|  |  |  | 0 | 0 | [9 empty] | 0 |  | 0 | 0 | 0 | 0 | 0 | [10 empty] | 0
|  |  |  | 0 | 0 | [9 empty] | 0 |  | 0 | 0 | 0 | 0 | 0 | [10 empty] | 0
|  |  |  | 0 | 0 | [9 empty] | 0 |  | 0 | 0 | 0 | 0 | 0 | [10 empty] | 0
|  |  |  | 0 | 0 | [9 empty] | 0 |  | 0 | 0 | 0 | 0 | 0 | [10 empty] | 0
|  |  |  | 0 | 0 | [9 empty] | 0 |  | 0 | 0 | 0 | 0 | 0 | [10 empty] | 0
|  |  |  | 0 | 0 | [9 empty] | 0 |  | 0 | 0 | 0 | 0 | 0 | [10 empty] | 0
|  |  |  | 0 | 0 | [9 empty] | 0 |  | 0 | 0 | 0 | 0 | 0 | [10 empty] | 0
|  |  |  | 0 | 0 | [9 empty] | 0 |  | 0 | 0 | 0 | 0 | 0 | [10 empty] | 0
|  |  |  | 0 | 0 | [9 empty] | 0 |  | 0 | 0 | 0 | 0 | 0 | [10 empty] | 0
|  |  |  | 0 | 0 | [9 empty] | 0 |  | 0 | 0 | 0 | 0 | 0 | [10 empty] | 0
|  |  |  | 0 | 0 | [9 empty] | 0 |  | 0 | 0 | 0 | 0 | 0 | [10 empty] | 0
|  |  |  | 0 | 0 | [9 empty] | 0 |  | 0 | 0 | 0 | 0 | 0 | [10 empty] | 0
|  |  |  | 0 | 0 | [9 empty] | 0 |  | 0 | 0 | 0 | 0 | 0 | [10 empty] | 0
|  |  |  | 0 | 0 | [9 empty] | 0 |  | 0 | 0 | 0 | 0 | 0 | [10 empty] | 0
|  |  |  | 0 | 0 | [9 empty] | 0 |  | 0 | 0 | 0 | 0 | 0 | [10 empty] | 0
|  |  |  | 0 | 0 | [9 empty] | 0 |  | 0 | 0 | 0 | 0 | 0 | [10 empty] | 0
|  |  |  | 0 | 0 | [9 empty] | 0 |  | 0 | 0 | 0 | 0 | 0 | [10 empty] | 0
|  |  |  | 0 | 0 | [9 empty] | 0 |  | 0 | 0 | 0 | 0 | 0 | [10 empty] | 0
|  |  |  | 0 | 0 | [9 empty] | 0 |  | 0 | 0 | 0 | 0 | 0 | [10 empty] | 0
|  |  |  | 0 | 0 | [9 empty] | 0 |  | 0 | 0 | 0 | 0 | 0 | [10 empty] | 0
|  |  |  | 0 | 0 | [9 empty] | 0 |  | 0 | 0 | 0 | 0 | 0 | [10 empty] | 0
|  |  |  | 0 | 0 | [9 empty] | 0 |  | 0 | 0 | 0 | 0 | 0 | [10 empty] | 0
|  |  |  | 0 | 0 | [9 empty] | 0 |  | 0 | 0 | 0 | 0 | 0 | [10 empty] | 0
|  |  |  | 0 | 0 | [9 empty] | 0 |  | 0 | 0 | 0 | 0 | 0 | [10 empty] | 0
|  |  |  | 0 | 0 | [9 empty] | 0 |  | 0 | 0 | 0 | 0 | 0 | [10 empty] | 0
|  |  |  | 0 | 0 | [9 empty] | 0 |  | 0 | 0 | 0 | 0 | 0 | [10 empty] | 0
|  |  |  | 0 | 0 | [9 empty] | 0 |  | 0 | 0 | 0 | 0 | 0 | [10 empty] | 0
|  |  |  | 0 | 0 | [9 empty] | 0 |  | 0 | 0 | 0 | 0 | 0 | [10 empty] | 0
|  |  |  | 0 | 0 | [9 empty] | 0 |  | 0 | 0 | 0 | 0 | 0 | [10 empty] | 0
|  |  |  | 0 | 0 | [9 empty] | 0 |  | 0 | 0 | 0 | 0 | 0 | [10 empty] | 0
|  |  |  | 0 | 0 | [9 empty] | 0 |  | 0 | 0 | 0 | 0 | 0 | [10 empty] | 0
|  |  |  | 0 | 0 | [9 empty] | 0 |  | 0 | 0 | 0 | 0 | 0 | [10 empty] | 0
|  |  |  | 0 | 0 | [9 empty] | 0 |  | 0 | 0 | 0 | 0 | 0 | [10 empty] | 0
|  |  |  | 0 | 0 | [9 empty] | 0 |  | 0 | 0 | 0 | 0 | 0 | [10 empty] | 0
|  |  |  | 0 | 0 | [9 empty] | 0 |  | 0 | 0 | 0 | 0 | 0 | [10 empty] | 0
|  |  |  | 0 | 0 | [9 empty] | 0 |  | 0 | 0 | 0 | 0 | 0 | [10 empty] | 0
|  |  |  | 0 | 0 | [9 empty] | 0 |  | 0 | 0 | 0 | 0 | 0 | [10 empty] | 0
|  |  |  | 0 | 0 | [9 empty] | 0 |  | 0 | 0 | 0 | 0 | 0 | [10 empty] | 0
|  |  |  | 0 | 0 | [9 empty] | 0 |  | 0 | 0 | 0 | 0 | 0 | [10 empty] | 0
|  |  |  | 0 | 0 | [9 empty] | 0 |  | 0 | 0 | 0 | 0 | 0 | [10 empty] | 0
|  |  |  | 0 | 0 | [9 empty] | 0 |  | 0 | 0 | 0 | 0 | 0 | [10 empty] | 0
|  |  |  | 0 | 0 | [9 empty] | 0 |  | 0 | 0 | 0 | 0 | 0 | [10 empty] | 0
|  |  |  | 0 | 0 | [9 empty] | 0 |  | 0 | 0 | 0 | 0 | 0 | [10 empty] | 0
|  |  |  | 0 | 0 | [9 empty] | 0 |  | 0 | 0 | 0 | 0 | 0 | [10 empty] | 0
|  |  |  | 0 | 0 | [9 empty] | 0 |  | 0 | 0 | 0 | 0 | 0 | [10 empty] | 0
|  |  |  | 0 | 0 | [9 empty] | 0 |  | 0 | 0 | 0 | 0 | 0 | [10 empty] | 0
|  |  |  | 0 | 0 | [9 empty] | 0 |  | 0 | 0 | 0 | 0 | 0 | [10 empty] | 0
|  |  |  | 0 | 0 | [9 empty] | 0 |  | 0 | 0 | 0 | 0 | 0 | [10 empty] | 0
|  |  |  | 0 | 0 | [9 empty] | 0 |  | 0 | 0 | 0 | 0 | 0 | [10 empty] | 0
|  |  |  | 0 | 0 | [9 empty] | 0 |  | 0 | 0 | 0 | 0 | 0 | [10 empty] | 0
|  |  |  | 0 | 0 | [9 empty] | 0 |  | 0 | 0 | 0 | 0 | 0 | [10 empty] | 0
|  |  |  | 0 | 0 | [9 empty] | 0 |  | 0 | 0 | 0 | 0 | 0 | [10 empty] | 0
|  |  |  | 0 | 0 | [9 empty] | 0 |  | 0 | 0 | 0 | 0 | 0 | [10 empty] | 0
|  |  |  | 0 | 0 | [9 empty] | 0 |  | 0 | 0 | 0 | 0 | 0 | [10 empty] | 0
|  |  |  | 0 | 0 | [9 empty] | 0 |  | 0 | 0 | 0 | 0 | 0 | [10 empty] | 0
|  |  |  | 0 | 0 | [9 empty] | 0 |  | 0 | 0 | 0 | 0 | 0 | [10 empty] | 0
|  |  |  | 0 | 0 | [9 empty] | 0 |  | 0 | 0 | 0 | 0 | 0 | [10 empty] | 0
|  |  |  | 0 | 0 | [9 empty] | 0 |  | 0 | 0 | 0 | 0 | 0 | [10 empty] | 0
|  |  |  | 0 | 0 | [9 empty] | 0 |  | 0 | 0 | 0 | 0 | 0 | [10 empty] | 0
|  |  |  | 0 | 0 | [9 empty] | 0 |  | 0 | 0 | 0 | 0 | 0 | [10 empty] | 0
|  |  |  | 0 | 0 | [9 empty] | 0 |  | 0 | 0 | 0 | 0 | 0 | [10 empty] | 0
|  |  |  | 0 | 0 | [9 empty] | 0 |  | 0 | 0 | 0 | 0 | 0 | [10 empty] | 0
|  |  |  | 0 | 0 | [9 empty] | 0 |  | 0 | 0 | 0 | 0 | 0 | [10 empty] | 0
|  |  |  | 0 | 0 | [9 empty] | 0 |  | 0 | 0 | 0 | 0 | 0 | [10 empty] | 0
|  |  |  | 0 | 0 | [9 empty] | 0 |  | 0 | 0 | 0 | 0 | 0 | [10 empty] | 0
|  |  |  | 0 | 0 | [9 empty] | 0 |  | 0 | 0 | 0 | 0 | 0 | [10 empty] | 0
|  |  |  | 0 | 0 | [9 empty] | 0 |  | 0 | 0 | 0 | 0 | 0 | [10 empty] | 0
|  |  |  | 0 | 0 | [9 empty] | 0 |  | 0 | 0 | 0 | 0 | 0 | [10 empty] | 0
|  |  |  | 0 | 0 | [9 empty] | 0 |  | 0 | 0 | 0 | 0 | 0 | [10 empty] | 0
|  |  |  | 0 | 0 | [9 empty] | 0 |  | 0 | 0 | 0 | 0 | 0 | [10 empty] | 0
|  |  |  | 0 | 0 | [9 empty] | 0 |  | 0 | 0 | 0 | 0 | 0 | [10 empty] | 0
|  |  |  | 0 | 0 | [9 empty] | 0 |  | 0 | 0 | 0 | 0 | 0 | [10 empty] | 0
|  |  |  | 0 | 0 | [9 empty] | 0 |  | 0 | 0 | 0 | 0 | 0 | [10 empty] | 0
|  |  |  | 0 | 0 | [9 empty] | 0 |  | 0 | 0 | 0 | 0 | 0 | [10 empty] | 0
|  |  |  | 0 | 0 | [9 empty] | 0 |  | 0 | 0 | 0 | 0 | 0 | [10 empty] | 0
|  |  |  | 0 | 0 | [9 empty] | 0 |  | 0 | 0 | 0 | 0 | 0 | [10 empty] | 0
|  |  |  | 0 | 0 | [9 empty] | 0 |  | 0 | 0 | 0 | 0 | 0 | [10 empty] | 0
|  |  |  | 0 | 0 | [9 empty] | 0 |  | 0 | 0 | 0 | 0 | 0 | [10 empty] | 0
|  |  |  | 0 | 0 | [9 empty] | 0 |  | 0 | 0 | 0 | 0 | 0 | [10 empty] | 0
|  |  |  | 0 | 0 | [9 empty] | 0 |  | 0 | 0 | 0 | 0 | 0 | [10 empty] | 0
|  |  |  | 0 | 0 | [9 empty] | 0 |  | 0 | 0 | 0 | 0 | 0 | [10 empty] | 0
|  |  |  | 0 | 0 | [9 empty] | 0 |  | 0 | 0 | 0 | 0 | 0 | [10 empty] | 0
|  |  |  | 0 | 0 | [9 empty] | 0 |  | 0 | 0 | 0 | 0 | 0 | [10 empty] | 0
|  |  |  | 0 | 0 | [9 empty] | 0 |  | 0 | 0 | 0 | 0 | 0 | [10 empty] | 0
|  |  |  | 0 | 0 | [9 empty] | 0 |  | 0 | 0 | 0 | 0 | 0 | [10 empty] | 0
|  |  |  | 0 | 0 | [9 empty] | 0 |  | 0 | 0 | 0 | 0 | 0 | [10 empty] | 0
|  |  |  | 0 | 0 | [9 empty] | 0 |  | 0 | 0 | 0 | 0 | 0 | [10 empty] | 0
|  |  |  | 0 | 0 | [9 empty] | 0 |  | 0 | 0 | 0 | 0 | 0 | [10 empty] | 0
|  |  |  | 0 | 0 | [9 empty] | 0 |  | 0 | 0 | 0 | 0 | 0 | [10 empty] | 0
|  |  |  | 0 | 0 | [9 empty] | 0 |  | 0 | 0 | 0 | 0 | 0 | [10 empty] | 0
|  |  |  | 0 | 0 | [9 empty] | 0 |  | 0 | 0 | 0 | 0 | 0 | [10 empty] | 0
|  |  |  | 0 | 0 | [9 empty] | 0 |  | 0 | 0 | 0 | 0 | 0 | [10 empty] | 0
|  |  |  | 0 | 0 | [9 empty] | 0 |  | 0 | 0 | 0 | 0 | 0 | [10 empty] | 0
|  |  |  | 0 | 0 | [9 empty] | 0 |  | 0 | 0 | 0 | 0 | 0 | [10 empty] | 0
|  |  |  | 0 | 0 | [9 empty] | 0 |  | 0 | 0 | 0 | 0 | 0 | [10 empty] | 0
|  |  |  | 0 | 0 | [9 empty] | 0 |  | 0 | 0 | 0 | 0 | 0 | [10 empty] | 0
|  |  |  | 0 | 0 | [9 empty] | 0 |  | 0 | 0 | 0 | 0 | 0 | [10 empty] | 0
|  |  |  | 0 | 0 | [9 empty] | 0 |  | 0 | 0 | 0 | 0 | 0 | [10 empty] | 0
|  |  |  | 0 | 0 | [9 empty] | 0 |  | 0 | 0 | 0 | 0 | 0 | [10 empty] | 0
|  |  |  | 0 | 0 | [9 empty] | 0 |  | 0 | 0 | 0 | 0 | 0 | [10 empty] | 0
|  |  |  | 0 | 0 | [9 empty] | 0 |  | 0 | 0 | 0 | 0 | 0 | [10 empty] | 0
|  |  |  | 0 | 0 | [9 empty] | 0 |  | 0 | 0 | 0 | 0 | 0 | [10 empty] | 0
|  |  |  | 0 | 0 | [9 empty] | 0 |  | 0 | 0 | 0 | 0 | 0 | [10 empty] | 0
|  |  |  | 0 | 0 | [9 empty] | 0 |  | 0 | 0 | 0 | 0 | 0 | [10 empty] | 0
|  |  |  | 0 | 0 | [9 empty] | 0 |  | 0 | 0 | 0 | 0 | 0 | [10 empty] | 0
|  |  |  | 0 | 0 | [9 empty] | 0 |  | 0 | 0 | 0 | 0 | 0 | [10 empty] | 0
|  |  |  | 0 | 0 | [9 empty] | 0 |  | 0 | 0 | 0 | 0 | 0 | [10 empty] | 0
|  |  |  | 0 | 0 | [9 empty] | 0 |  | 0 | 0 | 0 | 0 | 0 | [10 empty] | 0
|  |  |  | 0 | 0 | [9 empty] | 0 |  | 0 | 0 | 0 | 0 | 0 | [10 empty] | 0
|  |  |  | 0 | 0 | [9 empty] | 0 |  | 0 | 0 | 0 | 0 | 0 | [10 empty] | 0
|  |  |  | 0 | 0 | [9 empty] | 0 |  | 0 | 0 | 0 | 0 | 0 | [10 empty] | 0
|  |  |  | 0 | 0 | [9 empty] | 0 |  | 0 | 0 | 0 | 0 | 0 | [10 empty] | 0
|  |  |  | 0 | 0 | [9 empty] | 0 |  | 0 | 0 | 0 | 0 | 0 | [10 empty] | 0
|  |  |  | 0 | 0 | [9 empty] | 0 |  | 0 | 0 | 0 | 0 | 0 | [10 empty] | 0
|  |  |  | 0 | 0 | [9 empty] | 0 |  | 0 | 0 | 0 | 0 | 0 | [10 empty] | 0
|  |  |  | 0 | 0 | [9 empty] | 0 |  | 0 | 0 | 0 | 0 | 0 | [10 empty] | 0
|  |  |  | 0 | 0 | [9 empty] | 0 |  | 0 | 0 | 0 | 0 | 0 | [10 empty] | 0
|  |  |  | 0 | 0 | [9 empty] | 0 |  | 0 | 0 | 0 | 0 | 0 | [10 empty] | 0
|  |  |  | 0 | 0 | [9 empty] | 0 |  | 0 | 0 | 0 | 0 | 0 | [10 empty] | 0
|  |  |  | 0 | 0 | [9 empty] | 0 |  | 0 | 0 | 0 | 0 | 0 | [10 empty] | 0
|  |  |  | 0 | 0 | [9 empty] | 0 |  | 0 | 0 | 0 | 0 | 0 | [10 empty] | 0
|  |  |  | 0 | 0 | [9 empty] | 0 |  | 0 | 0 | 0 | 0 | 0 | [10 empty] | 0
|  |  |  | 0 | 0 | [9 empty] | 0 |  | 0 | 0 | 0 | 0 | 0 | [10 empty] | 0
|  |  |  | 0 | 0 | [9 empty] | 0 |  | 0 | 0 | 0 | 0 | 0 | [10 empty] | 0
|  |  |  | 0 | 0 | [9 empty] | 0 |  | 0 | 0 | 0 | 0 | 0 | [10 empty] | 0
|  |  |  | 0 | 0 | [9 empty] | 0 |  | 0 | 0 | 0 | 0 | 0 | [10 empty] | 0
|  |  |  | 0 | 0 | [9 empty] | 0 |  | 0 | 0 | 0 | 0 | 0 | [10 empty] | 0
|  |  |  | 0 | 0 | [9 empty] | 0 |  | 0 | 0 | 0 | 0 | 0 | [10 empty] | 0
|  |  |  | 0 | 0 | [9 empty] | 0 |  | 0 | 0 | 0 | 0 | 0 | [10 empty] | 0
|  |  |  | 0 | 0 | [9 empty] | 0 |  | 0 | 0 | 0 | 0 | 0 | [10 empty] | 0
|  |  |  | 0 | 0 | [9 empty] | 0 |  | 0 | 0 | 0 | 0 | 0 | [10 empty] | 0
|  |  |  | 0 | 0 | [9 empty] | 0 |  | 0 | 0 | 0 | 0 | 0 | [10 empty] | 0
|  |  |  | 0 | 0 | [9 empty] | 0 |  | 0 | 0 | 0 | 0 | 0 | [10 empty] | 0
|  |  |  | 0 | 0 | [9 empty] | 0 |  | 0 | 0 | 0 | 0 | 0 | [10 empty] | 0
|  |  |  | 0 | 0 | [9 empty] | 0 |  | 0 | 0 | 0 | 0 | 0 | [10 empty] | 0
|  |  |  | 0 | 0 | [9 empty] | 0 |  | 0 | 0 | 0 | 0 | 0 | [10 empty] | 0
|  |  |  | 0 | 0 | [9 empty] | 0 |  | 0 | 0 | 0 | 0 | 0 | [10 empty] | 0
|  |  |  | 0 | 0 | [9 empty] | 0 |  | 0 | 0 | 0 | 0 | 0 | [10 empty] | 0
|  |  |  | 0 | 0 | [9 empty] | 0 |  | 0 | 0 | 0 | 0 | 0 | [10 empty] | 0
|  |  |  | 0 | 0 | [9 empty] | 0 |  | 0 | 0 | 0 | 0 | 0 | [10 empty] | 0
|  |  |  | 0 | 0 | [9 empty] | 0 |  | 0 | 0 | 0 | 0 | 0 | [10 empty] | 0
|  |  |  | 0 | 0 | [9 empty] | 0 |  | 0 | 0 | 0 | 0 | 0 | [10 empty] | 0
|  |  |  | 0 | 0 | [9 empty] | 0 |  | 0 | 0 | 0 | 0 | 0 | [10 empty] | 0
|  |  |  | 0 | 0 | [9 empty] | 0 |  | 0 | 0 | 0 | 0 | 0 | [10 empty] | 0
|  |  |  | 0 | 0 | [9 empty] | 0 |  | 0 | 0 | 0 | 0 | 0 | [10 empty] | 0
|  |  |  | 0 | 0 | [9 empty] | 0 |  | 0 | 0 | 0 | 0 | 0 | [10 empty] | 0
|  |  |  | 0 | 0 | [9 empty] | 0 |  | 0 | 0 | 0 | 0 | 0 | [10 empty] | 0
|  |  |  | 0 | 0 | [9 empty] | 0 |  | 0 | 0 | 0 | 0 | 0 | [10 empty] | 0
|  |  |  | 0 | 0 | [9 empty] | 0 |  | 0 | 0 | 0 | 0 | 0 | [10 empty] | 0
|  |  |  | 0 | 0 | [9 empty] | 0 |  | 0 | 0 | 0 | 0 | 0 | [10 empty] | 0
|  |  |  | 0 | 0 | [9 empty] | 0 |  | 0 | 0 | 0 | 0 | 0 | [10 empty] | 0
|  |  |  | 0 | 0 | [9 empty] | 0 |  | 0 | 0 | 0 | 0 | 0 | [10 empty] | 0
|  |  |  | 0 | 0 | [9 empty] | 0 |  | 0 | 0 | 0 | 0 | 0 | [10 empty] | 0
|  |  |  | 0 | 0 | [9 empty] | 0 |  | 0 | 0 | 0 | 0 | 0 | [10 empty] | 0
|  |  |  | 0 | 0 | [9 empty] | 0 |  | 0 | 0 | 0 | 0 | 0 | [10 empty] | 0
|  |  |  | 0 | 0 | [9 empty] | 0 |  | 0 | 0 | 0 | 0 | 0 | [10 empty] | 0
|  |  |  | 0 | 0 | [9 empty] | 0 |  | 0 | 0 | 0 | 0 | 0 | [10 empty] | 0
|  |  |  | 0 | 0 | [9 empty] | 0 |  | 0 | 0 | 0 | 0 | 0 | [10 empty] | 0
|  |  |  | 0 | 0 | [9 empty] | 0 |  | 0 | 0 | 0 | 0 | 0 | [10 empty] | 0
|  |  |  | 0 | 0 | [9 empty] | 0 |  | 0 | 0 | 0 | 0 | 0 | [10 empty] | 0
|  |  |  | 0 | 0 | [9 empty] | 0 |  | 0 | 0 | 0 | 0 | 0 | [10 empty] | 0
|  |  |  | 0 | 0 | [9 empty] | 0 |  | 0 | 0 | 0 | 0 | 0 | [10 empty] | 0
|  |  |  | 0 | 0 | [9 empty] | 0 |  | 0 | 0 | 0 | 0 | 0 | [10 empty] | 0
|  |  |  | 0 | 0 | [9 empty] | 0 |  | 0 | 0 | 0 | 0 | 0 | [10 empty] | 0
|  |  |  | 0 | 0 | [9 empty] | 0 |  | 0 | 0 | 0 | 0 | 0 | [10 empty] | 0
|  |  |  | 0 | 0 | [9 empty] | 0 |  | 0 | 0 | 0 | 0 | 0 | [10 empty] | 0
|  |  |  | 0 | 0 | [9 empty] | 0 |  | 0 | 0 | 0 | 0 | 0 | [10 empty] | 0
|  |  |  | 0 | 0 | [9 empty] | 0 |  | 0 | 0 | 0 | 0 | 0 | [10 empty] | 0
|  |  |  | 0 | 0 | [9 empty] | 0 |  | 0 | 0 | 0 | 0 | 0 | [10 empty] | 0
|  |  |  | 0 | 0 | [9 empty] | 0 |  | 0 | 0 | 0 | 0 | 0 | [10 empty] | 0
|  |  |  | 0 | 0 | [9 empty] | 0 |  | 0 | 0 | 0 | 0 | 0 | [10 empty] | 0
|  |  |  | 0 | 0 | [9 empty] | 0 |  | 0 | 0 | 0 | 0 | 0 | [10 empty] | 0
|  |  |  | 0 | 0 | [9 empty] | 0 |  | 0 | 0 | 0 | 0 | 0 | [10 empty] | 0
|  |  |  | 0 | 0 | [9 empty] | 0 |  | 0 | 0 | 0 | 0 | 0 | [10 empty] | 0
|  |  |  | 0 | 0 | [9 empty] | 0 |  | 0 | 0 | 0 | 0 | 0 | [10 empty] | 0
|  |  |  | 0 | 0 | [9 empty] | 0 |  | 0 | 0 | 0 | 0 | 0 | [10 empty] | 0
|  |  |  | 0 | 0 | [9 empty] | 0 |  | 0 | 0 | 0 | 0 | 0 | [10 empty] | 0
|  |  |  | 0 | 0 | [9 empty] | 0 |  | 0 | 0 | 0 | 0 | 0 | [10 empty] | 0
|  |  |  | 0 | 0 | [9 empty] | 0 |  | 0 | 0 | 0 | 0 | 0 | [10 empty] | 0
|  |  |  | 0 | 0 | [9 empty] | 0 |  | 0 | 0 | 0 | 0 | 0 | [10 empty] | 0
|  |  |  | 0 | 0 | [9 empty] | 0 |  | 0 | 0 | 0 | 0 | 0 | [10 empty] | 0
|  |  |  | 0 | 0 | [9 empty] | 0 |  | 0 | 0 | 0 | 0 | 0 | [10 empty] | 0
|  |  |  | 0 | 0 | [9 empty] | 0 |  | 0 | 0 | 0 | 0 | 0 | [10 empty] | 0
|  |  |  | 0 | 0 | [9 empty] | 0 |  | 0 | 0 | 0 | 0 | 0 | [10 empty] | 0
|  |  |  | 0 | 0 | [9 empty] | 0 |  | 0 | 0 | 0 | 0 | 0 | [10 empty] | 0
|  |  |  | 0 | 0 | [9 empty] | 0 |  | 0 | 0 | 0 | 0 | 0 | [10 empty] | 0
|  |  |  | 0 | 0 | [9 empty] | 0 |  | 0 | 0 | 0 | 0 | 0 | [10 empty] | 0
|  |  |  | 0 | 0 | [9 empty] | 0 |  | 0 | 0 | 0 | 0 | 0 | [10 empty] | 0
|  |  |  | 0 | 0 | [9 empty] | 0 |  | 0 | 0 | 0 | 0 | 0 | [10 empty] | 0
|  |  |  | 0 | 0 | [9 empty] | 0 |  | 0 | 0 | 0 | 0 | 0 | [10 empty] | 0
|  |  |  | 0 | 0 | [9 empty] | 0 |  | 0 | 0 | 0 | 0 | 0 | [10 empty] | 0
|  |  |  | 0 | 0 | [9 empty] | 0 |  | 0 | 0 | 0 | 0 | 0 | [10 empty] | 0
|  |  |  | 0 | 0 | [9 empty] | 0 |  | 0 | 0 | 0 | 0 | 0 | [10 empty] | 0
|  |  |  | 0 | 0 | [9 empty] | 0 |  | 0 | 0 | 0 | 0 | 0 | [10 empty] | 0
|  |  |  | 0 | 0 | [9 empty] | 0 |  | 0 | 0 | 0 | 0 | 0 | [10 empty] | 0
|  |  |  | 0 | 0 | [9 empty] | 0 |  | 0 | 0 | 0 | 0 | 0 | [10 empty] | 0
|  |  |  | 0 | 0 | [9 empty] | 0 |  | 0 | 0 | 0 | 0 | 0 | [10 empty] | 0
|  |  |  | 0 | 0 | [9 empty] | 0 |  | 0 | 0 | 0 | 0 | 0 | [10 empty] | 0
|  |  |  | 0 | 0 | [9 empty] | 0 |  | 0 | 0 | 0 | 0 | 0 | [10 empty] | 0
|  |  |  | 0 | 0 | [9 empty] | 0 |  | 0 | 0 | 0 | 0 | 0 | [10 empty] | 0
|  |  |  | 0 | 0 | [9 empty] | 0 |  | 0 | 0 | 0 | 0 | 0 | [10 empty] | 0
|  |  |  | 0 | 0 | [9 empty] | 0 |  | 0 | 0 | 0 | 0 | 0 | [10 empty] | 0
|  |  |  | 0 | 0 | [9 empty] | 0 |  | 0 | 0 | 0 | 0 | 0 | [10 empty] | 0
|  |  |  | 0 | 0 | [9 empty] | 0 |  | 0 | 0 | 0 | 0 | 0 | [10 empty] | 0
|  |  |  | 0 | 0 | [9 empty] | 0 |  | 0 | 0 | 0 | 0 | 0 | [10 empty] | 0
|  |  |  | 0 | 0 | [9 empty] | 0 |  | 0 | 0 | 0 | 0 | 0 | [10 empty] | 0
|  |  |  | 0 | 0 | [9 empty] | 0 |  | 0 | 0 | 0 | 0 | 0 | [10 empty] | 0
|  |  |  | 0 | 0 | [9 empty] | 0 |  | 0 | 0 | 0 | 0 | 0 | [10 empty] | 0
|  |  |  | 0 | 0 | [9 empty] | 0 |  | 0 | 0 | 0 | 0 | 0 | [10 empty] | 0
|  |  |  | 0 | 0 | [9 empty] | 0 |  | 0 | 0 | 0 | 0 | 0 | [10 empty] | 0
|  |  |  | 0 | 0 | [9 empty] | 0 |  | 0 | 0 | 0 | 0 | 0 | [10 empty] | 0
|  |  |  | 0 | 0 | [9 empty] | 0 |  | 0 | 0 | 0 | 0 | 0 | [10 empty] | 0
|  |  |  | 0 | 0 | [9 empty] | 0 |  | 0 | 0 | 0 | 0 | 0 | [10 empty] | 0
|  |  |  | 0 | 0 | [9 empty] | 0 |  | 0 | 0 | 0 | 0 | 0 | [10 empty] | 0
|  |  |  | 0 | 0 | [9 empty] | 0 |  | 0 | 0 | 0 | 0 | 0 | [10 empty] | 0
|  |  |  | 0 | 0 | [9 empty] | 0 |  | 0 | 0 | 0 | 0 | 0 | [10 empty] | 0
|  |  |  | 0 | 0 | [9 empty] | 0 |  | 0 | 0 | 0 | 0 | 0 | [10 empty] | 0
|  |  |  | 0 | 0 | [9 empty] | 0 |  | 0 | 0 | 0 | 0 | 0 | [10 empty] | 0
|  |  |  | 0 | 0 | [9 empty] | 0 |  | 0 | 0 | 0 | 0 | 0 | [10 empty] | 0
|  |  |  | 0 | 0 | [9 empty] | 0 |  | 0 | 0 | 0 | 0 | 0 | [10 empty] | 0
|  |  |  | 0 | 0 | [9 empty] | 0 |  | 0 | 0 | 0 | 0 | 0 | [10 empty] | 0
|  |  |  | 0 | 0 | [9 empty] | 0 |  | 0 | 0 | 0 | 0 | 0 | [10 empty] | 0
|  |  |  | 0 | 0 | [9 empty] | 0 |  | 0 | 0 | 0 | 0 | 0 | [10 empty] | 0
|  |  |  | 0 | 0 | [9 empty] | 0 |  | 0 | 0 | 0 | 0 | 0 | [10 empty] | 0
|  |  |  | 0 | 0 | [9 empty] | 0 |  | 0 | 0 | 0 | 0 | 0 | [10 empty] | 0
|  |  |  | 0 | 0 | [9 empty] | 0 |  | 0 | 0 | 0 | 0 | 0 | [10 empty] | 0
|  |  |  | 0 | 0 | [9 empty] | 0 |  | 0 | 0 | 0 | 0 | 0 | [10 empty] | 0
|  |  |  | 0 | 0 | [9 empty] | 0 |  | 0 | 0 | 0 | 0 | 0 | [10 empty] | 0
|  |  |  | 0 | 0 | [9 empty] | 0 |  | 0 | 0 | 0 | 0 | 0 | [10 empty] | 0
|  |  |  | 0 | 0 | [9 empty] | 0 |  | 0 | 0 | 0 | 0 | 0 | [10 empty] | 0
|  |  |  | 0 | 0 | [9 empty] | 0 |  | 0 | 0 | 0 | 0 | 0 | [10 empty] | 0
|  |  |  | 0 | 0 | [9 empty] | 0 |  | 0 | 0 | 0 | 0 | 0 | [10 empty] | 0
|  |  |  | 0 | 0 | [9 empty] | 0 |  | 0 | 0 | 0 | 0 | 0 | [10 empty] | 0
|  |  |  | 0 | 0 | [9 empty] | 0 |  | 0 | 0 | 0 | 0 | 0 | [10 empty] | 0
|  |  |  | 0 | 0 | [9 empty] | 0 |  | 0 | 0 | 0 | 0 | 0 | [10 empty] | 0
|  |  |  | 0 | 0 | [9 empty] | 0 |  | 0 | 0 | 0 | 0 | 0 | [10 empty] | 0
|  |  |  | 0 | 0 | [9 empty] | 0 |  | 0 | 0 | 0 | 0 | 0 | [10 empty] | 0
|  |  |  | 0 | 0 | [9 empty] | 0 |  | 0 | 0 | 0 | 0 | 0 | [10 empty] | 0
|  |  |  | 0 | 0 | [9 empty] | 0 |  | 0 | 0 | 0 | 0 | 0 | [10 empty] | 0
|  |  |  | 0 | 0 | [9 empty] | 0 |  | 0 | 0 | 0 | 0 | 0 | [10 empty] | 0
|  |  |  | 0 | 0 | [9 empty] | 0 |  | 0 | 0 | 0 | 0 | 0 | [10 empty] | 0
|  |  |  | 0 | 0 | [9 empty] | 0 |  | 0 | 0 | 0 | 0 | 0 | [10 empty] | 0
|  |  |  | 0 | 0 | [9 empty] | 0 |  | 0 | 0 | 0 | 0 | 0 | [10 empty] | 0
|  |  |  | 0 | 0 | [9 empty] | 0 |  | 0 | 0 | 0 | 0 | 0 | [10 empty] | 0
|  |  |  | 0 | 0 | [9 empty] | 0 |  | 0 | 0 | 0 | 0 | 0 | [10 empty] | 0
|  |  |  | 0 | 0 | [9 empty] | 0 |  | 0 | 0 | 0 | 0 | 0 | [10 empty] | 0
|  |  |  | 0 | 0 | [9 empty] | 0 |  | 0 | 0 | 0 | 0 | 0 | [10 empty] | 0
|  |  |  | 0 | 0 | [9 empty] | 0 |  | 0 | 0 | 0 | 0 | 0 | [10 empty] | 0
|  |  |  | 0 | 0 | [9 empty] | 0 |  | 0 | 0 | 0 | 0 | 0 | [10 empty] | 0
|  |  |  | 0 | 0 | [9 empty] | 0 |  | 0 | 0 | 0 | 0 | 0 | [10 empty] | 0
|  |  |  | 0 | 0 | [9 empty] | 0 |  | 0 | 0 | 0 | 0 | 0 | [10 empty] | 0
|  |  |  | 0 | 0 | [9 empty] | 0 |  | 0 | 0 | 0 | 0 | 0 | [10 empty] | 0
|  |  |  | 0 | 0 | [9 empty] | 0 |  | 0 | 0 | 0 | 0 | 0 | [10 empty] | 0
|  |  |  | 0 | 0 | [9 empty] | 0 |  | 0 | 0 | 0 | 0 | 0 | [10 empty] | 0
|  |  |  | 0 | 0 | [9 empty] | 0 |  | 0 | 0 | 0 | 0 | 0 | [10 empty] | 0
|  |  |  | 0 | 0 | [9 empty] | 0 |  | 0 | 0 | 0 | 0 | 0 | [10 empty] | 0
|  |  |  | 0 | 0 | [9 empty] | 0 |  | 0 | 0 | 0 | 0 | 0 | [10 empty] | 0
|  |  |  | 0 | 0 | [9 empty] | 0 |  | 0 | 0 | 0 | 0 | 0 | [10 empty] | 0
|  |  |  | 0 | 0 | [9 empty] | 0 |  | 0 | 0 | 0 | 0 | 0 | [10 empty] | 0
|  |  |  | 0 | 0 | [9 empty] | 0 |  | 0 | 0 | 0 | 0 | 0 | [10 empty] | 0
|  |  |  | 0 | 0 | [9 empty] | 0 |  | 0 | 0 | 0 | 0 | 0 | [10 empty] | 0
|  |  |  | 0 | 0 | [9 empty] | 0 |  | 0 | 0 | 0 | 0 | 0 | [10 empty] | 0
|  |  |  | 0 | 0 | [9 empty] | 0 |  | 0 | 0 | 0 | 0 | 0 | [10 empty] | 0
|  |  |  | 0 | 0 | [9 empty] | 0 |  | 0 | 0 | 0 | 0 | 0 | [10 empty] | 0
|  |  |  | 0 | 0 | [9 empty] | 0 |  | 0 | 0 | 0 | 0 | 0 | [10 empty] | 0
|  |  |  | 0 | 0 | [9 empty] | 0 |  | 0 | 0 | 0 | 0 | 0 | [10 empty] | 0
|  |  |  | 0 | 0 | [9 empty] | 0 |  | 0 | 0 | 0 | 0 | 0 | [10 empty] | 0
|  |  |  | 0 | 0 | [9 empty] | 0 |  | 0 | 0 | 0 | 0 | 0 | [10 empty] | 0
|  |  |  | 0 | 0 | [9 empty] | 0 |  | 0 | 0 | 0 | 0 | 0 | [10 empty] | 0
|  |  |  | 0 | 0 | [9 empty] | 0 |  | 0 | 0 | 0 | 0 | 0 | [10 empty] | 0
|  |  |  | 0 | 0 | [9 empty] | 0 |  | 0 | 0 | 0 | 0 | 0 | [10 empty] | 0
|  |  |  | 0 | 0 | [9 empty] | 0 |  | 0 | 0 | 0 | 0 | 0 | [10 empty] | 0
|  |  |  | 0 | 0 | [9 empty] | 0 |  | 0 | 0 | 0 | 0 | 0 | [10 empty] | 0
|  |  |  | 0 | 0 | [9 empty] | 0 |  | 0 | 0 | 0 | 0 | 0 | [10 empty] | 0
|  |  |  | 0 | 0 | [9 empty] | 0 |  | 0 | 0 | 0 | 0 | 0 | [10 empty] | 0
|  |  |  | 0 | 0 | [9 empty] | 0 |  | 0 | 0 | 0 | 0 | 0 | [10 empty] | 0
|  |  |  | 0 | 0 | [9 empty] | 0 |  | 0 | 0 | 0 | 0 | 0 | [10 empty] | 0
|  |  |  | 0 | 0 | [9 empty] | 0 |  | 0 | 0 | 0 | 0 | 0 | [10 empty] | 0
|  |  |  | 0 | 0 | [9 empty] | 0 |  | 0 | 0 | 0 | 0 | 0 | [10 empty] | 0
|  |  |  | 0 | 0 | [9 empty] | 0 |  | 0 | 0 | 0 | 0 | 0 | [10 empty] | 0
|  |  |  | 0 | 0 | [9 empty] | 0 |  | 0 | 0 | 0 | 0 | 0 | [10 empty] | 0
|  |  |  | 0 | 0 | [9 empty] | 0 |  | 0 | 0 | 0 | 0 | 0 | [10 empty] | 0
|  |  |  | 0 | 0 | [9 empty] | 0 |  | 0 | 0 | 0 | 0 | 0 | [10 empty] | 0
|  |  |  | 0 | 0 | [9 empty] | 0 |  | 0 | 0 | 0 | 0 | 0 | [10 empty] | 0
|  |  |  | 0 | 0 | [9 empty] | 0 |  | 0 | 0 | 0 | 0 | 0 | [10 empty] | 0
|  |  |  | 0 | 0 | [9 empty] | 0 |  | 0 | 0 | 0 | 0 | 0 | [10 empty] | 0
|  |  |  | 0 | 0 | [9 empty] | 0 |  | 0 | 0 | 0 | 0 | 0 | [10 empty] | 0
|  |  |  | 0 | 0 | [9 empty] | 0 |  | 0 | 0 | 0 | 0 | 0 | [10 empty] | 0
|  |  |  | 0 | 0 | [9 empty] | 0 |  | 0 | 0 | 0 | 0 | 0 | [10 empty] | 0
|  |  |  | 0 | 0 | [9 empty] | 0 |  | 0 | 0 | 0 | 0 | 0 | [10 empty] | 0
|  |  |  | 0 | 0 | [9 empty] | 0 |  | 0 | 0 | 0 | 0 | 0 | [10 empty] | 0
|  |  |  | 0 | 0 | [9 empty] | 0 |  | 0 | 0 | 0 | 0 | 0 | [10 empty] | 0
|  |  |  | 0 | 0 | [9 empty] | 0 |  | 0 | 0 | 0 | 0 | 0 | [10 empty] | 0
|  |  |  | 0 | 0 | [9 empty] | 0 |  | 0 | 0 | 0 | 0 | 0 | [10 empty] | 0
|  |  |  | 0 | 0 | [9 empty] | 0 |  | 0 | 0 | 0 | 0 | 0 | [10 empty] | 0
|  |  |  | 0 | 0 | [9 empty] | 0 |  | 0 | 0 | 0 | 0 | 0 | [10 empty] | 0
|  |  |  | 0 | 0 | [9 empty] | 0 |  | 0 | 0 | 0 | 0 | 0 | [10 empty] | 0
|  |  |  | 0 | 0 | [9 empty] | 0 |  | 0 | 0 | 0 | 0 | 0 | [10 empty] | 0
|  |  |  | 0 | 0 | [9 empty] | 0 |  | 0 | 0 | 0 | 0 | 0 | [10 empty] | 0
|  |  |  | 0 | 0 | [9 empty] | 0 |  | 0 | 0 | 0 | 0 | 0 | [10 empty] | 0
|  |  |  | 0 | 0 | [9 empty] | 0 |  | 0 | 0 | 0 | 0 | 0 | [10 empty] | 0
|  |  |  | 0 | 0 | [9 empty] | 0 |  | 0 | 0 | 0 | 0 | 0 | [10 empty] | 0
|  |  |  | 0 | 0 | [9 empty] | 0 |  | 0 | 0 | 0 | 0 | 0 | [10 empty] | 0
|  |  |  | 0 | 0 | [9 empty] | 0 |  | 0 | 0 | 0 | 0 | 0 | [10 empty] | 0
|  |  |  | 0 | 0 | [9 empty] | 0 |  | 0 | 0 | 0 | 0 | 0 | [10 empty] | 0
|  |  |  | 0 | 0 | [9 empty] | 0 |  | 0 | 0 | 0 | 0 | 0 | [10 empty] | 0
|  |  |  | 0 | 0 | [9 empty] | 0 |  | 0 | 0 | 0 | 0 | 0 | [10 empty] | 0
|  |  |  | 0 | 0 | [9 empty] | 0 |  | 0 | 0 | 0 | 0 | 0 | [10 empty] | 0
|  |  |  | 0 | 0 | [9 empty] | 0 |  | 0 | 0 | 0 | 0 | 0 | [10 empty] | 0
|  |  |  | 0 | 0 | [9 empty] | 0 |  | 0 | 0 | 0 | 0 | 0 | [10 empty] | 0
|  |  |  | 0 | 0 | [9 empty] | 0 |  | 0 | 0 | 0 | 0 | 0 | [10 empty] | 0
|  |  |  | 0 | 0 | [9 empty] | 0 |  | 0 | 0 | 0 | 0 | 0 | [10 empty] | 0
|  |  |  | 0 | 0 | [9 empty] | 0 |  | 0 | 0 | 0 | 0 | 0 | [10 empty] | 0
|  |  |  | 0 | 0 | [9 empty] | 0 |  | 0 | 0 | 0 | 0 | 0 | [10 empty] | 0
|  |  |  | 0 | 0 | [9 empty] | 0 |  | 0 | 0 | 0 | 0 | 0 | [10 empty] | 0
|  |  |  | 0 | 0 | [9 empty] | 0 |  | 0 | 0 | 0 | 0 | 0 | [10 empty] | 0
|  |  |  | 0 | 0 | [9 empty] | 0 |  | 0 | 0 | 0 | 0 | 0 | [10 empty] | 0
|  |  |  | 0 | 0 | [9 empty] | 0 |  | 0 | 0 | 0 | 0 | 0 | [10 empty] | 0
|  |  |  | 0 | 0 | [9 empty] | 0 |  | 0 | 0 | 0 | 0 | 0 | [10 empty] | 0
|  |  |  | 0 | 0 | [9 empty] | 0 |  | 0 | 0 | 0 | 0 | 0 | [10 empty] | 0
|  |  |  | 0 | 0 | [9 empty] | 0 |  | 0 | 0 | 0 | 0 | 0 | [10 empty] | 0
|  |  |  | 0 | 0 | [9 empty] | 0 |  | 0 | 0 | 0 | 0 | 0 | [10 empty] | 0
|  |  |  | 0 | 0 | [9 empty] | 0 |  | 0 | 0 | 0 | 0 | 0 | [10 empty] | 0
|  |  |  | 0 | 0 | [9 empty] | 0 |  | 0 | 0 | 0 | 0 | 0 | [10 empty] | 0
|  |  |  | 0 | 0 | [9 empty] | 0 |  | 0 | 0 | 0 | 0 | 0 | [10 empty] | 0
|  |  |  | 0 | 0 | [9 empty] | 0 |  | 0 | 0 | 0 | 0 | 0 | [10 empty] | 0
|  |  |  | 0 | 0 | [9 empty] | 0 |  | 0 | 0 | 0 | 0 | 0 | [10 empty] | 0
|  |  |  | 0 | 0 | [9 empty] | 0 |  | 0 | 0 | 0 | 0 | 0 | [10 empty] | 0
|  |  |  | 0 | 0 | [9 empty] | 0 |  | 0 | 0 | 0 | 0 | 0 | [10 empty] | 0
|  |  |  | 0 | 0 | [9 empty] | 0 |  | 0 | 0 | 0 | 0 | 0 | [10 empty] | 0
|  |  |  | 0 | 0 | [9 empty] | 0 |  | 0 | 0 | 0 | 0 | 0 | [10 empty] | 0
|  |  |  | 0 | 0 | [9 empty] | 0 |  | 0 | 0 | 0 | 0 | 0 | [10 empty] | 0
|  |  |  | 0 | 0 | [9 empty] | 0 |  | 0 | 0 | 0 | 0 | 0 | [10 empty] | 0
|  |  |  | 0 | 0 | [9 empty] | 0 |  | 0 | 0 | 0 | 0 | 0 | [10 empty] | 0
|  |  |  | 0 | 0 | [9 empty] | 0 |  | 0 | 0 | 0 | 0 | 0 | [10 empty] | 0
|  |  |  | 0 | 0 | [9 empty] | 0 |  | 0 | 0 | 0 | 0 | 0 | [10 empty] | 0
|  |  |  | 0 | 0 | [9 empty] | 0 |  | 0 | 0 | 0 | 0 | 0 | [10 empty] | 0
|  |  |  | 0 | 0 | [9 empty] | 0 |  | 0 | 0 | 0 | 0 | 0 | [10 empty] | 0
|  |  |  | 0 | 0 | [9 empty] | 0 |  | 0 | 0 | 0 | 0 | 0 | [10 empty] | 0
|  |  |  | 0 | 0 | [9 empty] | 0 |  | 0 | 0 | 0 | 0 | 0 | [10 empty] | 0
|  |  |  | 0 | 0 | [9 empty] | 0 |  | 0 | 0 | 0 | 0 | 0 | [10 empty] | 0
|  |  |  | 0 | 0 | [9 empty] | 0 |  | 0 | 0 | 0 | 0 | 0 | [10 empty] | 0
|  |  |  | 0 | 0 | [9 empty] | 0 |  | 0 | 0 | 0 | 0 | 0 | [10 empty] | 0
|  |  |  | 0 | 0 | [9 empty] | 0 |  | 0 | 0 | 0 | 0 | 0 | [10 empty] | 0
|  |  |  | 0 | 0 | [9 empty] | 0 |  | 0 | 0 | 0 | 0 | 0 | [10 empty] | 0
|  |  |  | 0 | 0 | [9 empty] | 0 |  | 0 | 0 | 0 | 0 | 0 | [10 empty] | 0
|  |  |  | 0 | 0 | [9 empty] | 0 |  | 0 | 0 | 0 | 0 | 0 | [10 empty] | 0
|  |  |  | 0 | 0 | [9 empty] | 0 |  | 0 | 0 | 0 | 0 | 0 | [10 empty] | 0
|  |  |  | 0 | 0 | [9 empty] | 0 |  | 0 | 0 | 0 | 0 | 0 | [10 empty] | 0
|  |  |  | 0 | 0 | [9 empty] | 0 |  | 0 | 0 | 0 | 0 | 0 | [10 empty] | 0
|  |  |  | 0 | 0 | [9 empty] | 0 |  | 0 | 0 | 0 | 0 | 0 | [10 empty] | 0
|  |  |  | 0 | 0 | [9 empty] | 0 |  | 0 | 0 | 0 | 0 | 0 | [10 empty] | 0
|  |  |  | 0 | 0 | [9 empty] | 0 |  | 0 | 0 | 0 | 0 | 0 | [10 empty] | 0
|  |  |  | 0 | 0 | [9 empty] | 0 |  | 0 | 0 | 0 | 0 | 0 | [10 empty] | 0
|  |  |  | 0 | 0 | [9 empty] | 0 |  | 0 | 0 | 0 | 0 | 0 | [10 empty] | 0
|  |  |  | 0 | 0 | [9 empty] | 0 |  | 0 | 0 | 0 | 0 | 0 | [10 empty] | 0
|  |  |  | 0 | 0 | [9 empty] | 0 |  | 0 | 0 | 0 | 0 | 0 | [10 empty] | 0
|  |  |  | 0 | 0 | [9 empty] | 0 |  | 0 | 0 | 0 | 0 | 0 | [10 empty] | 0
|  |  |  | 0 | 0 | [9 empty] | 0 |  | 0 | 0 | 0 | 0 | 0 | [10 empty] | 0
|  |  |  | 0 | 0 | [9 empty] | 0 |  | 0 | 0 | 0 | 0 | 0 | [10 empty] | 0
|  |  |  | 0 | 0 | [9 empty] | 0 |  | 0 | 0 | 0 | 0 | 0 | [10 empty] | 0
|  |  |  | 0 | 0 | [9 empty] | 0 |  | 0 | 0 | 0 | 0 | 0 | [10 empty] | 0
|  |  |  | 0 | 0 | [9 empty] | 0 |  | 0 | 0 | 0 | 0 | 0 | [10 empty] | 0
|  |  |  | 0 | 0 | [9 empty] | 0 |  | 0 | 0 | 0 | 0 | 0 | [10 empty] | 0
|  |  |  | 0 | 0 | [9 empty] | 0 |  | 0 | 0 | 0 | 0 | 0 | [10 empty] | 0
|  |  |  | 0 | 0 | [9 empty] | 0 |  | 0 | 0 | 0 | 0 | 0 | [10 empty] | 0
|  |  |  | 0 | 0 | [9 empty] | 0 |  | 0 | 0 | 0 | 0 | 0 | [10 empty] | 0
|  |  |  | 0 | 0 | [9 empty] | 0 |  | 0 | 0 | 0 | 0 | 0 | [10 empty] | 0
|  |  |  | 0 | 0 | [9 empty] | 0 |  | 0 | 0 | 0 | 0 | 0 | [10 empty] | 0
|  |  |  | 0 | 0 | [9 empty] | 0 |  | 0 | 0 | 0 | 0 | 0 | [10 empty] | 0
|  |  |  | 0 | 0 | [9 empty] | 0 |  | 0 | 0 | 0 | 0 | 0 | [10 empty] | 0
|  |  |  | 0 | 0 | [9 empty] | 0 |  | 0 | 0 | 0 | 0 | 0 | [10 empty] | 0
|  |  |  | 0 | 0 | [9 empty] | 0 |  | 0 | 0 | 0 | 0 | 0 | [10 empty] | 0
|  |  |  | 0 | 0 | [9 empty] | 0 |  | 0 | 0 | 0 | 0 | 0 | [10 empty] | 0
|  |  |  | 0 | 0 | [9 empty] | 0 |  | 0 | 0 | 0 | 0 | 0 | [10 empty] | 0
|  |  |  | 0 | 0 | [9 empty] | 0 |  | 0 | 0 | 0 | 0 | 0 | [10 empty] | 0
|  |  |  | 0 | 0 | [9 empty] | 0 |  | 0 | 0 | 0 | 0 | 0 | [10 empty] | 0
|  |  |  | 0 | 0 | [9 empty] | 0 |  | 0 | 0 | 0 | 0 | 0 | [10 empty] | 0
|  |  |  | 0 | 0 | [9 empty] | 0 |  | 0 | 0 | 0 | 0 | 0 | [10 empty] | 0
|  |  |  | 0 | 0 | [9 empty] | 0 |  | 0 | 0 | 0 | 0 | 0 | [10 empty] | 0
|  |  |  | 0 | 0 | [9 empty] | 0 |  | 0 | 0 | 0 | 0 | 0 | [10 empty] | 0
|  |  |  | 0 | 0 | [9 empty] | 0 |  | 0 | 0 | 0 | 0 | 0 | [10 empty] | 0
|  |  |  | 0 | 0 | [9 empty] | 0 |  | 0 | 0 | 0 | 0 | 0 | [10 empty] | 0
|  |  |  | 0 | 0 | [9 empty] | 0 |  | 0 | 0 | 0 | 0 | 0 | [10 empty] | 0
|  |  |  | 0 | 0 | [9 empty] | 0 |  | 0 | 0 | 0 | 0 | 0 | [10 empty] | 0
|  |  |  | 0 | 0 | [9 empty] | 0 |  | 0 | 0 | 0 | 0 | 0 | [10 empty] | 0
|  |  |  | 0 | 0 | [9 empty] | 0 |  | 0 | 0 | 0 | 0 | 0 | [10 empty] | 0
|  |  |  | 0 | 0 | [9 empty] | 0 |  | 0 | 0 | 0 | 0 | 0 | [10 empty] | 0
|  |  |  | 0 | 0 | [9 empty] | 0 |  | 0 | 0 | 0 | 0 | 0 | [10 empty] | 0
|  |  |  | 0 | 0 | [9 empty] | 0 |  | 0 | 0 | 0 | 0 | 0 | [10 empty] | 0
|  |  |  | 0 | 0 | [9 empty] | 0 |  | 0 | 0 | 0 | 0 | 0 | [10 empty] | 0
|  |  |  | 0 | 0 | [9 empty] | 0 |  | 0 | 0 | 0 | 0 | 0 | [10 empty] | 0
|  |  |  | 0 | 0 | [9 empty] | 0 |  | 0 | 0 | 0 | 0 | 0 | [10 empty] | 0
|  |  |  | 0 | 0 | [9 empty] | 0 |  | 0 | 0 | 0 | 0 | 0 | [10 empty] | 0
|  |  |  | 0 | 0 | [9 empty] | 0 |  | 0 | 0 | 0 | 0 | 0 | [10 empty] | 0
|  |  |  | 0 | 0 | [9 empty] | 0 |  | 0 | 0 | 0 | 0 | 0 | [10 empty] | 0
|  |  |  | 0 | 0 | [9 empty] | 0 |  | 0 | 0 | 0 | 0 | 0 | [10 empty] | 0
|  |  |  | 0 | 0 | [9 empty] | 0 |  | 0 | 0 | 0 | 0 | 0 | [10 empty] | 0
|  |  |  | 0 | 0 | [9 empty] | 0 |  | 0 | 0 | 0 | 0 | 0 | [10 empty] | 0
|  |  |  | 0 | 0 | [9 empty] | 0 |  | 0 | 0 | 0 | 0 | 0 | [10 empty] | 0
|  |  |  | 0 | 0 | [9 empty] | 0 |  | 0 | 0 | 0 | 0 | 0 | [10 empty] | 0
|  |  |  | 0 | 0 | [9 empty] | 0 |  | 0 | 0 | 0 | 0 | 0 | [10 empty] | 0
|  |  |  | 0 | 0 | [9 empty] | 0 |  | 0 | 0 | 0 | 0 | 0 | [10 empty] | 0
|  |  |  | 0 | 0 | [9 empty] | 0 |  | 0 | 0 | 0 | 0 | 0 | [10 empty] | 0
|  |  |  | 0 | 0 | [9 empty] | 0 |  | 0 | 0 | 0 | 0 | 0 | [10 empty] | 0
|  |  |  | 0 | 0 | [9 empty] | 0 |  | 0 | 0 | 0 | 0 | 0 | [10 empty] | 0
|  |  |  | 0 | 0 | [9 empty] | 0 |  | 0 | 0 | 0 | 0 | 0 | [10 empty] | 0
|  |  |  | 0 | 0 | [9 empty] | 0 |  | 0 | 0 | 0 | 0 | 0 | [10 empty] | 0
|  |  |  | 0 | 0 | [9 empty] | 0 |  | 0 | 0 | 0 | 0 | 0 | [10 empty] | 0
|  |  |  | 0 | 0 | [9 empty] | 0 |  | 0 | 0 | 0 | 0 | 0 | [10 empty] | 0
|  |  |  | 0 | 0 | [9 empty] | 0 |  | 0 | 0 | 0 | 0 | 0 | [10 empty] | 0
|  |  |  | 0 | 0 | [9 empty] | 0 |  | 0 | 0 | 0 | 0 | 0 | [10 empty] | 0
|  |  |  | 0 | 0 | [9 empty] | 0 |  | 0 | 0 | 0 | 0 | 0 | [10 empty] | 0
|  |  |  | 0 | 0 | [9 empty] | 0 |  | 0 | 0 | 0 | 0 | 0 | [10 empty] | 0
|  |  |  | 0 | 0 | [9 empty] | 0 |  | 0 | 0 | 0 | 0 | 0 | [10 empty] | 0
|  |  |  | 0 | 0 | [9 empty] | 0 |  | 0 | 0 | 0 | 0 | 0 | [10 empty] | 0
|  |  |  | 0 | 0 | [9 empty] | 0 |  | 0 | 0 | 0 | 0 | 0 | [10 empty] | 0
|  |  |  | 0 | 0 | [9 empty] | 0 |  | 0 | 0 | 0 | 0 | 0 | [10 empty] | 0
|  |  |  | 0 | 0 | [9 empty] | 0 |  | 0 | 0 | 0 | 0 | 0 | [10 empty] | 0
|  |  |  | 0 | 0 | [9 empty] | 0 |  | 0 | 0 | 0 | 0 | 0 | [10 empty] | 0
|  |  |  | 0 | 0 | [9 empty] | 0 |  | 0 | 0 | 0 | 0 | 0 | [10 empty] | 0
|  |  |  | 0 | 0 | [9 empty] | 0 |  | 0 | 0 | 0 | 0 | 0 | [10 empty] | 0
|  |  |  | 0 | 0 | [9 empty] | 0 |  | 0 | 0 | 0 | 0 | 0 | [10 empty] | 0
|  |  |  | 0 | 0 | [9 empty] | 0 |  | 0 | 0 | 0 | 0 | 0 | [10 empty] | 0
|  |  |  | 0 | 0 | [9 empty] | 0 |  | 0 | 0 | 0 | 0 | 0 | [10 empty] | 0
|  |  |  | 0 | 0 | [9 empty] | 0 |  | 0 | 0 | 0 | 0 | 0 | [10 empty] | 0
|  |  |  | 0 | 0 | [9 empty] | 0 |  | 0 | 0 | 0 | 0 | 0 | [10 empty] | 0
|  |  |  | 0 | 0 | [9 empty] | 0 |  | 0 | 0 | 0 | 0 | 0 | [10 empty] | 0
|  |  |  | 0 | 0 | [9 empty] | 0 |  | 0 | 0 | 0 | 0 | 0 | [10 empty] | 0
|  |  |  | 0 | 0 | [9 empty] | 0 |  | 0 | 0 | 0 | 0 | 0 | [10 empty] | 0
|  |  |  | 0 | 0 | [9 empty] | 0 |  | 0 | 0 | 0 | 0 | 0 | [10 empty] | 0
|  |  |  | 0 | 0 | [9 empty] | 0 |  | 0 | 0 | 0 | 0 | 0 | [10 empty] | 0
|  |  |  | 0 | 0 | [9 empty] | 0 |  | 0 | 0 | 0 | 0 | 0 | [10 empty] | 0
|  |  |  | 0 | 0 | [9 empty] | 0 |  | 0 | 0 | 0 | 0 | 0 | [10 empty] | 0
|  |  |  | 0 | 0 | [9 empty] | 0 |  | 0 | 0 | 0 | 0 | 0 | [10 empty] | 0
|  |  |  | 0 | 0 | [9 empty] | 0 |  | 0 | 0 | 0 | 0 | 0 | [10 empty] | 0
|  |  |  | 0 | 0 | [9 empty] | 0 |  | 0 | 0 | 0 | 0 | 0 | [10 empty] | 0
|  |  |  | 0 | 0 | [9 empty] | 0 |  | 0 | 0 | 0 | 0 | 0 | [10 empty] | 0
|  |  |  | 0 | 0 | [9 empty] | 0 |  | 0 | 0 | 0 | 0 | 0 | [10 empty] | 0
|  |  |  | 0 | 0 | [9 empty] | 0 |  | 0 | 0 | 0 | 0 | 0 | [10 empty] | 0
|  |  |  | 0 | 0 | [9 empty] | 0 |  | 0 | 0 | 0 | 0 | 0 | [10 empty] | 0
|  |  |  | 0 | 0 | [9 empty] | 0 |  | 0 | 0 | 0 | 0 | 0 | [10 empty] | 0
|  |  |  | 0 | 0 | [9 empty] | 0 |  | 0 | 0 | 0 | 0 | 0 | [10 empty] | 0
|  |  |  | 0 | 0 | [9 empty] | 0 |  | 0 | 0 | 0 | 0 | 0 | [10 empty] | 0
|  |  |  | 0 | 0 | [9 empty] | 0 |  | 0 | 0 | 0 | 0 | 0 | [10 empty] | 0
|  |  |  | 0 | 0 | [9 empty] | 0 |  | 0 | 0 | 0 | 0 | 0 | [10 empty] | 0
|  |  |  | 0 | 0 | [9 empty] | 0 |  | 0 | 0 | 0 | 0 | 0 | [10 empty] | 0
|  |  |  | 0 | 0 | [9 empty] | 0 |  | 0 | 0 | 0 | 0 | 0 | [10 empty] | 0
|  |  |  | 0 | 0 | [9 empty] | 0 |  | 0 | 0 | 0 | 0 | 0 | [10 empty] | 0
|  |  |  | 0 | 0 | [9 empty] | 0 |  | 0 | 0 | 0 | 0 | 0 | [10 empty] | 0
|  |  |  | 0 | 0 | [9 empty] | 0 |  | 0 | 0 | 0 | 0 | 0 | [10 empty] | 0
|  |  |  | 0 | 0 | [9 empty] | 0 |  | 0 | 0 | 0 | 0 | 0 | [10 empty] | 0
|  |  |  | 0 | 0 | [9 empty] | 0 |  | 0 | 0 | 0 | 0 | 0 | [10 empty] | 0
|  |  |  | 0 | 0 | [9 empty] | 0 |  | 0 | 0 | 0 | 0 | 0 | [10 empty] | 0
|  |  |  | 0 | 0 | [9 empty] | 0 |  | 0 | 0 | 0 | 0 | 0 | [10 empty] | 0
|  |  |  | 0 | 0 | [9 empty] | 0 |  | 0 | 0 | 0 | 0 | 0 | [10 empty] | 0
|  |  |  | 0 | 0 | [9 empty] | 0 |  | 0 | 0 | 0 | 0 | 0 | [10 empty] | 0
|  |  |  | 0 | 0 | [9 empty] | 0 |  | 0 | 0 | 0 | 0 | 0 | [10 empty] | 0
|  |  |  | 0 | 0 | [9 empty] | 0 |  | 0 | 0 | 0 | 0 | 0 | [10 empty] | 0
|  |  |  | 0 | 0 | [9 empty] | 0 |  | 0 | 0 | 0 | 0 | 0 | [10 empty] | 0
|  |  |  | 0 | 0 | [9 empty] | 0 |  | 0 | 0 | 0 | 0 | 0 | [10 empty] | 0
|  |  |  | 0 | 0 | [9 empty] | 0 |  | 0 | 0 | 0 | 0 | 0 | [10 empty] | 0
|  |  |  | 0 | 0 | [9 empty] | 0 |  | 0 | 0 | 0 | 0 | 0 | [10 empty] | 0
|  |  |  | 0 | 0 | [9 empty] | 0 |  | 0 | 0 | 0 | 0 | 0 | [10 empty] | 0
|  |  |  | 0 | 0 | [9 empty] | 0 |  | 0 | 0 | 0 | 0 | 0 | [10 empty] | 0
|  |  |  | 0 | 0 | [9 empty] | 0 |  | 0 | 0 | 0 | 0 | 0 | [10 empty] | 0
|  |  |  | 0 | 0 | [9 empty] | 0 |  | 0 | 0 | 0 | 0 | 0 | [10 empty] | 0
|  |  |  | 0 | 0 | [9 empty] | 0 |  | 0 | 0 | 0 | 0 | 0 | [10 empty] | 0
|  |  |  | 0 | 0 | [9 empty] | 0 |  | 0 | 0 | 0 | 0 | 0 | [10 empty] | 0
|  |  |  | 0 | 0 | [9 empty] | 0 |  | 0 | 0 | 0 | 0 | 0 | [10 empty] | 0
|  |  |  | 0 | 0 | [9 empty] | 0 |  | 0 | 0 | 0 | 0 | 0 | [10 empty] | 0
|  |  |  | 0 | 0 | [9 empty] | 0 |  | 0 | 0 | 0 | 0 | 0 | [10 empty] | 0
|  |  |  | 0 | 0 | [9 empty] | 0 |  | 0 | 0 | 0 | 0 | 0 | [10 empty] | 0
|  |  |  | 0 | 0 | [9 empty] | 0 |  | 0 | 0 | 0 | 0 | 0 | [10 empty] | 0
|  |  |  | 0 | 0 | [9 empty] | 0 |  | 0 | 0 | 0 | 0 | 0 | [10 empty] | 0
|  |  |  | 0 | 0 | [9 empty] | 0 |  | 0 | 0 | 0 | 0 | 0 | [10 empty] | 0
|  |  |  | 0 | 0 | [9 empty] | 0 |  | 0 | 0 | 0 | 0 | 0 | [10 empty] | 0
|  |  |  | 0 | 0 | [9 empty] | 0 |  | 0 | 0 | 0 | 0 | 0 | [10 empty] | 0
|  |  |  | 0 | 0 | [9 empty] | 0 |  | 0 | 0 | 0 | 0 | 0 | [10 empty] | 0
|  |  |  | 0 | 0 | [9 empty] | 0 |  | 0 | 0 | 0 | 0 | 0 | [10 empty] | 0
|  |  |  | 0 | 0 | [9 empty] | 0 |  | 0 | 0 | 0 | 0 | 0 | [10 empty] | 0
|  |  |  | 0 | 0 | [9 empty] | 0 |  | 0 | 0 | 0 | 0 | 0 | [10 empty] | 0
|  |  |  | 0 | 0 | [9 empty] | 0 |  | 0 | 0 | 0 | 0 | 0 | [10 empty] | 0
|  |  |  | 0 | 0 | [9 empty] | 0 |  | 0 | 0 | 0 | 0 | 0 | [10 empty] | 0
|  |  |  | 0 | 0 | [9 empty] | 0 |  | 0 | 0 | 0 | 0 | 0 | [10 empty] | 0
|  |  |  | 0 | 0 | [9 empty] | 0 |  | 0 | 0 | 0 | 0 | 0 | [10 empty] | 0
|  |  |  | 0 | 0 | [9 empty] | 0 |  | 0 | 0 | 0 | 0 | 0 | [10 empty] | 0
|  |  |  | 0 | 0 | [9 empty] | 0 |  | 0 | 0 | 0 | 0 | 0 | [10 empty] | 0
|  |  |  | 0 | 0 | [9 empty] | 0 |  | 0 | 0 | 0 | 0 | 0 | [10 empty] | 0
|  |  |  | 0 | 0 | [9 empty] | 0 |  | 0 | 0 | 0 | 0 | 0 | [10 empty] | 0
|  |  |  | 0 | 0 | [9 empty] | 0 |  | 0 | 0 | 0 | 0 | 0 | [10 empty] | 0
|  |  |  | 0 | 0 | [9 empty] | 0 |  | 0 | 0 | 0 | 0 | 0 | [10 empty] | 0
|  |  |  | 0 | 0 | [9 empty] | 0 |  | 0 | 0 | 0 | 0 | 0 | [10 empty] | 0
|  |  |  | 0 | 0 | [9 empty] | 0 |  | 0 | 0 | 0 | 0 | 0 | [10 empty] | 0
|  |  |  | 0 | 0 | [9 empty] | 0 |  | 0 | 0 | 0 | 0 | 0 | [10 empty] | 0
|  |  |  | 0 | 0 | [9 empty] | 0 |  | 0 | 0 | 0 | 0 | 0 | [10 empty] | 0
|  |  |  | 0 | 0 | [9 empty] | 0 |  | 0 | 0 | 0 | 0 | 0 | [10 empty] | 0
|  |  |  | 0 | 0 | [9 empty] | 0 |  | 0 | 0 | 0 | 0 | 0 | [10 empty] | 0
|  |  |  | 0 | 0 | [9 empty] | 0 |  | 0 | 0 | 0 | 0 | 0 | [10 empty] | 0
|  |  |  | 0 | 0 | [9 empty] | 0 |  | 0 | 0 | 0 | 0 | 0 | [10 empty] | 0
|  |  |  | 0 | 0 | [9 empty] | 0 |  | 0 | 0 | 0 | 0 | 0 | [10 empty] | 0
|  |  |  | 0 | 0 | [9 empty] | 0 |  | 0 | 0 | 0 | 0 | 0 | [10 empty] | 0
|  |  |  | 0 | 0 | [9 empty] | 0 |  | 0 | 0 | 0 | 0 | 0 | [10 empty] | 0
|  |  |  | 0 | 0 | [9 empty] | 0 |  | 0 | 0 | 0 | 0 | 0 | [10 empty] | 0
|  |  |  | 0 | 0 | [9 empty] | 0 |  | 0 | 0 | 0 | 0 | 0 | [10 empty] | 0
|  |  |  | 0 | 0 | [9 empty] | 0 |  | 0 | 0 | 0 | 0 | 0 | [10 empty] | 0
|  |  |  | 0 | 0 | [9 empty] | 0 |  | 0 | 0 | 0 | 0 | 0 | [10 empty] | 0
|  |  |  | 0 | 0 | [9 empty] | 0 |  | 0 | 0 | 0 | 0 | 0 | [10 empty] | 0
|  |  |  | 0 | 0 | [9 empty] | 0 |  | 0 | 0 | 0 | 0 | 0 | [10 empty] | 0
|  |  |  | 0 | 0 | [9 empty] | 0 |  | 0 | 0 | 0 | 0 | 0 | [10 empty] | 0
|  |  |  | 0 | 0 | [9 empty] | 0 |  | 0 | 0 | 0 | 0 | 0 | [10 empty] | 0
|  |  |  | 0 | 0 | [9 empty] | 0 |  | 0 | 0 | 0 | 0 | 0 | [10 empty] | 0
|  |  |  | 0 | 0 | [9 empty] | 0 |  | 0 | 0 | 0 | 0 | 0 | [10 empty] | 0
|  |  |  | 0 | 0 | [9 empty] | 0 |  | 0 | 0 | 0 | 0 | 0 | [10 empty] | 0
|  |  |  | 0 | 0 | [9 empty] | 0 |  | 0 | 0 | 0 | 0 | 0 | [10 empty] | 0
|  |  |  | 0 | 0 | [9 empty] | 0 |  | 0 | 0 | 0 | 0 | 0 | [10 empty] | 0
|  |  |  | 0 | 0 | [9 empty] | 0 |  | 0 | 0 | 0 | 0 | 0 | [10 empty] | 0
|  |  |  | 0 | 0 | [9 empty] | 0 |  | 0 | 0 | 0 | 0 | 0 | [10 empty] | 0
|  |  |  | 0 | 0 | [9 empty] | 0 |  | 0 | 0 | 0 | 0 | 0 | [10 empty] | 0
|  |  |  | 0 | 0 | [9 empty] | 0 |  | 0 | 0 | 0 | 0 | 0 | [10 empty] | 0
|  |  |  | 0 | 0 | [9 empty] | 0 |  | 0 | 0 | 0 | 0 | 0 | [10 empty] | 0
|  |  |  | 0 | 0 | [9 empty] | 0 |  | 0 | 0 | 0 | 0 | 0 | [10 empty] | 0
|  |  |  | 0 | 0 | [9 empty] | 0 |  | 0 | 0 | 0 | 0 | 0 | [10 empty] | 0
|  |  |  | 0 | 0 | [9 empty] | 0 |  | 0 | 0 | 0 | 0 | 0 | [10 empty] | 0
|  |  |  | 0 | 0 | [9 empty] | 0 |  | 0 | 0 | 0 | 0 | 0 | [10 empty] | 0
|  |  |  | 0 | 0 | [9 empty] | 0 |  | 0 | 0 | 0 | 0 | 0 | [10 empty] | 0
|  |  |  | 0 | 0 | [9 empty] | 0 |  | 0 | 0 | 0 | 0 | 0 | [10 empty] | 0
|  |  |  | 0 | 0 | [9 empty] | 0 |  | 0 | 0 | 0 | 0 | 0 | [10 empty] | 0
|  |  |  | 0 | 0 | [9 empty] | 0 |  | 0 | 0 | 0 | 0 | 0 | [10 empty] | 0
|  |  |  | 0 | 0 | [9 empty] | 0 |  | 0 | 0 | 0 | 0 | 0 | [10 empty] | 0
|  |  |  | 0 | 0 | [9 empty] | 0 |  | 0 | 0 | 0 | 0 | 0 | [10 empty] | 0
|  |  |  | 0 | 0 | [9 empty] | 0 |  | 0 | 0 | 0 | 0 | 0 | [10 empty] | 0
|  |  |  | 0 | 0 | [9 empty] | 0 |  | 0 | 0 | 0 | 0 | 0 | [10 empty] | 0
|  |  |  | 0 | 0 | [9 empty] | 0 |  | 0 | 0 | 0 | 0 | 0 | [10 empty] | 0
|  |  |  | 0 | 0 | [9 empty] | 0 |  | 0 | 0 | 0 | 0 | 0 | [10 empty] | 0
|  |  |  | 0 | 0 | [9 empty] | 0 |  | 0 | 0 | 0 | 0 | 0 | [10 empty] | 0
|  |  |  | 0 | 0 | [9 empty] | 0 |  | 0 | 0 | 0 | 0 | 0 | [10 empty] | 0
|  |  |  | 0 | 0 | [9 empty] | 0 |  | 0 | 0 | 0 | 0 | 0 | [10 empty] | 0
|  |  |  | 0 | 0 | [9 empty] | 0 |  | 0 | 0 | 0 | 0 | 0 | [10 empty] | 0
|  |  |  | 0 | 0 | [9 empty] | 0 |  | 0 | 0 | 0 | 0 | 0 | [10 empty] | 0
|  |  |  | 0 | 0 | [9 empty] | 0 |  | 0 | 0 | 0 | 0 | 0 | [10 empty] | 0
|  |  |  | 0 | 0 | [9 empty] | 0 |  | 0 | 0 | 0 | 0 | 0 | [10 empty] | 0
|  |  |  | 0 | 0 | [9 empty] | 0 |  | 0 | 0 | 0 | 0 | 0 | [10 empty] | 0
|  |  |  | 0 | 0 | [9 empty] | 0 |  | 0 | 0 | 0 | 0 | 0 | [10 empty] | 0
|  |  |  | 0 | 0 | [9 empty] | 0 |  | 0 | 0 | 0 | 0 | 0 | [10 empty] | 0
|  |  |  | 0 | 0 | [9 empty] | 0 |  | 0 | 0 | 0 | 0 | 0 | [10 empty] | 0
|  |  |  | 0 | 0 | [9 empty] | 0 |  | 0 | 0 | 0 | 0 | 0 | [10 empty] | 0
|  |  |  | 0 | 0 | [9 empty] | 0 |  | 0 | 0 | 0 | 0 | 0 | [10 empty] | 0
|  |  |  | 0 | 0 | [9 empty] | 0 |  | 0 | 0 | 0 | 0 | 0 | [10 empty] | 0
|  |  |  | 0 | 0 | [9 empty] | 0 |  | 0 | 0 | 0 | 0 | 0 | [10 empty] | 0
|  |  |  | 0 | 0 | [9 empty] | 0 |  | 0 | 0 | 0 | 0 | 0 | [10 empty] | 0
|  |  |  | 0 | 0 | [9 empty] | 0 |  | 0 | 0 | 0 | 0 | 0 | [10 empty] | 0
|  |  |  | 0 | 0 | [9 empty] | 0 |  | 0 | 0 | 0 | 0 | 0 | [10 empty] | 0
|  |  |  | 0 | 0 | [9 empty] | 0 |  | 0 | 0 | 0 | 0 | 0 | [10 empty] | 0
|  |  |  | 0 | 0 | [9 empty] | 0 |  | 0 | 0 | 0 | 0 | 0 | [10 empty] | 0
|  |  |  | 0 | 0 | [9 empty] | 0 |  | 0 | 0 | 0 | 0 | 0 | [10 empty] | 0
|  |  |  | 0 | 0 | [9 empty] | 0 |  | 0 | 0 | 0 | 0 | 0 | [10 empty] | 0
|  |  |  | 0 | 0 | [9 empty] | 0 |  | 0 | 0 | 0 | 0 | 0 | [10 empty] | 0
|  |  |  | 0 | 0 | [9 empty] | 0 |  | 0 | 0 | 0 | 0 | 0 | [10 empty] | 0
|  |  |  | 0 | 0 | [9 empty] | 0 |  | 0 | 0 | 0 | 0 | 0 | [10 empty] | 0
|  |  |  | 0 | 0 | [9 empty] | 0 |  | 0 | 0 | 0 | 0 | 0 | [10 empty] | 0
|  |  |  | 0 | 0 | [9 empty] | 0 |  | 0 | 0 | 0 | 0 | 0 | [10 empty] | 0
|  |  |  | 0 | 0 | [9 empty] | 0 |  | 0 | 0 | 0 | 0 | 0 | [10 empty] | 0
|  |  |  | 0 | 0 | [9 empty] | 0 |  | 0 | 0 | 0 | 0 | 0 | [10 empty] | 0
|  |  |  | 0 | 0 | [9 empty] | 0 |  | 0 | 0 | 0 | 0 | 0 | [10 empty] | 0
|  |  |  | 0 | 0 | [9 empty] | 0 |  | 0 | 0 | 0 | 0 | 0 | [10 empty] | 0
|  |  |  | 0 | 0 | [9 empty] | 0 |  | 0 | 0 | 0 | 0 | 0 | [10 empty] | 0
|  |  |  | 0 | 0 | [9 empty] | 0 |  | 0 | 0 | 0 | 0 | 0 | [10 empty] | 0
|  |  |  | 0 | 0 | [9 empty] | 0 |  | 0 | 0 | 0 | 0 | 0 | [10 empty] | 0
|  |  |  | 0 | 0 | [9 empty] | 0 |  | 0 | 0 | 0 | 0 | 0 | [10 empty] | 0
|  |  |  | 0 | 0 | [9 empty] | 0 |  | 0 | 0 | 0 | 0 | 0 | [10 empty] | 0
|  |  |  | 0 | 0 | [9 empty] | 0 |  | 0 | 0 | 0 | 0 | 0 | [10 empty] | 0
|  |  |  | 0 | 0 | [9 empty] | 0 |  | 0 | 0 | 0 | 0 | 0 | [10 empty] | 0
|  |  |  | 0 | 0 | [9 empty] | 0 |  | 0 | 0 | 0 | 0 | 0 | [10 empty] | 0
|  |  |  | 0 | 0 | [9 empty] | 0 |  | 0 | 0 | 0 | 0 | 0 | [10 empty] | 0
|  |  |  | 0 | 0 | [9 empty] | 0 |  | 0 | 0 | 0 | 0 | 0 | [10 empty] | 0
|  |  |  | 0 | 0 | [9 empty] | 0 |  | 0 | 0 | 0 | 0 | 0 | [10 empty] | 0
|  |  |  | 0 | 0 | [9 empty] | 0 |  | 0 | 0 | 0 | 0 | 0 | [10 empty] | 0
|  |  |  | 0 | 0 | [9 empty] | 0 |  | 0 | 0 | 0 | 0 | 0 | [10 empty] | 0
|  |  |  | 0 | 0 | [9 empty] | 0 |  | 0 | 0 | 0 | 0 | 0 | [10 empty] | 0
|  |  |  | 0 | 0 | [9 empty] | 0 |  | 0 | 0 | 0 | 0 | 0 | [10 empty] | 0
|  |  |  | 0 | 0 | [9 empty] | 0 |  | 0 | 0 | 0 | 0 | 0 | [10 empty] | 0
|  |  |  | 0 | 0 | [9 empty] | 0 |  | 0 | 0 | 0 | 0 | 0 | [10 empty] | 0
|  |  |  | 0 | 0 | [9 empty] | 0 |  | 0 | 0 | 0 | 0 | 0 | [10 empty] | 0
|  |  |  | 0 | 0 | [9 empty] | 0 |  | 0 | 0 | 0 | 0 | 0 | [10 empty] | 0
|  |  |  | 0 | 0 | [9 empty] | 0 |  | 0 | 0 | 0 | 0 | 0 | [10 empty] | 0
|  |  |  | 0 | 0 | [9 empty] | 0 |  | 0 | 0 | 0 | 0 | 0 | [10 empty] | 0
|  |  |  | 0 | 0 | [9 empty] | 0 |  | 0 | 0 | 0 | 0 | 0 | [10 empty] | 0
|  |  |  | 0 | 0 | [9 empty] | 0 |  | 0 | 0 | 0 | 0 | 0 | [10 empty] | 0
|  |  |  | 0 | 0 | [9 empty] | 0 |  | 0 | 0 | 0 | 0 | 0 | [10 empty] | 0
|  |  |  | 0 | 0 | [9 empty] | 0 |  | 0 | 0 | 0 | 0 | 0 | [10 empty] | 0
|  |  |  | 0 | 0 | [9 empty] | 0 |  | 0 | 0 | 0 | 0 | 0 | [10 empty] | 0
|  |  |  | 0 | 0 | [9 empty] | 0 |  | 0 | 0 | 0 | 0 | 0 | [10 empty] | 0
|  |  |  | 0 | 0 | [9 empty] | 0 |  | 0 | 0 | 0 | 0 | 0 | [10 empty] | 0
|  |  |  | 0 | 0 | [9 empty] | 0 |  | 0 | 0 | 0 | 0 | 0 | [10 empty] | 0
|  |  |  | 0 | 0 | [9 empty] | 0 |  | 0 | 0 | 0 | 0 | 0 | [10 empty] | 0
|  |  |  | 0 | 0 | [9 empty] | 0 |  | 0 | 0 | 0 | 0 | 0 | [10 empty] | 0
|  |  |  | 0 | 0 | [9 empty] | 0 |  | 0 | 0 | 0 | 0 | 0 | [10 empty] | 0
|  |  |  | 0 | 0 | [9 empty] | 0 |  | 0 | 0 | 0 | 0 | 0 | [10 empty] | 0
|  |  |  | 0 | 0 | [9 empty] | 0 |  | 0 | 0 | 0 | 0 | 0 | [10 empty] | 0
|  |  |  | 0 | 0 | [9 empty] | 0 |  | 0 | 0 | 0 | 0 | 0 | [10 empty] | 0
|  |  |  | 0 | 0 | [9 empty] | 0 |  | 0 | 0 | 0 | 0 | 0 | [10 empty] | 0
|  |  |  | 0 | 0 | [9 empty] | 0 |  | 0 | 0 | 0 | 0 | 0 | [10 empty] | 0
|  |  |  | 0 | 0 | [9 empty] | 0 |  | 0 | 0 | 0 | 0 | 0 | [10 empty] | 0
|  |  |  | 0 | 0 | [9 empty] | 0 |  | 0 | 0 | 0 | 0 | 0 | [10 empty] | 0
|  |  |  | 0 | 0 | [9 empty] | 0 |  | 0 | 0 | 0 | 0 | 0 | [10 empty] | 0
|  |  |  | 0 | 0 | [9 empty] | 0 |  | 0 | 0 | 0 | 0 | 0 | [10 empty] | 0
|  |  |  | 0 | 0 | [9 empty] | 0 |  | 0 | 0 | 0 | 0 | 0 | [10 empty] | 0
|  |  |  | 0 | 0 | [9 empty] | 0 |  | 0 | 0 | 0 | 0 | 0 | [10 empty] | 0
|  |  |  | 0 | 0 | [9 empty] | 0 |  | 0 | 0 | 0 | 0 | 0 | [10 empty] | 0
|  |  |  | 0 | 0 | [9 empty] | 0 |  | 0 | 0 | 0 | 0 | 0 | [10 empty] | 0
|  |  |  | 0 | 0 | [9 empty] | 0 |  | 0 | 0 | 0 | 0 | 0 | [10 empty] | 0
|  |  |  | 0 | 0 | [9 empty] | 0 |  | 0 | 0 | 0 | 0 | 0 | [10 empty] | 0
|  |  |  | 0 | 0 | [9 empty] | 0 |  | 0 | 0 | 0 | 0 | 0 | [10 empty] | 0
|  |  |  | 0 | 0 | [9 empty] | 0 |  | 0 | 0 | 0 | 0 | 0 | [10 empty] | 0
|  |  |  | 0 | 0 | [9 empty] | 0 |  | 0 | 0 | 0 | 0 | 0 | [10 empty] | 0
|  |  |  | 0 | 0 | [9 empty] | 0 |  | 0 | 0 | 0 | 0 | 0 | [10 empty] | 0
|  |  |  | 0 | 0 | [9 empty] | 0 |  | 0 | 0 | 0 | 0 | 0 | [10 empty] | 0
|  |  |  | 0 | 0 | [9 empty] | 0 |  | 0 | 0 | 0 | 0 | 0 | [10 empty] | 0
|  |  |  | 0 | 0 | [9 empty] | 0 |  | 0 | 0 | 0 | 0 | 0 | [10 empty] | 0
|  |  |  | 0 | 0 | [9 empty] | 0 |  | 0 | 0 | 0 | 0 | 0 | [10 empty] | 0
|  |  |  | 0 | 0 | [9 empty] | 0 |  | 0 | 0 | 0 | 0 | 0 | [10 empty] | 0
|  |  |  | 0 | 0 | [9 empty] | 0 |  | 0 | 0 | 0 | 0 | 0 | [10 empty] | 0
|  |  |  | 0 | 0 | [9 empty] | 0 |  | 0 | 0 | 0 | 0 | 0 | [10 empty] | 0
|  |  |  | 0 | 0 | [9 empty] | 0 |  | 0 | 0 | 0 | 0 | 0 | [10 empty] | 0
|  |  |  | 0 | 0 | [9 empty] | 0 |  | 0 | 0 | 0 | 0 | 0 | [10 empty] | 0
|  |  |  | 0 | 0 | [9 empty] | 0 |  | 0 | 0 | 0 | 0 | 0 | [10 empty] | 0
|  |  |  | 0 | 0 | [9 empty] | 0 |  | 0 | 0 | 0 | 0 | 0 | [10 empty] | 0
|  |  |  | 0 | 0 | [9 empty] | 0 |  | 0 | 0 | 0 | 0 | 0 | [10 empty] | 0
|  |  |  | 0 | 0 | [9 empty] | 0 |  | 0 | 0 | 0 | 0 | 0 | [10 empty] | 0
|  |  |  | 0 | 0 | [9 empty] | 0 |  | 0 | 0 | 0 | 0 | 0 | [10 empty] | 0
|  |  |  | 0 | 0 | [9 empty] | 0 |  | 0 | 0 | 0 | 0 | 0 | [10 empty] | 0
|  |  |  | 0 | 0 | [9 empty] | 0 |  | 0 | 0 | 0 | 0 | 0 | [10 empty] | 0
|  |  |  | 0 | 0 | [9 empty] | 0 |  | 0 | 0 | 0 | 0 | 0 | [10 empty] | 0
|  |  |  | 0 | 0 | [9 empty] | 0 |  | 0 | 0 | 0 | 0 | 0 | [10 empty] | 0
|  |  |  | 0 | 0 | [9 empty] | 0 |  | 0 | 0 | 0 | 0 | 0 | [10 empty] | 0
|  |  |  | 0 | 0 | [9 empty] | 0 |  | 0 | 0 | 0 | 0 | 0 | [10 empty] | 0
|  |  |  | 0 | 0 | [9 empty] | 0 |  | 0 | 0 | 0 | 0 | 0 | [10 empty] | 0
|  |  |  | 0 | 0 | [9 empty] | 0 |  | 0 | 0 | 0 | 0 | 0 | [10 empty] | 0
|  |  |  | 0 | 0 | [9 empty] | 0 |  | 0 | 0 | 0 | 0 | 0 | [10 empty] | 0
|  |  |  | 0 | 0 | [9 empty] | 0 |  | 0 | 0 | 0 | 0 | 0 | [10 empty] | 0
|  |  |  | 0 | 0 | [9 empty] | 0 |  | 0 | 0 | 0 | 0 | 0 | [10 empty] | 0
|  |  |  | 0 | 0 | [9 empty] | 0 |  | 0 | 0 | 0 | 0 | 0 | [10 empty] | 0
|  |  |  | 0 | 0 | [9 empty] | 0 |  | 0 | 0 | 0 | 0 | 0 | [10 empty] | 0
|  |  |  | 0 | 0 | [9 empty] | 0 |  | 0 | 0 | 0 | 0 | 0 | [10 empty] | 0
|  |  |  | 0 | 0 | [9 empty] | 0 |  | 0 | 0 | 0 | 0 | 0 | [10 empty] | 0
|  |  |  | 0 | 0 | [9 empty] | 0 |  | 0 | 0 | 0 | 0 | 0 | [10 empty] | 0
|  |  |  | 0 | 0 | [9 empty] | 0 |  | 0 | 0 | 0 | 0 | 0 | [10 empty] | 0
|  |  |  | 0 | 0 | [9 empty] | 0 |  | 0 | 0 | 0 | 0 | 0 | [10 empty] | 0
|  |  |  | 0 | 0 | [9 empty] | 0 |  | 0 | 0 | 0 | 0 | 0 | [10 empty] | 0
|  |  |  | 0 | 0 | [9 empty] | 0 |  | 0 | 0 | 0 | 0 | 0 | [10 empty] | 0
|  |  |  | 0 | 0 | [9 empty] | 0 |  | 0 | 0 | 0 | 0 | 0 | [10 empty] | 0
|  |  |  | 0 | 0 | [9 empty] | 0 |  | 0 | 0 | 0 | 0 | 0 | [10 empty] | 0
|  |  |  | 0 | 0 | [9 empty] | 0 |  | 0 | 0 | 0 | 0 | 0 | [10 empty] | 0
|  |  |  | 0 | 0 | [9 empty] | 0 |  | 0 | 0 | 0 | 0 | 0 | [10 empty] | 0
|  |  |  | 0 | 0 | [9 empty] | 0 |  | 0 | 0 | 0 | 0 | 0 | [10 empty] | 0
|  |  |  | 0 | 0 | [9 empty] | 0 |  | 0 | 0 | 0 | 0 | 0 | [10 empty] | 0
|  |  |  | 0 | 0 | [9 empty] | 0 |  | 0 | 0 | 0 | 0 | 0 | [10 empty] | 0
|  |  |  | 0 | 0 | [9 empty] | 0 |  | 0 | 0 | 0 | 0 | 0 | [10 empty] | 0
|  |  |  | 0 | 0 | [9 empty] | 0 |  | 0 | 0 | 0 | 0 | 0 | [10 empty] | 0
|  |  |  | 0 | 0 | [9 empty] | 0 |  | 0 | 0 | 0 | 0 | 0 | [10 empty] | 0
|  |  |  | 0 | 0 | [9 empty] | 0 |  | 0 | 0 | 0 | 0 | 0 | [10 empty] | 0
|  |  |  | 0 | 0 | [9 empty] | 0 |  | 0 | 0 | 0 | 0 | 0 | [10 empty] | 0
|  |  |  | 0 | 0 | [9 empty] | 0 |  | 0 | 0 | 0 | 0 | 0 | [10 empty] | 0
|  |  |  | 0 | 0 | [9 empty] | 0 |  | 0 | 0 | 0 | 0 | 0 | [10 empty] | 0
|  |  |  | 0 | 0 | [9 empty] | 0 |  | 0 | 0 | 0 | 0 | 0 | [10 empty] | 0
|  |  |  | 0 | 0 | [9 empty] | 0 |  | 0 | 0 | 0 | 0 | 0 | [10 empty] | 0
|  |  |  | 0 | 0 | [9 empty] | 0 |  | 0 | 0 | 0 | 0 | 0 | [10 empty] | 0
|  |  |  | 0 | 0 | [9 empty] | 0 |  | 0 | 0 | 0 | 0 | 0 | [10 empty] | 0
|  |  |  | 0 | 0 | [9 empty] | 0 |  | 0 | 0 | 0 | 0 | 0 | [10 empty] | 0
|  |  |  | 0 | 0 | [9 empty] | 0 |  | 0 | 0 | 0 | 0 | 0 | [10 empty] | 0
|  |  |  | 0 | 0 | [9 empty] | 0 |  | 0 | 0 | 0 | 0 | 0 | [10 empty] | 0
|  |  |  | 0 | 0 | [9 empty] | 0 |  | 0 | 0 | 0 | 0 | 0 | [10 empty] | 0
|  |  |  | 0 | 0 | [9 empty] | 0 |  | 0 | 0 | 0 | 0 | 0 | [10 empty] | 0
|  |  |  | 0 | 0 | [9 empty] | 0 |  | 0 | 0 | 0 | 0 | 0 | [10 empty] | 0
|  |  |  | 0 | 0 | [9 empty] | 0 |  | 0 | 0 | 0 | 0 | 0 | [10 empty] | 0
|  |  |  | 0 | 0 | [9 empty] | 0 |  | 0 | 0 | 0 | 0 | 0 | [10 empty] | 0
|  |  |  | 0 | 0 | [9 empty] | 0 |  | 0 | 0 | 0 | 0 | 0 | [10 empty] | 0
|  |  |  | 0 | 0 | [9 empty] | 0 |  | 0 | 0 | 0 | 0 | 0 | [10 empty] | 0
|  |  |  | 0 | 0 | [9 empty] | 0 |  | 0 | 0 | 0 | 0 | 0 | [10 empty] | 0
|  |  |  | 0 | 0 | [9 empty] | 0 |  | 0 | 0 | 0 | 0 | 0 | [10 empty] | 0
|  |  |  | 0 | 0 | [9 empty] | 0 |  | 0 | 0 | 0 | 0 | 0 | [10 empty] | 0
|  |  |  | 0 | 0 | [9 empty] | 0 |  | 0 | 0 | 0 | 0 | 0 | [10 empty] | 0
|  |  |  | 0 | 0 | [9 empty] | 0 |  | 0 | 0 | 0 | 0 | 0 | [10 empty] | 0
|  |  |  | 0 | 0 | [9 empty] | 0 |  | 0 | 0 | 0 | 0 | 0 | [10 empty] | 0
|  |  |  | 0 | 0 | [9 empty] | 0 |  | 0 | 0 | 0 | 0 | 0 | [10 empty] | 0
|  |  |  | 0 | 0 | [9 empty] | 0 |  | 0 | 0 | 0 | 0 | 0 | [10 empty] | 0
|  |  |  | 0 | 0 | [9 empty] | 0 |  | 0 | 0 | 0 | 0 | 0 | [10 empty] | 0
|  |  |  | 0 | 0 | [9 empty] | 0 |  | 0 | 0 | 0 | 0 | 0 | [10 empty] | 0
|  |  |  | 0 | 0 | [9 empty] | 0 |  | 0 | 0 | 0 | 0 | 0 | [10 empty] | 0
|  |  |  | 0 | 0 | [9 empty] | 0 |  | 0 | 0 | 0 | 0 | 0 | [10 empty] | 0
|  |  |  | 0 | 0 | [9 empty] | 0 |  | 0 | 0 | 0 | 0 | 0 | [10 empty] | 0
|  |  |  | 0 | 0 | [9 empty] | 0 |  | 0 | 0 | 0 | 0 | 0 | [10 empty] | 0
|  |  |  | 0 | 0 | [9 empty] | 0 |  | 0 | 0 | 0 | 0 | 0 | [10 empty] | 0
|  |  |  | 0 | 0 | [9 empty] | 0 |  | 0 | 0 | 0 | 0 | 0 | [10 empty] | 0
|  |  |  | 0 | 0 | [9 empty] | 0 |  | 0 | 0 | 0 | 0 | 0 | [10 empty] | 0
|  |  |  | 0 | 0 | [9 empty] | 0 |  | 0 | 0 | 0 | 0 | 0 | [10 empty] | 0
|  |  |  | 0 | 0 | [9 empty] | 0 |  | 0 | 0 | 0 | 0 | 0 | [10 empty] | 0
|  |  |  | 0 | 0 | [9 empty] | 0 |  | 0 | 0 | 0 | 0 | 0 | [10 empty] | 0
|  |  |  | 0 | 0 | [9 empty] | 0 |  | 0 | 0 | 0 | 0 | 0 | [10 empty] | 0
|  |  |  | 0 | 0 | [9 empty] | 0 |  | 0 | 0 | 0 | 0 | 0 | [10 empty] | 0
|  |  |  | 0 | 0 | [9 empty] | 0 |  | 0 | 0 | 0 | 0 | 0 | [10 empty] | 0
|  |  |  | 0 | 0 | [9 empty] | 0 |  | 0 | 0 | 0 | 0 | 0 | [10 empty] | 0
|  |  |  | 0 | 0 | [9 empty] | 0 |  | 0 | 0 | 0 | 0 | 0 | [10 empty] | 0
|  |  |  | 0 | 0 | [9 empty] | 0 |  | 0 | 0 | 0 | 0 | 0 | [10 empty] | 0
|  |  |  | 0 | 0 | [9 empty] | 0 |  | 0 | 0 | 0 | 0 | 0 | [10 empty] | 0
|  |  |  | 0 | 0 | [9 empty] | 0 |  | 0 | 0 | 0 | 0 | 0 | [10 empty] | 0
|  |  |  | 0 | 0 | [9 empty] | 0 |  | 0 | 0 | 0 | 0 | 0 | [10 empty] | 0
|  |  |  | 0 | 0 | [9 empty] | 0 |  | 0 | 0 | 0 | 0 | 0 | [10 empty] | 0
|  |  |  | 0 | 0 | [9 empty] | 0 |  | 0 | 0 | 0 | 0 | 0 | [10 empty] | 0
|  |  |  | 0 | 0 | [9 empty] | 0 |  | 0 | 0 | 0 | 0 | 0 | [10 empty] | 0
|  |  |  | 0 | 0 | [9 empty] | 0 |  | 0 | 0 | 0 | 0 | 0 | [10 empty] | 0
|  |  |  | 0 | 0 | [9 empty] | 0 |  | 0 | 0 | 0 | 0 | 0 | [10 empty] | 0
|  |  |  | 0 | 0 | [9 empty] | 0 |  | 0 | 0 | 0 | 0 | 0 | [10 empty] | 0
|  |  |  | 0 | 0 | [9 empty] | 0 |  | 0 | 0 | 0 | 0 | 0 | [10 empty] | 0
|  |  |  | 0 | 0 | [9 empty] | 0 |  | 0 | 0 | 0 | 0 | 0 | [10 empty] | 0
|  |  |  | 0 | 0 | [9 empty] | 0 |  | 0 | 0 | 0 | 0 | 0 | [10 empty] | 0
|  |  |  | 0 | 0 | [9 empty] | 0 |  | 0 | 0 | 0 | 0 | 0 | [10 empty] | 0
|  |  |  | 0 | 0 | [9 empty] | 0 |  | 0 | 0 | 0 | 0 | 0 | [10 empty] | 0
|  |  |  | 0 | 0 | [9 empty] | 0 |  | 0 | 0 | 0 | 0 | 0 | [10 empty] | 0
|  |  |  | 0 | 0 | [9 empty] | 0 |  | 0 | 0 | 0 | 0 | 0 | [10 empty] | 0
|  |  |  | 0 | 0 | [9 empty] | 0 |  | 0 | 0 | 0 | 0 | 0 | [10 empty] | 0
|  |  |  | 0 | 0 | [9 empty] | 0 |  | 0 | 0 | 0 | 0 | 0 | [10 empty] | 0
|  |  |  | 0 | 0 | [9 empty] | 0 |  | 0 | 0 | 0 | 0 | 0 | [10 empty] | 0
|  |  |  | 0 | 0 | [9 empty] | 0 |  | 0 | 0 | 0 | 0 | 0 | [10 empty] | 0
|  |  |  | 0 | 0 | [9 empty] | 0 |  | 0 | 0 | 0 | 0 | 0 | [10 empty] | 0
|  |  |  | 0 | 0 | [9 empty] | 0 |  | 0 | 0 | 0 | 0 | 0 | [10 empty] | 0
|  |  |  | 0 | 0 | [9 empty] | 0 |  | 0 | 0 | 0 | 0 | 0 | [10 empty] | 0
|  |  |  | 0 | 0 | [9 empty] | 0 |  | 0 | 0 | 0 | 0 | 0 | [10 empty] | 0
|  |  |  | 0 | 0 | [9 empty] | 0 |  | 0 | 0 | 0 | 0 | 0 | [10 empty] | 0
|  |  |  | 0 | 0 | [9 empty] | 0 |  | 0 | 0 | 0 | 0 | 0 | [10 empty] | 0
|  |  |  | 0 | 0 | [9 empty] | 0 |  | 0 | 0 | 0 | 0 | 0 | [10 empty] | 0
|  |  |  | 0 | 0 | [9 empty] | 0 |  | 0 | 0 | 0 | 0 | 0 | [10 empty] | 0
|  |  |  | 0 | 0 | [9 empty] | 0 |  | 0 | 0 | 0 | 0 | 0 | [10 empty] | 0
|  |  |  | 0 | 0 | [9 empty] | 0 |  | 0 | 0 | 0 | 0 | 0 | [10 empty] | 0
|  |  |  | 0 | 0 | [9 empty] | 0 |  | 0 | 0 | 0 | 0 | 0 | [10 empty] | 0
|  |  |  | 0 | 0 | [9 empty] | 0 |  | 0 | 0 | 0 | 0 | 0 | [10 empty] | 0
|  |  |  | 0 | 0 | [9 empty] | 0 |  | 0 | 0 | 0 | 0 | 0 | [10 empty] | 0
|  |  |  | 0 | 0 | [9 empty] | 0 |  | 0 | 0 | 0 | 0 | 0 | [10 empty] | 0
|  |  |  | 0 | 0 | [9 empty] | 0 |  | 0 | 0 | 0 | 0 | 0 | [10 empty] | 0
|  |  |  | 0 | 0 | [9 empty] | 0 |  | 0 | 0 | 0 | 0 | 0 | [10 empty] | 0
|  |  |  | 0 | 0 | [9 empty] | 0 |  | 0 | 0 | 0 | 0 | 0 | [10 empty] | 0
|  |  |  | 0 | 0 | [9 empty] | 0 |  | 0 | 0 | 0 | 0 | 0 | [10 empty] | 0
|  |  |  | 0 | 0 | [9 empty] | 0 |  | 0 | 0 | 0 | 0 | 0 | [10 empty] | 0
|  |  |  | 0 | 0 | [9 empty] | 0 |  | 0 | 0 | 0 | 0 | 0 | [10 empty] | 0
|  |  |  | 0 | 0 | [9 empty] | 0 |  | 0 | 0 | 0 | 0 | 0 | [10 empty] | 0
|  |  |  | 0 | 0 | [9 empty] | 0 |  | 0 | 0 | 0 | 0 | 0 | [10 empty] | 0
|  |  |  | 0 | 0 | [9 empty] | 0 |  | 0 | 0 | 0 | 0 | 0 | [10 empty] | 0
|  |  |  | 0 | 0 | [9 empty] | 0 |  | 0 | 0 | 0 | 0 | 0 | [10 empty] | 0
|  |  |  | 0 | 0 | [9 empty] | 0 |  | 0 | 0 | 0 | 0 | 0 | [10 empty] | 0
|  |  |  | 0 | 0 | [9 empty] | 0 |  | 0 | 0 | 0 | 0 | 0 | [10 empty] | 0
|  |  |  | 0 | 0 | [9 empty] | 0 |  | 0 | 0 | 0 | 0 | 0 | [10 empty] | 0
|  |  |  | 0 | 0 | [9 empty] | 0 |  | 0 | 0 | 0 | 0 | 0 | [10 empty] | 0
|  |  |  | 0 | 0 | [9 empty] | 0 |  | 0 | 0 | 0 | 0 | 0 | [10 empty] | 0
|  |  |  | 0 | 0 | [9 empty] | 0 |  | 0 | 0 | 0 | 0 | 0 | [10 empty] | 0
|  |  |  | 0 | 0 | [9 empty] | 0 |  | 0 | 0 | 0 | 0 | 0 | [10 empty] | 0
|  |  |  | 0 | 0 | [9 empty] | 0 |  | 0 | 0 | 0 | 0 | 0 | [10 empty] | 0
|  |  |  | 0 | 0 | [9 empty] | 0 |  | 0 | 0 | 0 | 0 | 0 | [10 empty] | 0
|  |  |  | 0 | 0 | [9 empty] | 0 |  | 0 | 0 | 0 | 0 | 0 | [10 empty] | 0
|  |  |  | 0 | 0 | [9 empty] | 0 |  | 0 | 0 | 0 | 0 | 0 | [10 empty] | 0
|  |  |  | 0 | 0 | [9 empty] | 0 |  | 0 | 0 | 0 | 0 | 0 | [10 empty] | 0
|  |  |  | 0 | 0 | [9 empty] | 0 |  | 0 | 0 | 0 | 0 | 0 | [10 empty] | 0
|  |  |  | 0 | 0 | [9 empty] | 0 |  | 0 | 0 | 0 | 0 | 0 | [10 empty] | 0
|  |  |  | 0 | 0 | [9 empty] | 0 |  | 0 | 0 | 0 | 0 | 0 | [10 empty] | 0
|  |  |  | 0 | 0 | [9 empty] | 0 |  | 0 | 0 | 0 | 0 | 0 | [10 empty] | 0
|  |  |  | 0 | 0 | [9 empty] | 0 |  | 0 | 0 | 0 | 0 | 0 | [10 empty] | 0
|  |  |  | 0 | 0 | [9 empty] | 0 |  | 0 | 0 | 0 | 0 | 0 | [10 empty] | 0
|  |  |  | 0 | 0 | [9 empty] | 0 |  | 0 | 0 | 0 | 0 | 0 | [10 empty] | 0
|  |  |  | 0 | 0 | [9 empty] | 0 |  | 0 | 0 | 0 | 0 | 0 | [10 empty] | 0
|  |  |  | 0 | 0 | [9 empty] | 0 |  | 0 | 0 | 0 | 0 | 0 | [10 empty] | 0
|  |  |  | 0 | 0 | [9 empty] | 0 |  | 0 | 0 | 0 | 0 | 0 | [10 empty] | 0
|  |  |  | 0 | 0 | [9 empty] | 0 |  | 0 | 0 | 0 | 0 | 0 | [10 empty] | 0
|  |  |  | 0 | 0 | [9 empty] | 0 |  | 0 | 0 | 0 | 0 | 0 | [10 empty] | 0
|  |  |  | 0 | 0 | [9 empty] | 0 |  | 0 | 0 | 0 | 0 | 0 | [10 empty] | 0
|  |  |  | 0 | 0 | [9 empty] | 0 |  | 0 | 0 | 0 | 0 | 0 | [10 empty] | 0
|  |  |  | 0 | 0 | [9 empty] | 0 |  | 0 | 0 | 0 | 0 | 0 | [10 empty] | 0
|  |  |  | 0 | 0 | [9 empty] | 0 |  | 0 | 0 | 0 | 0 | 0 | [10 empty] | 0
|  |  |  | 0 | 0 | [9 empty] | 0 |  | 0 | 0 | 0 | 0 | 0 | [10 empty] | 0
|  |  |  | 0 | 0 | [9 empty] | 0 |  | 0 | 0 | 0 | 0 | 0 | [10 empty] | 0
|  |  |  | 0 | 0 | [9 empty] | 0 |  | 0 | 0 | 0 | 0 | 0 | [10 empty] | 0
|  |  |  | 0 | 0 | [9 empty] | 0 |  | 0 | 0 | 0 | 0 | 0 | [10 empty] | 0
|  |  |  | 0 | 0 | [9 empty] | 0 |  | 0 | 0 | 0 | 0 | 0 | [10 empty] | 0
|  |  |  | 0 | 0 | [9 empty] | 0 |  | 0 | 0 | 0 | 0 | 0 | [10 empty] | 0
|  |  |  | 0 | 0 | [9 empty] | 0 |  | 0 | 0 | 0 | 0 | 0 | [10 empty] | 0
|  |  |  | 0 | 0 | [9 empty] | 0 |  | 0 | 0 | 0 | 0 | 0 | [10 empty] | 0
|  |  |  | 0 | 0 | [9 empty] | 0 |  | 0 | 0 | 0 | 0 | 0 | [10 empty] | 0
|  |  |  | 0 | 0 | [9 empty] | 0 |  | 0 | 0 | 0 | 0 | 0 | [10 empty] | 0
|  |  |  | 0 | 0 | [9 empty] | 0 |  | 0 | 0 | 0 | 0 | 0 | [10 empty] | 0
|  |  |  | 0 | 0 | [9 empty] | 0 |  | 0 | 0 | 0 | 0 | 0 | [10 empty] | 0
|  |  |  | 0 | 0 | [9 empty] | 0 |  | 0 | 0 | 0 | 0 | 0 | [10 empty] | 0
|  |  |  | 0 | 0 | [9 empty] | 0 |  | 0 | 0 | 0 | 0 | 0 | [10 empty] | 0
|  |  |  | 0 | 0 | [9 empty] | 0 |  | 0 | 0 | 0 | 0 | 0 | [10 empty] | 0
|  |  |  | 0 | 0 | [9 empty] | 0 |  | 0 | 0 | 0 | 0 | 0 | [10 empty] | 0
|  |  |  | 0 | 0 | [9 empty] | 0 |  | 0 | 0 | 0 | 0 | 0 | [10 empty] | 0
|  |  |  | 0 | 0 | [9 empty] | 0 |  | 0 | 0 | 0 | 0 | 0 | [10 empty] | 0
|  |  |  | 0 | 0 | [9 empty] | 0 |  | 0 | 0 | 0 | 0 | 0 | [10 empty] | 0
|  |  |  | 0 | 0 | [9 empty] | 0 |  | 0 | 0 | 0 | 0 | 0 | [10 empty] | 0
|  |  |  | 0 | 0 | [9 empty] | 0 |  | 0 | 0 | 0 | 0 | 0 | [10 empty] | 0
|  |  |  | 0 | 0 | [9 empty] | 0 |  | 0 | 0 | 0 | 0 | 0 | [10 empty] | 0
|  |  |  | 0 | 0 | [9 empty] | 0 |  | 0 | 0 | 0 | 0 | 0 | [10 empty] | 0
|  |  |  | 0 | 0 | [9 empty] | 0 |  | 0 | 0 | 0 | 0 | 0 | [10 empty] | 0
|  |  |  | 0 | 0 | [9 empty] | 0 |  | 0 | 0 | 0 | 0 | 0 | [10 empty] | 0
|  |  |  | 0 | 0 | [9 empty] | 0 |  | 0 | 0 | 0 | 0 | 0 | [10 empty] | 0
|  |  |  | 0 | 0 | [9 empty] | 0 |  | 0 | 0 | 0 | 0 | 0 | [10 empty] | 0
|  |  |  | 0 | 0 | [9 empty] | 0 |  | 0 | 0 | 0 | 0 | 0 | [10 empty] | 0
|  |  |  | 0 | 0 | [9 empty] | 0 |  | 0 | 0 | 0 | 0 | 0 | [10 empty] | 0
|  |  |  | 0 | 0 | [9 empty] | 0 |  | 0 | 0 | 0 | 0 | 0 | [10 empty] | 0
|  |  |  | 0 | 0 | [9 empty] | 0 |  | 0 | 0 | 0 | 0 | 0 | [10 empty] | 0
|  |  |  | 0 | 0 | [9 empty] | 0 |  | 0 | 0 | 0 | 0 | 0 | [10 empty] | 0
|  |  |  | 0 | 0 | [9 empty] | 0 |  | 0 | 0 | 0 | 0 | 0 | [10 empty] | 0
|  |  |  | 0 | 0 | [9 empty] | 0 |  | 0 | 0 | 0 | 0 | 0 | [10 empty] | 0
|  |  |  | 0 | 0 | [9 empty] | 0 |  | 0 | 0 | 0 | 0 | 0 | [10 empty] | 0
|  |  |  | 0 | 0 | [9 empty] | 0 |  | 0 | 0 | 0 | 0 | 0 | [10 empty] | 0
|  |  |  | 0 | 0 | [9 empty] | 0 |  | 0 | 0 | 0 | 0 | 0 | [10 empty] | 0
|  |  |  | 0 | 0 | [9 empty] | 0 |  | 0 | 0 | 0 | 0 | 0 | [10 empty] | 0
|  |  |  | 0 | 0 | [9 empty] | 0 |  | 0 | 0 | 0 | 0 | 0 | [10 empty] | 0
|  |  |  | 0 | 0 | [9 empty] | 0 |  | 0 | 0 | 0 | 0 | 0 | [10 empty] | 0
|  |  |  | 0 | 0 | [9 empty] | 0 |  | 0 | 0 | 0 | 0 | 0 | [10 empty] | 0
|  |  |  | 0 | 0 | [9 empty] | 0 |  | 0 | 0 | 0 | 0 | 0 | [10 empty] | 0
|  |  |  | 0 | 0 | [9 empty] | 0 |  | 0 | 0 | 0 | 0 | 0 | [10 empty] | 0
|  |  |  | 0 | 0 | [9 empty] | 0 |  | 0 | 0 | 0 | 0 | 0 | [10 empty] | 0
|  |  |  | 0 | 0 | [9 empty] | 0 |  | 0 | 0 | 0 | 0 | 0 | [10 empty] | 0
|  |  |  | 0 | 0 | [9 empty] | 0 |  | 0 | 0 | 0 | 0 | 0 | [10 empty] | 0
|  |  |  | 0 | 0 | [9 empty] | 0 |  | 0 | 0 | 0 | 0 | 0 | [10 empty] | 0
|  |  |  | 0 | 0 | [9 empty] | 0 |  | 0 | 0 | 0 | 0 | 0 | [10 empty] | 0
|  |  |  | 0 | 0 | [9 empty] | 0 |  | 0 | 0 | 0 | 0 | 0 | [10 empty] | 0
|  |  |  | 0 | 0 | [9 empty] | 0 |  | 0 | 0 | 0 | 0 | 0 | [10 empty] | 0
|  |  |  | 0 | 0 | [9 empty] | 0 |  | 0 | 0 | 0 | 0 | 0 | [10 empty] | 0
|  |  |  | 0 | 0 | [9 empty] | 0 |  | 0 | 0 | 0 | 0 | 0 | [10 empty] | 0
|  |  |  | 0 | 0 | [9 empty] | 0 |  | 0 | 0 | 0 | 0 | 0 | [10 empty] | 0
|  |  |  | 0 | 0 | [9 empty] | 0 |  | 0 | 0 | 0 | 0 | 0 | [10 empty] | 0
|  |  |  | 0 | 0 | [9 empty] | 0 |  | 0 | 0 | 0 | 0 | 0 | [10 empty] | 0
|  |  |  | 0 | 0 | [9 empty] | 0 |  | 0 | 0 | 0 | 0 | 0 | [10 empty] | 0
|  |  |  | 0 | 0 | [9 empty] | 0 |  | 0 | 0 | 0 | 0 | 0 | [10 empty] | 0
|  |  |  | 0 | 0 | [9 empty] | 0 |  | 0 | 0 | 0 | 0 | 0 | [10 empty] | 0
|  |  |  | 0 | 0 | [9 empty] | 0 |  | 0 | 0 | 0 | 0 | 0 | [10 empty] | 0
|  |  |  | 0 | 0 | [9 empty] | 0 |  | 0 | 0 | 0 | 0 | 0 | [10 empty] | 0
|  |  |  | 0 | 0 | [9 empty] | 0 |  | 0 | 0 | 0 | 0 | 0 | [10 empty] | 0
|  |  |  | 0 | 0 | [9 empty] | 0 |  | 0 | 0 | 0 | 0 | 0 | [10 empty] | 0
|  |  |  | 0 | 0 | [9 empty] | 0 |  | 0 | 0 | 0 | 0 | 0 | [10 empty] | 0
|  |  |  | 0 | 0 | [9 empty] | 0 |  | 0 | 0 | 0 | 0 | 0 | [10 empty] | 0
|  |  |  | 0 | 0 | [9 empty] | 0 |  | 0 | 0 | 0 | 0 | 0 | [10 empty] | 0
|  |  |  | 0 | 0 | [9 empty] | 0 |  | 0 | 0 | 0 | 0 | 0 | [10 empty] | 0
|  |  |  | 0 | 0 | [9 empty] | 0 |  | 0 | 0 | 0 | 0 | 0 | [10 empty] | 0
|  |  |  | 0 | 0 | [9 empty] | 0 |  | 0 | 0 | 0 | 0 | 0 | [10 empty] | 0
|  |  |  | 0 | 0 | [9 empty] | 0 |  | 0 | 0 | 0 | 0 | 0 | [10 empty] | 0
|  |  |  | 0 | 0 | [9 empty] | 0 |  | 0 | 0 | 0 | 0 | 0 | [10 empty] | 0
|  |  |  | 0 | 0 | [9 empty] | 0 |  | 0 | 0 | 0 | 0 | 0 | [10 empty] | 0
|  |  |  | 0 | 0 | [9 empty] | 0 |  | 0 | 0 | 0 | 0 | 0 | [10 empty] | 0
|  |  |  | 0 | 0 | [9 empty] | 0 |  | 0 | 0 | 0 | 0 | 0 | [10 empty] | 0
|  |  |  | 0 | 0 | [9 empty] | 0 |  | 0 | 0 | 0 | 0 | 0 | [10 empty] | 0
|  |  |  | 0 | 0 | [9 empty] | 0 |  | 0 | 0 | 0 | 0 | 0 | [10 empty] | 0
|  |  |  | 0 | 0 | [9 empty] | 0 |  | 0 | 0 | 0 | 0 | 0 | [10 empty] | 0
|  |  |  | 0 | 0 | [9 empty] | 0 |  | 0 | 0 | 0 | 0 | 0 | [10 empty] | 0
|  |  |  | 0 | 0 | [9 empty] | 0 |  | 0 | 0 | 0 | 0 | 0 | [10 empty] | 0
|  |  |  | 0 | 0 | [9 empty] | 0 |  | 0 | 0 | 0 | 0 | 0 | [10 empty] | 0
|  |  |  | 0 | 0 | [9 empty] | 0 |  | 0 | 0 | 0 | 0 | 0 | [10 empty] | 0
|  |  |  | 0 | 0 | [9 empty] | 0 |  | 0 | 0 | 0 | 0 | 0 | [10 empty] | 0
|  |  |  | 0 | 0 | [9 empty] | 0 |  | 0 | 0 | 0 | 0 | 0 | [10 empty] | 0
|  |  |  | 0 | 0 | [9 empty] | 0 |  | 0 | 0 | 0 | 0 | 0 | [10 empty] | 0
|  |  |  | 0 | 0 | [9 empty] | 0 |  | 0 | 0 | 0 | 0 | 0 | [10 empty] | 0
|  |  |  | 0 | 0 | [9 empty] | 0 |  | 0 | 0 | 0 | 0 | 0 | [10 empty] | 0
|  |  |  | 0 | 0 | [9 empty] | 0 |  | 0 | 0 | 0 | 0 | 0 | [10 empty] | 0
|  |  |  | 0 | 0 | [9 empty] | 0 |  | 0 | 0 | 0 | 0 | 0 | [10 empty] | 0
|  |  |  | 0 | 0 | [9 empty] | 0 |  | 0 | 0 | 0 | 0 | 0 | [10 empty] | 0
|  |  |  | 0 | 0 | [9 empty] | 0 |  | 0 | 0 | 0 | 0 | 0 | [10 empty] | 0
|  |  |  | 0 | 0 | [9 empty] | 0 |  | 0 | 0 | 0 | 0 | 0 | [10 empty] | 0
|  |  |  | 0 | 0 | [9 empty] | 0 |  | 0 | 0 | 0 | 0 | 0 | [10 empty] | 0
|  |  |  | 0 | 0 | [9 empty] | 0 |  | 0 | 0 | 0 | 0 | 0 | [10 empty] | 0
|  |  |  | 0 | 0 | [9 empty] | 0 |  | 0 | 0 | 0 | 0 | 0 | [10 empty] | 0
|  |  |  | 0 | 0 | [9 empty] | 0 |  | 0 | 0 | 0 | 0 | 0 | [10 empty] | 0
|  |  |  | 0 | 0 | [9 empty] | 0 |  | 0 | 0 | 0 | 0 | 0 | [10 empty] | 0
|  |  |  | 0 | 0 | [9 empty] | 0 |  | 0 | 0 | 0 | 0 | 0 | [10 empty] | 0
|  |  |  | 0 | 0 | [9 empty] | 0 |  | 0 | 0 | 0 | 0 | 0 | [10 empty] | 0
|  |  |  | 0 | 0 | [9 empty] | 0 |  | 0 | 0 | 0 | 0 | 0 | [10 empty] | 0
|  |  |  | 0 | 0 | [9 empty] | 0 |  | 0 | 0 | 0 | 0 | 0 | [10 empty] | 0
|  |  |  | 0 | 0 | [9 empty] | 0 |  | 0 | 0 | 0 | 0 | 0 | [10 empty] | 0
|  |  |  | 0 | 0 | [9 empty] | 0 |  | 0 | 0 | 0 | 0 | 0 | [10 empty] | 0
|  |  |  | 0 | 0 | [9 empty] | 0 |  | 0 | 0 | 0 | 0 | 0 | [10 empty] | 0
|  |  |  | 0 | 0 | [9 empty] | 0 |  | 0 | 0 | 0 | 0 | 0 | [10 empty] | 0
|  |  |  | 0 | 0 | [9 empty] | 0 |  | 0 | 0 | 0 | 0 | 0 | [10 empty] | 0
|  |  |  | 0 | 0 | [9 empty] | 0 |  | 0 | 0 | 0 | 0 | 0 | [10 empty] | 0
|  |  |  | 0 | 0 | [9 empty] | 0 |  | 0 | 0 | 0 | 0 | 0 | [10 empty] | 0
|  |  |  | 0 | 0 | [9 empty] | 0 |  | 0 | 0 | 0 | 0 | 0 | [10 empty] | 0
|  |  |  | 0 | 0 | [9 empty] | 0 |  | 0 | 0 | 0 | 0 | 0 | [10 empty] | 0
|  |  |  | 0 | 0 | [9 empty] | 0 |  | 0 | 0 | 0 | 0 | 0 | [10 empty] | 0
|  |  |  | 0 | 0 | [9 empty] | 0 |  | 0 | 0 | 0 | 0 | 0 | [10 empty] | 0
|  |  |  | 0 | 0 | [9 empty] | 0 |  | 0 | 0 | 0 | 0 | 0 | [10 empty] | 0
|  |  |  | 0 | 0 | [9 empty] | 0 |  | 0 | 0 | 0 | 0 | 0 | [10 empty] | 0
|  |  |  | 0 | 0 | [9 empty] | 0 |  | 0 | 0 | 0 | 0 | 0 | [10 empty] | 0
|  |  |  | 0 | 0 | [9 empty] | 0 |  | 0 | 0 | 0 | 0 | 0 | [10 empty] | 0
|  |  |  | 0 | 0 | [9 empty] | 0 |  | 0 | 0 | 0 | 0 | 0 | [10 empty] | 0
|  |  |  | 0 | 0 | [9 empty] | 0 |  | 0 | 0 | 0 | 0 | 0 | [10 empty] | 0
|  |  |  | 0 | 0 | [9 empty] | 0 |  | 0 | 0 | 0 | 0 | 0 | [10 empty] | 0
|  |  |  | 0 | 0 | [9 empty] | 0 |  | 0 | 0 | 0 | 0 | 0 | [10 empty] | 0
|  |  |  | 0 | 0 | [9 empty] | 0 |  | 0 | 0 | 0 | 0 | 0 | [10 empty] | 0
|  |  |  | 0 | 0 | [9 empty] | 0 |  | 0 | 0 | 0 | 0 | 0 | [10 empty] | 0
|  |  |  | 0 | 0 | [9 empty] | 0 |  | 0 | 0 | 0 | 0 | 0 | [10 empty] | 0
|  |  |  | 0 | 0 | [9 empty] | 0 |  | 0 | 0 | 0 | 0 | 0 | [10 empty] | 0
|  |  |  | 0 | 0 | [9 empty] | 0 |  | 0 | 0 | 0 | 0 | 0 | [10 empty] | 0
|  |  |  | 0 | 0 | [9 empty] | 0 |  | 0 | 0 | 0 | 0 | 0 | [10 empty] | 0
|  |  |  | 0 | 0 | [9 empty] | 0 |  | 0 | 0 | 0 | 0 | 0 | [10 empty] | 0
|  |  |  | 0 | 0 | [9 empty] | 0 |  | 0 | 0 | 0 | 0 | 0 | [10 empty] | 0
|  |  |  | 0 | 0 | [9 empty] | 0 |  | 0 | 0 | 0 | 0 | 0 | [10 empty] | 0
|  |  |  | 0 | 0 | [9 empty] | 0 |  | 0 | 0 | 0 | 0 | 0 | [10 empty] | 0
|  |  |  | 0 | 0 | [9 empty] | 0 |  | 0 | 0 | 0 | 0 | 0 | [10 empty] | 0
|  |  |  | 0 | 0 | [9 empty] | 0 |  | 0 | 0 | 0 | 0 | 0 | [10 empty] | 0
|  |  |  | 0 | 0 | [9 empty] | 0 |  | 0 | 0 | 0 | 0 | 0 | [10 empty] | 0
|  |  |  | 0 | 0 | [9 empty] | 0 |  | 0 | 0 | 0 | 0 | 0 | [10 empty] | 0
|  |  |  | 0 | 0 | [9 empty] | 0 |  | 0 | 0 | 0 | 0 | 0 | [10 empty] | 0
|  |  |  | 0 | 0 | [9 empty] | 0 |  | 0 | 0 | 0 | 0 | 0 | [10 empty] | 0
|  |  |  | 0 | 0 | [9 empty] | 0 |  | 0 | 0 | 0 | 0 | 0 | [10 empty] | 0
|  |  |  | 0 | 0 | [9 empty] | 0 |  | 0 | 0 | 0 | 0 | 0 | [10 empty] | 0
|  |  |  | 0 | 0 | [9 empty] | 0 |  | 0 | 0 | 0 | 0 | 0 | [10 empty] | 0
|  |  |  | 0 | 0 | [9 empty] | 0 |  | 0 | 0 | 0 | 0 | 0 | [10 empty] | 0
|  |  |  | 0 | 0 | [9 empty] | 0 |  | 0 | 0 | 0 | 0 | 0 | [10 empty] | 0
|  |  |  | 0 | 0 | [9 empty] | 0 |  | 0 | 0 | 0 | 0 | 0 | [10 empty] | 0
|  |  |  | 0 | 0 | [9 empty] | 0 |  | 0 | 0 | 0 | 0 | 0 | [10 empty] | 0
|  |  |  | 0 | 0 | [9 empty] | 0 |  | 0 | 0 | 0 | 0 | 0 | [10 empty] | 0
|  |  |  | 0 | 0 | [9 empty] | 0 |  | 0 | 0 | 0 | 0 | 0 | [10 empty] | 0
|  |  |  | 0 | 0 | [9 empty] | 0 |  | 0 | 0 | 0 | 0 | 0 | [10 empty] | 0
|  |  |  | 0 | 0 | [9 empty] | 0 |  | 0 | 0 | 0 | 0 | 0 | [10 empty] | 0
|  |  |  | 0 | 0 | [9 empty] | 0 |  | 0 | 0 | 0 | 0 | 0 | [10 empty] | 0
|  |  |  | 0 | 0 | [9 empty] | 0 |  | 0 | 0 | 0 | 0 | 0 | [10 empty] | 0
|  |  |  | 0 | 0 | [9 empty] | 0 |  | 0 | 0 | 0 | 0 | 0 | [10 empty] | 0
|  |  |  | 0 | 0 | [9 empty] | 0 |  | 0 | 0 | 0 | 0 | 0 | [10 empty] | 0
|  |  |  | 0 | 0 | [9 empty] | 0 |  | 0 | 0 | 0 | 0 | 0 | [10 empty] | 0
|  |  |  | 0 | 0 | [9 empty] | 0 |  | 0 | 0 | 0 | 0 | 0 | [10 empty] | 0
|  |  |  | 0 | 0 | [9 empty] | 0 |  | 0 | 0 | 0 | 0 | 0 | [10 empty] | 0
|  |  |  | 0 | 0 | [9 empty] | 0 |  | 0 | 0 | 0 | 0 | 0 | [10 empty] | 0
|  |  |  | 0 | 0 | [9 empty] | 0 |  | 0 | 0 | 0 | 0 | 0 | [10 empty] | 0
|  |  |  | 0 | 0 | [9 empty] | 0 |  | 0 | 0 | 0 | 0 | 0 | [10 empty] | 0
|  |  |  | 0 | 0 | [9 empty] | 0 |  | 0 | 0 | 0 | 0 | 0 | [10 empty] | 0
|  |  |  | 0 | 0 | [9 empty] | 0 |  | 0 | 0 | 0 | 0 | 0 | [10 empty] | 0
|  |  |  | 0 | 0 | [9 empty] | 0 |  | 0 | 0 | 0 | 0 | 0 | [10 empty] | 0
|  |  |  | 0 | 0 | [9 empty] | 0 |  | 0 | 0 | 0 | 0 | 0 | [10 empty] | 0
|  |  |  | 0 | 0 | [9 empty] | 0 |  | 0 | 0 | 0 | 0 | 0 | [10 empty] | 0
|  |  |  | 0 | 0 | [9 empty] | 0 |  | 0 | 0 | 0 | 0 | 0 | [10 empty] | 0
|  |  |  | 0 | 0 | [9 empty] | 0 |  | 0 | 0 | 0 | 0 | 0 | [10 empty] | 0
|  |  |  | 0 | 0 | [9 empty] | 0 |  | 0 | 0 | 0 | 0 | 0 | [10 empty] | 0
|  |  |  | 0 | 0 | [9 empty] | 0 |  | 0 | 0 | 0 | 0 | 0 | [10 empty] | 0
|  |  |  | 0 | 0 | [9 empty] | 0 |  | 0 | 0 | 0 | 0 | 0 | [10 empty] | 0
|  |  |  | 0 | 0 | [9 empty] | 0 |  | 0 | 0 | 0 | 0 | 0 | [10 empty] | 0
|  |  |  | 0 | 0 | [9 empty] | 0 |  | 0 | 0 | 0 | 0 | 0 | [10 empty] | 0
|  |  |  | 0 | 0 | [9 empty] | 0 |  | 0 | 0 | 0 | 0 | 0 | [10 empty] | 0
|  |  |  | 0 | 0 | [9 empty] | 0 |  | 0 | 0 | 0 | 0 | 0 | [10 empty] | 0
|  |  |  | 0 | 0 | [9 empty] | 0 |  | 0 | 0 | 0 | 0 | 0 | [10 empty] | 0
|  |  |  | 0 | 0 | [9 empty] | 0 |  | 0 | 0 | 0 | 0 | 0 | [10 empty] | 0
|  |  |  | 0 | 0 | [9 empty] | 0 |  | 0 | 0 | 0 | 0 | 0 | [10 empty] | 0
|  |  |  | 0 | 0 | [9 empty] | 0 |  | 0 | 0 | 0 | 0 | 0 | [10 empty] | 0
|  |  |  | 0 | 0 | [9 empty] | 0 |  | 0 | 0 | 0 | 0 | 0 | [10 empty] | 0
|  |  |  | 0 | 0 | [9 empty] | 0 |  | 0 | 0 | 0 | 0 | 0 | [10 empty] | 0
|  |  |  | 0 | 0 | [9 empty] | 0 |  | 0 | 0 | 0 | 0 | 0 | [10 empty] | 0
|  |  |  | 0 | 0 | [9 empty] | 0 |  | 0 | 0 | 0 | 0 | 0 | [10 empty] | 0
|  |  |  | 0 | 0 | [9 empty] | 0 |  | 0 | 0 | 0 | 0 | 0 | [10 empty] | 0
|  |  |  | 0 | 0 | [9 empty] | 0 |  | 0 | 0 | 0 | 0 | 0 | [10 empty] | 0
|  |  |  | 0 | 0 | [9 empty] | 0 |  | 0 | 0 | 0 | 0 | 0 | [10 empty] | 0
|  |  |  | 0 | 0 | [9 empty] | 0 |  | 0 | 0 | 0 | 0 | 0 | [10 empty] | 0
|  |  |  | 0 | 0 | [9 empty] | 0 |  | 0 | 0 | 0 | 0 | 0 | [10 empty] | 0
|  |  |  | 0 | 0 | [9 empty] | 0 |  | 0 | 0 | 0 | 0 | 0 | [10 empty] | 0
|  |  |  | 0 | 0 | [9 empty] | 0 |  | 0 | 0 | 0 | 0 | 0 | [10 empty] | 0
|  |  |  | 0 | 0 | [9 empty] | 0 |  | 0 | 0 | 0 | 0 | 0 | [10 empty] | 0
|  |  |  | 0 | 0 | [9 empty] | 0 |  | 0 | 0 | 0 | 0 | 0 | [10 empty] | 0
|  |  |  | 0 | 0 | [9 empty] | 0 |  | 0 | 0 | 0 | 0 | 0 | [10 empty] | 0
|  |  |  | 0 | 0 | [9 empty] | 0 |  | 0 | 0 | 0 | 0 | 0 | [10 empty] | 0
|  |  |  | 0 | 0 | [9 empty] | 0 |  | 0 | 0 | 0 | 0 | 0 | [10 empty] | 0
|  |  |  | 0 | 0 | [9 empty] | 0 |  | 0 | 0 | 0 | 0 | 0 | [10 empty] | 0
|  |  |  | 0 | 0 | [9 empty] | 0 |  | 0 | 0 | 0 | 0 | 0 | [10 empty] | 0
|  |  |  | 0 | 0 | [9 empty] | 0 |  | 0 | 0 | 0 | 0 | 0 | [10 empty] | 0
|  |  |  | 0 | 0 | [9 empty] | 0 |  | 0 | 0 | 0 | 0 | 0 | [10 empty] | 0
|  |  |  | 0 | 0 | [9 empty] | 0 |  | 0 | 0 | 0 | 0 | 0 | [10 empty] | 0
|  |  |  | 0 | 0 | [9 empty] | 0 |  | 0 | 0 | 0 | 0 | 0 | [10 empty] | 0
|  |  |  | 0 | 0 | [9 empty] | 0 |  | 0 | 0 | 0 | 0 | 0 | [10 empty] | 0
|  |  |  | 0 | 0 | [9 empty] | 0 |  | 0 | 0 | 0 | 0 | 0 | [10 empty] | 0
|  |  |  | 0 | 0 | [9 empty] | 0 |  | 0 | 0 | 0 | 0 | 0 | [10 empty] | 0
|  |  |  | 0 | 0 | [9 empty] | 0 |  | 0 | 0 | 0 | 0 | 0 | [10 empty] | 0
|  |  |  | 0 | 0 | [9 empty] | 0 |  | 0 | 0 | 0 | 0 | 0 | [10 empty] | 0
|  |  |  | 0 | 0 | [9 empty] | 0 |  | 0 | 0 | 0 | 0 | 0 | [10 empty] | 0
|  |  |  | 0 | 0 | [9 empty] | 0 |  | 0 | 0 | 0 | 0 | 0 | [10 empty] | 0
|  |  |  | 0 | 0 | [9 empty] | 0 |  | 0 | 0 | 0 | 0 | 0 | [10 empty] | 0
|  |  |  | 0 | 0 | [9 empty] | 0 |  | 0 | 0 | 0 | 0 | 0 | [10 empty] | 0
|  |  |  | 0 | 0 | [9 empty] | 0 |  | 0 | 0 | 0 | 0 | 0 | [10 empty] | 0
|  |  |  | 0 | 0 | [9 empty] | 0 |  | 0 | 0 | 0 | 0 | 0 | [10 empty] | 0
|  |  |  | 0 | 0 | [9 empty] | 0 |  | 0 | 0 | 0 | 0 | 0 | [10 empty] | 0
|  |  |  | 0 | 0 | [9 empty] | 0 |  | 0 | 0 | 0 | 0 | 0 | [10 empty] | 0
|  |  |  | 0 | 0 | [9 empty] | 0 |  | 0 | 0 | 0 | 0 | 0 | [10 empty] | 0
|  |  |  | 0 | 0 | [9 empty] | 0 |  | 0 | 0 | 0 | 0 | 0 | [10 empty] | 0
|  |  |  | 0 | 0 | [9 empty] | 0 |  | 0 | 0 | 0 | 0 | 0 | [10 empty] | 0
|  |  |  | 0 | 0 | [9 empty] | 0 |  | 0 | 0 | 0 | 0 | 0 | [10 empty] | 0
|  |  |  | 0 | 0 | [9 empty] | 0 |  | 0 | 0 | 0 | 0 | 0 | [10 empty] | 0
|  |  |  | 0 | 0 | [9 empty] | 0 |  | 0 | 0 | 0 | 0 | 0 | [10 empty] | 0
|  |  |  | 0 | 0 | [9 empty] | 0 |  | 0 | 0 | 0 | 0 | 0 | [10 empty] | 0
|  |  |  | 0 | 0 | [9 empty] | 0 |  | 0 | 0 | 0 | 0 | 0 | [10 empty] | 0
|  |  |  | 0 | 0 | [9 empty] | 0 |  | 0 | 0 | 0 | 0 | 0 | [10 empty] | 0
|  |  |  | 0 | 0 | [9 empty] | 0 |  | 0 | 0 | 0 | 0 | 0 | [10 empty] | 0
|  |  |  | 0 | 0 | [9 empty] | 0 |  | 0 | 0 | 0 | 0 | 0 | [10 empty] | 0
|  |  |  | 0 | 0 | [9 empty] | 0 |  | 0 | 0 | 0 | 0 | 0 | [10 empty] | 0
|  |  |  | 0 | 0 | [9 empty] | 0 |  | 0 | 0 | 0 | 0 | 0 | [10 empty] | 0
|  |  |  | 0 | 0 | [9 empty] | 0 |  | 0 | 0 | 0 | 0 | 0 | [10 empty] | 0
|  |  |  | 0 | 0 | [9 empty] | 0 |  | 0 | 0 | 0 | 0 | 0 | [10 empty] | 0
|  |  |  | 0 | 0 | [9 empty] | 0 |  | 0 | 0 | 0 | 0 | 0 | [10 empty] | 0
|  |  |  | 0 | 0 | [9 empty] | 0 |  | 0 | 0 | 0 | 0 | 0 | [10 empty] | 0
|  |  |  | 0 | 0 | [9 empty] | 0 |  | 0 | 0 | 0 | 0 | 0 | [10 empty] | 0
|  |  |  | 0 | 0 | [9 empty] | 0 |  | 0 | 0 | 0 | 0 | 0 | [10 empty] | 0
|  |  |  | 0 | 0 | [9 empty] | 0 |  | 0 | 0 | 0 | 0 | 0 | [10 empty] | 0
|  |  |  | 0 | 0 | [9 empty] | 0 |  | 0 | 0 | 0 | 0 | 0 | [10 empty] | 0
|  |  |  | 0 | 0 | [9 empty] | 0 |  | 0 | 0 | 0 | 0 | 0 | [10 empty] | 0
|  |  |  | 0 | 0 | [9 empty] | 0 |  | 0 | 0 | 0 | 0 | 0 | [10 empty] | 0
|  |  |  | 0 | 0 | [9 empty] | 0 |  | 0 | 0 | 0 | 0 | 0 | [10 empty] | 0
|  |  |  | 0 | 0 | [9 empty] | 0 |  | 0 | 0 | 0 | 0 | 0 | [10 empty] | 0
|  |  |  | 0 | 0 | [9 empty] | 0 |  | 0 | 0 | 0 | 0 | 0 | [10 empty] | 0
|  |  |  | 0 | 0 | [9 empty] | 0 |  | 0 | 0 | 0 | 0 | 0 | [10 empty] | 0
|  |  |  | 0 | 0 | [9 empty] | 0 |  | 0 | 0 | 0 | 0 | 0 | [10 empty] | 0
|  |  |  | 0 | 0 | [9 empty] | 0 |  | 0 | 0 | 0 | 0 | 0 | [10 empty] | 0
|  |  |  | 0 | 0 | [9 empty] | 0 |  | 0 | 0 | 0 | 0 | 0 | [10 empty] | 0
|  |  |  | 0 | 0 | [9 empty] | 0 |  | 0 | 0 | 0 | 0 | 0 | [10 empty] | 0
|  |  |  | 0 | 0 | [9 empty] | 0 |  | 0 | 0 | 0 | 0 | 0 | [10 empty] | 0
|  |  |  | 0 | 0 | [9 empty] | 0 |  | 0 | 0 | 0 | 0 | 0 | [10 empty] | 0
|  |  |  | 0 | 0 | [9 empty] | 0 |  | 0 | 0 | 0 | 0 | 0 | [10 empty] | 0
|  |  |  | 0 | 0 | [9 empty] | 0 |  | 0 | 0 | 0 | 0 | 0 | [10 empty] | 0
|  |  |  | 0 | 0 | [9 empty] | 0 |  | 0 | 0 | 0 | 0 | 0 | [10 empty] | 0
|  |  |  | 0 | 0 | [9 empty] | 0 |  | 0 | 0 | 0 | 0 | 0 | [10 empty] | 0
|  |  |  | 0 | 0 | [9 empty] | 0 |  | 0 | 0 | 0 | 0 | 0 | [10 empty] | 0
|  |  |  | 0 | 0 | [9 empty] | 0 |  | 0 | 0 | 0 | 0 | 0 | [10 empty] | 0
|  |  |  | 0 | 0 | [9 empty] | 0 |  | 0 | 0 | 0 | 0 | 0 | [10 empty] | 0
|  |  |  | 0 | 0 | [9 empty] | 0 |  | 0 | 0 | 0 | 0 | 0 | [10 empty] | 0
|  |  |  | 0 | 0 | [9 empty] | 0 |  | 0 | 0 | 0 | 0 | 0 | [10 empty] | 0
|  |  |  | 0 | 0 | [9 empty] | 0 |  | 0 | 0 | 0 | 0 | 0 | [10 empty] | 0
|  |  |  | 0 | 0 | [9 empty] | 0 |  | 0 | 0 | 0 | 0 | 0 | [10 empty] | 0
|  |  |  | 0 | 0 | [9 empty] | 0 |  | 0 | 0 | 0 | 0 | 0 | [10 empty] | 0
|  |  |  | 0 | 0 | [9 empty] | 0 |  | 0 | 0 | 0 | 0 | 0 | [10 empty] | 0
|  |  |  | 0 | 0 | [9 empty] | 0 |  | 0 | 0 | 0 | 0 | 0 | [10 empty] | 0
|  |  |  | 0 | 0 | [9 empty] | 0 |  | 0 | 0 | 0 | 0 | 0 | [10 empty] | 0
|  |  |  | 0 | 0 | [9 empty] | 0 |  | 0 | 0 | 0 | 0 | 0 | [10 empty] | 0
|  |  |  | 0 | 0 | [9 empty] | 0 |  | 0 | 0 | 0 | 0 | 0 | [10 empty] | 0
|  |  |  | 0 | 0 | [9 empty] | 0 |  | 0 | 0 | 0 | 0 | 0 | [10 empty] | 0
|  |  |  | 0 | 0 | [9 empty] | 0 |  | 0 | 0 | 0 | 0 | 0 | [10 empty] | 0
|  |  |  | 0 | 0 | [9 empty] | 0 |  | 0 | 0 | 0 | 0 | 0 | [10 empty] | 0
|  |  |  | 0 | 0 | [9 empty] | 0 |  | 0 | 0 | 0 | 0 | 0 | [10 empty] | 0
|  |  |  | 0 | 0 | [9 empty] | 0 |  | 0 | 0 | 0 | 0 | 0 | [10 empty] | 0
|  |  |  | 0 | 0 | [9 empty] | 0 |  | 0 | 0 | 0 | 0 | 0 | [10 empty] | 0
|  |  |  | 0 | 0 | [9 empty] | 0 |  | 0 | 0 | 0 | 0 | 0 | [10 empty] | 0
|  |  |  | 0 | 0 | [9 empty] | 0 |  | 0 | 0 | 0 | 0 | 0 | [10 empty] | 0
|  |  |  | 0 | 0 | [9 empty] | 0 |  | 0 | 0 | 0 | 0 | 0 | [10 empty] | 0
|  |  |  | 0 | 0 | [9 empty] | 0 |  | 0 | 0 | 0 | 0 | 0 | [10 empty] | 0
|  |  |  | 0 | 0 | [9 empty] | 0 |  | 0 | 0 | 0 | 0 | 0 | [10 empty] | 0
|  |  |  | 0 | 0 | [9 empty] | 0 |  | 0 | 0 | 0 | 0 | 0 | [10 empty] | 0
|  |  |  | 0 | 0 | [9 empty] | 0 |  | 0 | 0 | 0 | 0 | 0 | [10 empty] | 0
|  |  |  | 0 | 0 | [9 empty] | 0 |  | 0 | 0 | 0 | 0 | 0 | [10 empty] | 0
|  |  |  | 0 | 0 | [9 empty] | 0 |  | 0 | 0 | 0 | 0 | 0 | [10 empty] | 0
|  |  |  | 0 | 0 | [9 empty] | 0 |  | 0 | 0 | 0 | 0 | 0 | [10 empty] | 0
|  |  |  | 0 | 0 | [9 empty] | 0 |  | 0 | 0 | 0 | 0 | 0 | [10 empty] | 0
|  |  |  | 0 | 0 | [9 empty] | 0 |  | 0 | 0 | 0 | 0 | 0 | [10 empty] | 0
|  |  |  | 0 | 0 | [9 empty] | 0 |  | 0 | 0 | 0 | 0 | 0 | [10 empty] | 0
|  |  |  | 0 | 0 | [9 empty] | 0 |  | 0 | 0 | 0 | 0 | 0 | [10 empty] | 0
|  |  |  | 0 | 0 | [9 empty] | 0 |  | 0 | 0 | 0 | 0 | 0 | [10 empty] | 0
|  |  |  | 0 | 0 | [9 empty] | 0 |  | 0 | 0 | 0 | 0 | 0 | [10 empty] | 0
|  |  |  | 0 | 0 | [9 empty] | 0 |  | 0 | 0 | 0 | 0 | 0 | [10 empty] | 0
|  |  |  | 0 | 0 | [9 empty] | 0 |  | 0 | 0 | 0 | 0 | 0 | [10 empty] | 0
|  |  |  | 0 | 0 | [9 empty] | 0 |  | 0 | 0 | 0 | 0 | 0 | [10 empty] | 0
|  |  |  | 0 | 0 | [9 empty] | 0 |  | 0 | 0 | 0 | 0 | 0 | [10 empty] | 0
|  |  |  | 0 | 0 | [9 empty] | 0 |  | 0 | 0 | 0 | 0 | 0 | [10 empty] | 0
|  |  |  | 0 | 0 | [9 empty] | 0 |  | 0 | 0 | 0 | 0 | 0 | [10 empty] | 0
|  |  |  | 0 | 0 | [9 empty] | 0 |  | 0 | 0 | 0 | 0 | 0 | [10 empty] | 0
|  |  |  | 0 | 0 | [9 empty] | 0 |  | 0 | 0 | 0 | 0 | 0 | [10 empty] | 0
|  |  |  | 0 | 0 | [9 empty] | 0 |  | 0 | 0 | 0 | 0 | 0 | [10 empty] | 0
|  |  |  | 0 | 0 | [9 empty] | 0 |  | 0 | 0 | 0 | 0 | 0 | [10 empty] | 0
|  |  |  | 0 | 0 | [9 empty] | 0 |  | 0 | 0 | 0 | 0 | 0 | [10 empty] | 0
|  |  |  | 0 | 0 | [9 empty] | 0 |  | 0 | 0 | 0 | 0 | 0 | [10 empty] | 0
|  |  |  | 0 | 0 | [9 empty] | 0 |  | 0 | 0 | 0 | 0 | 0 | [10 empty] | 0
|  |  |  | 0 | 0 | [9 empty] | 0 |  | 0 | 0 | 0 | 0 | 0 | [10 empty] | 0
|  |  |  | 0 | 0 | [9 empty] | 0 |  | 0 | 0 | 0 | 0 | 0 | [10 empty] | 0
|  |  |  | 0 | 0 | [9 empty] | 0 |  | 0 | 0 | 0 | 0 | 0 | [10 empty] | 0
|  |  |  | 0 | 0 | [9 empty] | 0 |  | 0 | 0 | 0 | 0 | 0 | [10 empty] | 0
|  |  |  | 0 | 0 | [9 empty] | 0 |  | 0 | 0 | 0 | 0 | 0 | [10 empty] | 0
|  |  |  | 0 | 0 | [9 empty] | 0 |  | 0 | 0 | 0 | 0 | 0 | [10 empty] | 0
|  |  |  | 0 | 0 | [9 empty] | 0 |  | 0 | 0 | 0 | 0 | 0 | [10 empty] | 0
|  |  |  | 0 | 0 | [9 empty] | 0 |  | 0 | 0 | 0 | 0 | 0 | [10 empty] | 0
|  |  |  | 0 | 0 | [9 empty] | 0 |  | 0 | 0 | 0 | 0 | 0 | [10 empty] | 0
|  |  |  | 0 | 0 | [9 empty] | 0 |  | 0 | 0 | 0 | 0 | 0 | [10 empty] | 0
|  |  |  | 0 | 0 | [9 empty] | 0 |  | 0 | 0 | 0 | 0 | 0 | [10 empty] | 0
|  |  |  | 0 | 0 | [9 empty] | 0 |  | 0 | 0 | 0 | 0 | 0 | [10 empty] | 0
|  |  |  | 0 | 0 | [9 empty] | 0 |  | 0 | 0 | 0 | 0 | 0 | [10 empty] | 0
|  |  |  | 0 | 0 | [9 empty] | 0 |  | 0 | 0 | 0 | 0 | 0 | [10 empty] | 0
|  |  |  | 0 | 0 | [9 empty] | 0 |  | 0 | 0 | 0 | 0 | 0 | [10 empty] | 0
|  |  |  | 0 | 0 | [9 empty] | 0 |  | 0 | 0 | 0 | 0 | 0 | [10 empty] | 0
|  |  |  | 0 | 0 | [9 empty] | 0 |  | 0 | 0 | 0 | 0 | 0 | [10 empty] | 0
|  |  |  | 0 | 0 | [9 empty] | 0 |  | 0 | 0 | 0 | 0 | 0 | [10 empty] | 0
|  |  |  | 0 | 0 | [9 empty] | 0 |  | 0 | 0 | 0 | 0 | 0 | [10 empty] | 0
|  |  |  | 0 | 0 | [9 empty] | 0 |  | 0 | 0 | 0 | 0 | 0 | [10 empty] | 0
|  |  |  | 0 | 0 | [9 empty] | 0 |  | 0 | 0 | 0 | 0 | 0 | [10 empty] | 0
|  |  |  | 0 | 0 | [9 empty] | 0 |  | 0 | 0 | 0 | 0 | 0 | [10 empty] | 0
|  |  |  | 0 | 0 | [9 empty] | 0 |  | 0 | 0 | 0 | 0 | 0 | [10 empty] | 0
|  |  |  | 0 | 0 | [9 empty] | 0 |  | 0 | 0 | 0 | 0 | 0 | [10 empty] | 0
|  |  |  | 0 | 0 | [9 empty] | 0 |  | 0 | 0 | 0 | 0 | 0 | [10 empty] | 0
|  |  |  | 0 | 0 | [9 empty] | 0 |  | 0 | 0 | 0 | 0 | 0 | [10 empty] | 0
|  |  |  | 0 | 0 | [9 empty] | 0 |  | 0 | 0 | 0 | 0 | 0 | [10 empty] | 0
|  |  |  | 0 | 0 | [9 empty] | 0 |  | 0 | 0 | 0 | 0 | 0 | [10 empty] | 0
|  |  |  | 0 | 0 | [9 empty] | 0 |  | 0 | 0 | 0 | 0 | 0 | [10 empty] | 0
|  |  |  | 0 | 0 | [9 empty] | 0 |  | 0 | 0 | 0 | 0 | 0 | [10 empty] | 0
|  |  |  | 0 | 0 | [9 empty] | 0 |  | 0 | 0 | 0 | 0 | 0 | [10 empty] | 0
|  |  |  | 0 | 0 | [9 empty] | 0 |  | 0 | 0 | 0 | 0 | 0 | [10 empty] | 0
|  |  |  | 0 | 0 | [9 empty] | 0 |  | 0 | 0 | 0 | 0 | 0 | [10 empty] | 0
|  |  |  | 0 | 0 | [9 empty] | 0 |  | 0 | 0 | 0 | 0 | 0 | [10 empty] | 0
|  |  |  | 0 | 0 | [9 empty] | 0 |  | 0 | 0 | 0 | 0 | 0 | [10 empty] | 0
|  |  |  | 0 | 0 | [9 empty] | 0 |  | 0 | 0 | 0 | 0 | 0 | [10 empty] | 0
|  |  |  | 0 | 0 | [9 empty] | 0 |  | 0 | 0 | 0 | 0 | 0 | [10 empty] | 0
|  |  |  | 0 | 0 | [9 empty] | 0 |  | 0 | 0 | 0 | 0 | 0 | [10 empty] | 0
|  |  |  | 0 | 0 | [9 empty] | 0 |  | 0 | 0 | 0 | 0 | 0 | [10 empty] | 0
|  |  |  | 0 | 0 | [9 empty] | 0 |  | 0 | 0 | 0 | 0 | 0 | [10 empty] | 0
|  |  |  | 0 | 0 | [9 empty] | 0 |  | 0 | 0 | 0 | 0 | 0 | [10 empty] | 0
|  |  |  | 0 | 0 | [9 empty] | 0 |  | 0 | 0 | 0 | 0 | 0 | [10 empty] | 0
|  |  |  | 0 | 0 | [9 empty] | 0 |  | 0 | 0 | 0 | 0 | 0 | [10 empty] | 0
|  |  |  | 0 | 0 | [9 empty] | 0 |  | 0 | 0 | 0 | 0 | 0 | [10 empty] | 0
|  |  |  | 0 | 0 | [9 empty] | 0 |  | 0 | 0 | 0 | 0 | 0 | [10 empty] | 0
|  |  |  | 0 | 0 | [9 empty] | 0 |  | 0 | 0 | 0 | 0 | 0 | [10 empty] | 0
|  |  |  | 0 | 0 | [9 empty] | 0 |  | 0 | 0 | 0 | 0 | 0 | [10 empty] | 0
|  |  |  | 0 | 0 | [9 empty] | 0 |  | 0 | 0 | 0 | 0 | 0 | [10 empty] | 0
|  |  |  | 0 | 0 | [9 empty] | 0 |  | 0 | 0 | 0 | 0 | 0 | [10 empty] | 0
|  |  |  | 0 | 0 | [9 empty] | 0 |  | 0 | 0 | 0 | 0 | 0 | [10 empty] | 0
|  |  |  | 0 | 0 | [9 empty] | 0 |  | 0 | 0 | 0 | 0 | 0 | [10 empty] | 0
|  |  |  | 0 | 0 | [9 empty] | 0 |  | 0 | 0 | 0 | 0 | 0 | [10 empty] | 0
|  |  |  | 0 | 0 | [9 empty] | 0 |  | 0 | 0 | 0 | 0 | 0 | [10 empty] | 0
|  |  |  | 0 | 0 | [9 empty] | 0 |  | 0 | 0 | 0 | 0 | 0 | [10 empty] | 0
|  |  |  | 0 | 0 | [9 empty] | 0 |  | 0 | 0 | 0 | 0 | 0 | [10 empty] | 0
|  |  |  | 0 | 0 | [9 empty] | 0 |  | 0 | 0 | 0 | 0 | 0 | [10 empty] | 0
|  |  |  | 0 | 0 | [9 empty] | 0 |  | 0 | 0 | 0 | 0 | 0 | [10 empty] | 0
|  |  |  | 0 | 0 | [9 empty] | 0 |  | 0 | 0 | 0 | 0 | 0 | [10 empty] | 0
|  |  |  | 0 | 0 | [9 empty] | 0 |  | 0 | 0 | 0 | 0 | 0 | [10 empty] | 0
|  |  |  | 0 | 0 | [9 empty] | 0 |  | 0 | 0 | 0 | 0 | 0 | [10 empty] | 0
|  |  |  | 0 | 0 | [9 empty] | 0 |  | 0 | 0 | 0 | 0 | 0 | [10 empty] | 0
|  |  |  | 0 | 0 | [9 empty] | 0 |  | 0 | 0 | 0 | 0 | 0 | [10 empty] | 0
|  |  |  | 0 | 0 | [9 empty] | 0 |  | 0 | 0 | 0 | 0 | 0 | [10 empty] | 0
|  |  |  | 0 | 0 | [9 empty] | 0 |  | 0 | 0 | 0 | 0 | 0 | [10 empty] | 0
|  |  |  | 0 | 0 | [9 empty] | 0 |  | 0 | 0 | 0 | 0 | 0 | [10 empty] | 0
|  |  |  | 0 | 0 | [9 empty] | 0 |  | 0 | 0 | 0 | 0 | 0 | [10 empty] | 0
|  |  |  | 0 | 0 | [9 empty] | 0 |  | 0 | 0 | 0 | 0 | 0 | [10 empty] | 0
|  |  |  | 0 | 0 | [9 empty] | 0 |  | 0 | 0 | 0 | 0 | 0 | [10 empty] | 0
|  |  |  | 0 | 0 | [9 empty] | 0 |  | 0 | 0 | 0 | 0 | 0 | [10 empty] | 0
|  |  |  | 0 | 0 | [9 empty] | 0 |  | 0 | 0 | 0 | 0 | 0 | [10 empty] | 0
|  |  |  | 0 | 0 | [9 empty] | 0 |  | 0 | 0 | 0 | 0 | 0 | [10 empty] | 0
|  |  |  | 0 | 0 | [9 empty] | 0 |  | 0 | 0 | 0 | 0 | 0 | [10 empty] | 0
|  |  |  | 0 | 0 | [9 empty] | 0 |  | 0 | 0 | 0 | 0 | 0 | [10 empty] | 0
|  |  |  | 0 | 0 | [9 empty] | 0 |  | 0 | 0 | 0 | 0 | 0 | [10 empty] | 0
|  |  |  | 0 | 0 | [9 empty] | 0 |  | 0 | 0 | 0 | 0 | 0 | [10 empty] | 0
|  |  |  | 0 | 0 | [9 empty] | 0 |  | 0 | 0 | 0 | 0 | 0 | [10 empty] | 0
|  |  |  | 0 | 0 | [9 empty] | 0 |  | 0 | 0 | 0 | 0 | 0 | [10 empty] | 0
|  |  |  | 0 | 0 | [9 empty] | 0 |  | 0 | 0 | 0 | 0 | 0 | [10 empty] | 0
|  |  |  | 0 | 0 | [9 empty] | 0 |  | 0 | 0 | 0 | 0 | 0 | [10 empty] | 0
|  |  |  | 0 | 0 | [9 empty] | 0 |  | 0 | 0 | 0 | 0 | 0 | [10 empty] | 0
|  |  |  | 0 | 0 | [9 empty] | 0 |  | 0 | 0 | 0 | 0 | 0 | [10 empty] | 0
|  |  |  | 0 | 0 | [9 empty] | 0 |  | 0 | 0 | 0 | 0 | 0 | [10 empty] | 0
|  |  |  | 0 | 0 | [9 empty] | 0 |  | 0 | 0 | 0 | 0 | 0 | [10 empty] | 0
|  |  |  | 0 | 0 | [9 empty] | 0 |  | 0 | 0 | 0 | 0 | 0 | [10 empty] | 0
|  |  |  | 0 | 0 | [9 empty] | 0 |  | 0 | 0 | 0 | 0 | 0 | [10 empty] | 0
|  |  |  | 0 | 0 | [9 empty] | 0 |  | 0 | 0 | 0 | 0 | 0 | [10 empty] | 0
|  |  |  | 0 | 0 | [9 empty] | 0 |  | 0 | 0 | 0 | 0 | 0 | [10 empty] | 0
|  |  |  | 0 | 0 | [9 empty] | 0 |  | 0 | 0 | 0 | 0 | 0 | [10 empty] | 0
|  |  |  | 0 | 0 | [9 empty] | 0 |  | 0 | 0 | 0 | 0 | 0 | [10 empty] | 0
|  |  |  | 0 | 0 | [9 empty] | 0 |  | 0 | 0 | 0 | 0 | 0 | [10 empty] | 0
|  |  |  | 0 | 0 | [9 empty] | 0 |  | 0 | 0 | 0 | 0 | 0 | [10 empty] | 0
|  |  |  | 0 | 0 | [9 empty] | 0 |  | 0 | 0 | 0 | 0 | 0 | [10 empty] | 0
|  |  |  | 0 | 0 | [9 empty] | 0 |  | 0 | 0 | 0 | 0 | 0 | [10 empty] | 0
|  |  |  | 0 | 0 | [9 empty] | 0 |  | 0 | 0 | 0 | 0 | 0 | [10 empty] | 0
|  |  |  | 0 | 0 | [9 empty] | 0 |  | 0 | 0 | 0 | 0 | 0 | [10 empty] | 0
|  |  |  | 0 | 0 | [9 empty] | 0 |  | 0 | 0 | 0 | 0 | 0 | [10 empty] | 0
|  |  |  | 0 | 0 | [9 empty] | 0 |  | 0 | 0 | 0 | 0 | 0 | [10 empty] | 0
|  |  |  | 0 | 0 | [9 empty] | 0 |  | 0 | 0 | 0 | 0 | 0 | [10 empty] | 0
|  |  |  | 0 | 0 | [9 empty] | 0 |  | 0 | 0 | 0 | 0 | 0 | [10 empty] | 0
|  |  |  | 0 | 0 | [9 empty] | 0 |  | 0 | 0 | 0 | 0 | 0 | [10 empty] | 0
|  |  |  | 0 | 0 | [9 empty] | 0 |  | 0 | 0 | 0 | 0 | 0 | [10 empty] | 0
|  |  |  | 0 | 0 | [9 empty] | 0 |  | 0 | 0 | 0 | 0 | 0 | [10 empty] | 0
|  |  |  | 0 | 0 | [9 empty] | 0 |  | 0 | 0 | 0 | 0 | 0 | [10 empty] | 0
|  |  |  | 0 | 0 | [9 empty] | 0 |  | 0 | 0 | 0 | 0 | 0 | [10 empty] | 0
|  |  |  | 0 | 0 | [9 empty] | 0 |  | 0 | 0 | 0 | 0 | 0 | [10 empty] | 0
|  |  |  | 0 | 0 | [9 empty] | 0 |  | 0 | 0 | 0 | 0 | 0 | [10 empty] | 0
|  |  |  | 0 | 0 | [9 empty] | 0 |  | 0 | 0 | 0 | 0 | 0 | [10 empty] | 0
|  |  |  | 0 | 0 | [9 empty] | 0 |  | 0 | 0 | 0 | 0 | 0 | [10 empty] | 0
|  |  |  | 0 | 0 | [9 empty] | 0 |  | 0 | 0 | 0 | 0 | 0 | [10 empty] | 0
|  |  |  | 0 | 0 | [9 empty] | 0 |  | 0 | 0 | 0 | 0 | 0 | [10 empty] | 0
|  |  |  | 0 | 0 | [9 empty] | 0 |  | 0 | 0 | 0 | 0 | 0 | [10 empty] | 0
|  |  |  | 0 | 0 | [9 empty] | 0 |  | 0 | 0 | 0 | 0 | 0 | [10 empty] | 0
|  |  |  | 0 | 0 | [9 empty] | 0 |  | 0 | 0 | 0 | 0 | 0 | [10 empty] | 0
|  |  |  | 0 | 0 | [9 empty] | 0 |  | 0 | 0 | 0 | 0 | 0 | [10 empty] | 0
|  |  |  | 0 | 0 | [9 empty] | 0 |  | 0 | 0 | 0 | 0 | 0 | [10 empty] | 0
|  |  |  | 0 | 0 | [9 empty] | 0 |  | 0 | 0 | 0 | 0 | 0 | [10 empty] | 0
|  |  |  | 0 | 0 | [9 empty] | 0 |  | 0 | 0 | 0 | 0 | 0 | [10 empty] | 0
|  |  |  | 0 | 0 | [9 empty] | 0 |  | 0 | 0 | 0 | 0 | 0 | [10 empty] | 0
|  |  |  | 0 | 0 | [9 empty] | 0 |  | 0 | 0 | 0 | 0 | 0 | [10 empty] | 0
|  |  |  | 0 | 0 | [9 empty] | 0 |  | 0 | 0 | 0 | 0 | 0 | [10 empty] | 0
|  |  |  | 0 | 0 | [9 empty] | 0 |  | 0 | 0 | 0 | 0 | 0 | [10 empty] | 0
|  |  |  | 0 | 0 | [9 empty] | 0 |  | 0 | 0 | 0 | 0 | 0 | [10 empty] | 0
|  |  |  | 0 | 0 | [9 empty] | 0 |  | 0 | 0 | 0 | 0 | 0 | [10 empty] | 0
|  |  |  | 0 | 0 | [9 empty] | 0 |  | 0 | 0 | 0 | 0 | 0 | [10 empty] | 0
|  |  |  | 0 | 0 | [9 empty] | 0 |  | 0 | 0 | 0 | 0 | 0 | [10 empty] | 0
|  |  |  | 0 | 0 | [9 empty] | 0 |  | 0 | 0 | 0 | 0 | 0 | [10 empty] | 0
|  |  |  | 0 | 0 | [9 empty] | 0 |  | 0 | 0 | 0 | 0 | 0 | [10 empty] | 0
|  |  |  | 0 | 0 | [9 empty] | 0 |  | 0 | 0 | 0 | 0 | 0 | [10 empty] | 0
|  |  |  | 0 | 0 | [9 empty] | 0 |  | 0 | 0 | 0 | 0 | 0 | [10 empty] | 0
|  |  |  | 0 | 0 | [9 empty] | 0 |  | 0 | 0 | 0 | 0 | 0 | [10 empty] | 0
|  |  |  | 0 | 0 | [9 empty] | 0 |  | 0 | 0 | 0 | 0 | 0 | [10 empty] | 0
|  |  |  | 0 | 0 | [9 empty] | 0 |  | 0 | 0 | 0 | 0 | 0 | [10 empty] | 0
|  |  |  | 0 | 0 | [9 empty] | 0 |  | 0 | 0 | 0 | 0 | 0 | [10 empty] | 0
|  |  |  | 0 | 0 | [9 empty] | 0 |  | 0 | 0 | 0 | 0 | 0 | [10 empty] | 0
|  |  |  | 0 | 0 | [9 empty] | 0 |  | 0 | 0 | 0 | 0 | 0 | [10 empty] | 0
|  |  |  | 0 | 0 | [9 empty] | 0 |  | 0 | 0 | 0 | 0 | 0 | [10 empty] | 0
|  |  |  | 0 | 0 | [9 empty] | 0 |  | 0 | 0 | 0 | 0 | 0 | [10 empty] | 0
|  |  |  | 0 | 0 | [9 empty] | 0 |  | 0 | 0 | 0 | 0 | 0 | [10 empty] | 0
|  |  |  | 0 | 0 | [9 empty] | 0 |  | 0 | 0 | 0 | 0 | 0 | [10 empty] | 0
|  |  |  | 0 | 0 | [9 empty] | 0 |  | 0 | 0 | 0 | 0 | 0 | [10 empty] | 0
|  |  |  | 0 | 0 | [9 empty] | 0 |  | 0 | 0 | 0 | 0 | 0 | [10 empty] | 0
|  |  |  | 0 | 0 | [9 empty] | 0 |  | 0 | 0 | 0 | 0 | 0 | [10 empty] | 0
|  |  |  | 0 | 0 | [9 empty] | 0 |  | 0 | 0 | 0 | 0 | 0 | [10 empty] | 0
|  |  |  | 0 | 0 | [9 empty] | 0 |  | 0 | 0 | 0 | 0 | 0 | [10 empty] | 0
|  |  |  | 0 | 0 | [9 empty] | 0 |  | 0 | 0 | 0 | 0 | 0 | [10 empty] | 0
|  |  |  | 0 | 0 | [9 empty] | 0 |  | 0 | 0 | 0 | 0 | 0 | [10 empty] | 0
|  |  |  | 0 | 0 | [9 empty] | 0 |  | 0 | 0 | 0 | 0 | 0 | [10 empty] | 0
|  |  |  | 0 | 0 | [9 empty] | 0 |  | 0 | 0 | 0 | 0 | 0 | [10 empty] | 0
|  |  |  | 0 | 0 | [9 empty] | 0 |  | 0 | 0 | 0 | 0 | 0 | [10 empty] | 0
|  |  |  | 0 | 0 | [9 empty] | 0 |  | 0 | 0 | 0 | 0 | 0 | [10 empty] | 0
|  |  |  | 0 | 0 | [9 empty] | 0 |  | 0 | 0 | 0 | 0 | 0 | [10 empty] | 0
|  |  |  | 0 | 0 | [9 empty] | 0 |  | 0 | 0 | 0 | 0 | 0 | [10 empty] | 0
|  |  |  | 0 | 0 | [9 empty] | 0 |  | 0 | 0 | 0 | 0 | 0 | [10 empty] | 0
|  |  |  | 0 | 0 | [9 empty] | 0 |  | 0 | 0 | 0 | 0 | 0 | [10 empty] | 0
|  |  |  | 0 | 0 | [9 empty] | 0 |  | 0 | 0 | 0 | 0 | 0 | [10 empty] | 0
|  |  |  | 0 | 0 | [9 empty] | 0 |  | 0 | 0 | 0 | 0 | 0 | [10 empty] | 0
|  |  |  | 0 | 0 | [9 empty] | 0 |  | 0 | 0 | 0 | 0 | 0 | [10 empty] | 0
|  |  |  | 0 | 0 | [9 empty] | 0 |  | 0 | 0 | 0 | 0 | 0 | [10 empty] | 0
|  |  |  | 0 | 0 | [9 empty] | 0 |  | 0 | 0 | 0 | 0 | 0 | [10 empty] | 0
|  |  |  | 0 | 0 | [9 empty] | 0 |  | 0 | 0 | 0 | 0 | 0 | [10 empty] | 0
|  |  |  | 0 | 0 | [9 empty] | 0 |  | 0 | 0 | 0 | 0 | 0 | [10 empty] | 0
|  |  |  | 0 | 0 | [9 empty] | 0 |  | 0 | 0 | 0 | 0 | 0 | [10 empty] | 0
|  |  |  | 0 | 0 | [9 empty] | 0 |  | 0 | 0 | 0 | 0 | 0 | [10 empty] | 0
|  |  |  | 0 | 0 | [9 empty] | 0 |  | 0 | 0 | 0 | 0 | 0 | [10 empty] | 0
|  |  |  | 0 | 0 | [9 empty] | 0 |  | 0 | 0 | 0 | 0 | 0 | [10 empty] | 0
|  |  |  | 0 | 0 | [9 empty] | 0 |  | 0 | 0 | 0 | 0 | 0 | [10 empty] | 0
|  |  |  | 0 | 0 | [9 empty] | 0 |  | 0 | 0 | 0 | 0 | 0 | [10 empty] | 0
|  |  |  | 0 | 0 | [9 empty] | 0 |  | 0 | 0 | 0 | 0 | 0 | [10 empty] | 0
|  |  |  | 0 | 0 | [9 empty] | 0 |  | 0 | 0 | 0 | 0 | 0 | [10 empty] | 0
|  |  |  | 0 | 0 | [9 empty] | 0 |  | 0 | 0 | 0 | 0 | 0 | [10 empty] | 0
|  |  |  | 0 | 0 | [9 empty] | 0 |  | 0 | 0 | 0 | 0 | 0 | [10 empty] | 0
|  |  |  | 0 | 0 | [9 empty] | 0 |  | 0 | 0 | 0 | 0 | 0 | [10 empty] | 0
|  |  |  | 0 | 0 | [9 empty] | 0 |  | 0 | 0 | 0 | 0 | 0 | [10 empty] | 0
|  |  |  | 0 | 0 | [9 empty] | 0 |  | 0 | 0 | 0 | 0 | 0 | [10 empty] | 0
|  |  |  | 0 | 0 | [9 empty] | 0 |  | 0 | 0 | 0 | 0 | 0 | [10 empty] | 0
|  |  |  | 0 | 0 | [9 empty] | 0 |  | 0 | 0 | 0 | 0 | 0 | [10 empty] | 0
|  |  |  | 0 | 0 | [9 empty] | 0 |  | 0 | 0 | 0 | 0 | 0 | [10 empty] | 0
|  |  |  | 0 | 0 | [9 empty] | 0 |  | 0 | 0 | 0 | 0 | 0 | [10 empty] | 0
|  |  |  | 0 | 0 | [9 empty] | 0 |  | 0 | 0 | 0 | 0 | 0 | [10 empty] | 0
|  |  |  | 0 | 0 | [9 empty] | 0 |  | 0 | 0 | 0 | 0 | 0 | [10 empty] | 0
|  |  |  | 0 | 0 | [9 empty] | 0 |  | 0 | 0 | 0 | 0 | 0 | [10 empty] | 0
|  |  |  | 0 | 0 | [9 empty] | 0 |  | 0 | 0 | 0 | 0 | 0 | [10 empty] | 0
|  |  |  | 0 | 0 | [9 empty] | 0 |  | 0 | 0 | 0 | 0 | 0 | [10 empty] | 0
|  |  |  | 0 | 0 | [9 empty] | 0 |  | 0 | 0 | 0 | 0 | 0 | [10 empty] | 0
|  |  |  | 0 | 0 | [9 empty] | 0 |  | 0 | 0 | 0 | 0 | 0 | [10 empty] | 0
|  |  |  | 0 | 0 | [9 empty] | 0 |  | 0 | 0 | 0 | 0 | 0 | [10 empty] | 0
|  |  |  | 0 | 0 | [9 empty] | 0 |  | 0 | 0 | 0 | 0 | 0 | [10 empty] | 0
|  |  |  | 0 | 0 | [9 empty] | 0 |  | 0 | 0 | 0 | 0 | 0 | [10 empty] | 0
|  |  |  | 0 | 0 | [9 empty] | 0 |  | 0 | 0 | 0 | 0 | 0 | [10 empty] | 0
|  |  |  | 0 | 0 | [9 empty] | 0 |  | 0 | 0 | 0 | 0 | 0 | [10 empty] | 0
|  |  |  | 0 | 0 | [9 empty] | 0 |  | 0 | 0 | 0 | 0 | 0 | [10 empty] | 0
|  |  |  | 0 | 0 | [9 empty] | 0 |  | 0 | 0 | 0 | 0 | 0 | [10 empty] | 0
|  |  |  | 0 | 0 | [9 empty] | 0 |  | 0 | 0 | 0 | 0 | 0 | [10 empty] | 0
|  |  |  | 0 | 0 | [9 empty] | 0 |  | 0 | 0 | 0 | 0 | 0 | [10 empty] | 0
|  |  |  | 0 | 0 | [9 empty] | 0 |  | 0 | 0 | 0 | 0 | 0 | [10 empty] | 0
|  |  |  | 0 | 0 | [9 empty] | 0 |  | 0 | 0 | 0 | 0 | 0 | [10 empty] | 0
|  |  |  | 0 | 0 | [9 empty] | 0 |  | 0 | 0 | 0 | 0 | 0 | [10 empty] | 0
|  |  |  | 0 | 0 | [9 empty] | 0 |  | 0 | 0 | 0 | 0 | 0 | [10 empty] | 0
|  |  |  | 0 | 0 | [9 empty] | 0 |  | 0 | 0 | 0 | 0 | 0 | [10 empty] | 0
|  |  |  | 0 | 0 | [9 empty] | 0 |  | 0 | 0 | 0 | 0 | 0 | [10 empty] | 0
|  |  |  | 0 | 0 | [9 empty] | 0 |  | 0 | 0 | 0 | 0 | 0 | [10 empty] | 0
|  |  |  | 0 | 0 | [9 empty] | 0 |  | 0 | 0 | 0 | 0 | 0 | [10 empty] | 0
|  |  |  | 0 | 0 | [9 empty] | 0 |  | 0 | 0 | 0 | 0 | 0 | [10 empty] | 0
|  |  |  | 0 | 0 | [9 empty] | 0 |  | 0 | 0 | 0 | 0 | 0 | [10 empty] | 0
|  |  |  | 0 | 0 | [9 empty] | 0 |  | 0 | 0 | 0 | 0 | 0 | [10 empty] | 0
|  |  |  | 0 | 0 | [9 empty] | 0 |  | 0 | 0 | 0 | 0 | 0 | [10 empty] | 0
|  |  |  | 0 | 0 | [9 empty] | 0 |  | 0 | 0 | 0 | 0 | 0 | [10 empty] | 0
|  |  |  | 0 | 0 | [9 empty] | 0 |  | 0 | 0 | 0 | 0 | 0 | [10 empty] | 0
|  |  |  | 0 | 0 | [9 empty] | 0 |  | 0 | 0 | 0 | 0 | 0 | [10 empty] | 0
|  |  |  | 0 | 0 | [9 empty] | 0 |  | 0 | 0 | 0 | 0 | 0 | [10 empty] | 0
|  |  |  | 0 | 0 | [9 empty] | 0 |  | 0 | 0 | 0 | 0 | 0 | [10 empty] | 0
|  |  |  | 0 | 0 | [9 empty] | 0 |  | 0 | 0 | 0 | 0 | 0 | [10 empty] | 0
|  |  |  | 0 | 0 | [9 empty] | 0 |  | 0 | 0 | 0 | 0 | 0 | [10 empty] | 0
|  |  |  | 0 | 0 | [9 empty] | 0 |  | 0 | 0 | 0 | 0 | 0 | [10 empty] | 0
|  |  |  | 0 | 0 | [9 empty] | 0 |  | 0 | 0 | 0 | 0 | 0 | [10 empty] | 0
|  |  |  | 0 | 0 | [9 empty] | 0 |  | 0 | 0 | 0 | 0 | 0 | [10 empty] | 0
|  |  |  | 0 | 0 | [9 empty] | 0 |  | 0 | 0 | 0 | 0 | 0 | [10 empty] | 0
|  |  |  | 0 | 0 | [9 empty] | 0 |  | 0 | 0 | 0 | 0 | 0 | [10 empty] | 0
|  |  |  | 0 | 0 | [9 empty] | 0 |  | 0 | 0 | 0 | 0 | 0 | [10 empty] | 0
|  |  |  | 0 | 0 | [9 empty] | 0 |  | 0 | 0 | 0 | 0 | 0 | [10 empty] | 0
|  |  |  | 0 | 0 | [9 empty] | 0 |  | 0 | 0 | 0 | 0 | 0 | [10 empty] | 0
|  |  |  | 0 | 0 | [9 empty] | 0 |  | 0 | 0 | 0 | 0 | 0 | [10 empty] | 0
|  |  |  | 0 | 0 | [9 empty] | 0 |  | 0 | 0 | 0 | 0 | 0 | [10 empty] | 0
|  |  |  | 0 | 0 | [9 empty] | 0 |  | 0 | 0 | 0 | 0 | 0 | [10 empty] | 0
|  |  |  | 0 | 0 | [9 empty] | 0 |  | 0 | 0 | 0 | 0 | 0 | [10 empty] | 0
|  |  |  | 0 | 0 | [9 empty] | 0 |  | 0 | 0 | 0 | 0 | 0 | [10 empty] | 0
|  |  |  | 0 | 0 | [9 empty] | 0 |  | 0 | 0 | 0 | 0 | 0 | [10 empty] | 0
|  |  |  | 0 | 0 | [9 empty] | 0 |  | 0 | 0 | 0 | 0 | 0 | [10 empty] | 0
|  |  |  | 0 | 0 | [9 empty] | 0 |  | 0 | 0 | 0 | 0 | 0 | [10 empty] | 0
|  |  |  | 0 | 0 | [9 empty] | 0 |  | 0 | 0 | 0 | 0 | 0 | [10 empty] | 0
|  |  |  | 0 | 0 | [9 empty] | 0 |  | 0 | 0 | 0 | 0 | 0 | [10 empty] | 0
|  |  |  | 0 | 0 | [9 empty] | 0 |  | 0 | 0 | 0 | 0 | 0 | [10 empty] | 0
|  |  |  | 0 | 0 | [9 empty] | 0 |  | 0 | 0 | 0 | 0 | 0 | [10 empty] | 0
|  |  |  | 0 | 0 | [9 empty] | 0 |  | 0 | 0 | 0 | 0 | 0 | [10 empty] | 0
|  |  |  | 0 | 0 | [9 empty] | 0 |  | 0 | 0 | 0 | 0 | 0 | [10 empty] | 0
|  |  |  | 0 | 0 | [9 empty] | 0 |  | 0 | 0 | 0 | 0 | 0 | [10 empty] | 0
|  |  |  | 0 | 0 | [9 empty] | 0 |  | 0 | 0 | 0 | 0 | 0 | [10 empty] | 0
|  |  |  | 0 | 0 | [9 empty] | 0 |  | 0 | 0 | 0 | 0 | 0 | [10 empty] | 0
|  |  |  | 0 | 0 | [9 empty] | 0 |  | 0 | 0 | 0 | 0 | 0 | [10 empty] | 0
|  |  |  | 0 | 0 | [9 empty] | 0 |  | 0 | 0 | 0 | 0 | 0 | [10 empty] | 0
|  |  |  | 0 | 0 | [9 empty] | 0 |  | 0 | 0 | 0 | 0 | 0 | [10 empty] | 0
|  |  |  | 0 | 0 | [9 empty] | 0 |  | 0 | 0 | 0 | 0 | 0 | [10 empty] | 0
|  |  |  | 0 | 0 | [9 empty] | 0 |  | 0 | 0 | 0 | 0 | 0 | [10 empty] | 0
|  |  |  | 0 | 0 | [9 empty] | 0 |  | 0 | 0 | 0 | 0 | 0 | [10 empty] | 0
|  |  |  | 0 | 0 | [9 empty] | 0 |  | 0 | 0 | 0 | 0 | 0 | [10 empty] | 0
|  |  |  | 0 | 0 | [9 empty] | 0 |  | 0 | 0 | 0 | 0 | 0 | [10 empty] | 0
|  |  |  | 0 | 0 | [9 empty] | 0 |  | 0 | 0 | 0 | 0 | 0 | [10 empty] | 0
|  |  |  | 0 | 0 | [9 empty] | 0 |  | 0 | 0 | 0 | 0 | 0 | [10 empty] | 0
|  |  |  | 0 | 0 | [9 empty] | 0 |  | 0 | 0 | 0 | 0 | 0 | [10 empty] | 0
|  |  |  | 0 | 0 | [9 empty] | 0 |  | 0 | 0 | 0 | 0 | 0 | [10 empty] | 0
|  |  |  | 0 | 0 | [9 empty] | 0 |  | 0 | 0 | 0 | 0 | 0 | [10 empty] | 0
|  |  |  | 0 | 0 | [9 empty] | 0 |  | 0 | 0 | 0 | 0 | 0 | [10 empty] | 0
|  |  |  | 0 | 0 | [9 empty] | 0 |  | 0 | 0 | 0 | 0 | 0 | [10 empty] | 0
|  |  |  | 0 | 0 | [9 empty] | 0 |  | 0 | 0 | 0 | 0 | 0 | [10 empty] | 0
|  |  |  | 0 | 0 | [9 empty] | 0 |  | 0 | 0 | 0 | 0 | 0 | [10 empty] | 0
|  |  |  | 0 | 0 | [9 empty] | 0 |  | 0 | 0 | 0 | 0 | 0 | [10 empty] | 0
|  |  |  | 0 | 0 | [9 empty] | 0 |  | 0 | 0 | 0 | 0 | 0 | [10 empty] | 0
|  |  |  | 0 | 0 | [9 empty] | 0 |  | 0 | 0 | 0 | 0 | 0 | [10 empty] | 0
|  |  |  | 0 | 0 | [9 empty] | 0 |  | 0 | 0 | 0 | 0 | 0 | [10 empty] | 0
|  |  |  | 0 | 0 | [9 empty] | 0 |  | 0 | 0 | 0 | 0 | 0 | [10 empty] | 0
|  |  |  | 0 | 0 | [9 empty] | 0 |  | 0 | 0 | 0 | 0 | 0 | [10 empty] | 0
|  |  |  | 0 | 0 | [9 empty] | 0 |  | 0 | 0 | 0 | 0 | 0 | [10 empty] | 0
|  |  |  | 0 | 0 | [9 empty] | 0 |  | 0 | 0 | 0 | 0 | 0 | [10 empty] | 0
|  |  |  | 0 | 0 | [9 empty] | 0 |  | 0 | 0 | 0 | 0 | 0 | [10 empty] | 0
|  |  |  | 0 | 0 | [9 empty] | 0 |  | 0 | 0 | 0 | 0 | 0 | [10 empty] | 0
|  |  |  | 0 | 0 | [9 empty] | 0 |  | 0 | 0 | 0 | 0 | 0 | [10 empty] | 0
|  |  |  | 0 | 0 | [9 empty] | 0 |  | 0 | 0 | 0 | 0 | 0 | [10 empty] | 0
|  |  |  | 0 | 0 | [9 empty] | 0 |  | 0 | 0 | 0 | 0 | 0 | [10 empty] | 0
|  |  |  | 0 | 0 | [9 empty] | 0 |  | 0 | 0 | 0 | 0 | 0 | [10 empty] | 0
|  |  |  | 0 | 0 | [9 empty] | 0 |  | 0 | 0 | 0 | 0 | 0 | [10 empty] | 0
|  |  |  | 0 | 0 | [9 empty] | 0 |  | 0 | 0 | 0 | 0 | 0 | [10 empty] | 0
|  |  |  | 0 | 0 | [9 empty] | 0 |  | 0 | 0 | 0 | 0 | 0 | [10 empty] | 0
|  |  |  | 0 | 0 | [9 empty] | 0 |  | 0 | 0 | 0 | 0 | 0 | [10 empty] | 0
|  |  |  | 0 | 0 | [9 empty] | 0 |  | 0 | 0 | 0 | 0 | 0 | [10 empty] | 0
|  |  |  | 0 | 0 | [9 empty] | 0 |  | 0 | 0 | 0 | 0 | 0 | [10 empty] | 0
|  |  |  | 0 | 0 | [9 empty] | 0 |  | 0 | 0 | 0 | 0 | 0 | [10 empty] | 0
|  |  |  | 0 | 0 | [9 empty] | 0 |  | 0 | 0 | 0 | 0 | 0 | [10 empty] | 0
|  |  |  | 0 | 0 | [9 empty] | 0 |  | 0 | 0 | 0 | 0 | 0 | [10 empty] | 0
|  |  |  | 0 | 0 | [9 empty] | 0 |  | 0 | 0 | 0 | 0 | 0 | [10 empty] | 0
|  |  |  | 0 | 0 | [9 empty] | 0 |  | 0 | 0 | 0 | 0 | 0 | [10 empty] | 0
|  |  |  | 0 | 0 | [9 empty] | 0 |  | 0 | 0 | 0 | 0 | 0 | [10 empty] | 0
|  |  |  | 0 | 0 | [9 empty] | 0 |  | 0 | 0 | 0 | 0 | 0 | [10 empty] | 0
|  |  |  | 0 | 0 | [9 empty] | 0 |  | 0 | 0 | 0 | 0 | 0 | [10 empty] | 0
|  |  |  | 0 | 0 | [9 empty] | 0 |  | 0 | 0 | 0 | 0 | 0 | [10 empty] | 0
|  |  |  | 0 | 0 | [9 empty] | 0 |  | 0 | 0 | 0 | 0 | 0 | [10 empty] | 0
|  |  |  | 0 | 0 | [9 empty] | 0 |  | 0 | 0 | 0 | 0 | 0 | [10 empty] | 0
|  |  |  | 0 | 0 | [9 empty] | 0 |  | 0 | 0 | 0 | 0 | 0 | [10 empty] | 0
|  |  |  | 0 | 0 | [9 empty] | 0 |  | 0 | 0 | 0 | 0 | 0 | [10 empty] | 0
|  |  |  | 0 | 0 | [9 empty] | 0 |  | 0 | 0 | 0 | 0 | 0 | [10 empty] | 0
|  |  |  | 0 | 0 | [9 empty] | 0 |  | 0 | 0 | 0 | 0 | 0 | [10 empty] | 0
|  |  |  | 0 | 0 | [9 empty] | 0 |  | 0 | 0 | 0 | 0 | 0 | [10 empty] | 0
|  |  |  | 0 | 0 | [9 empty] | 0 |  | 0 | 0 | 0 | 0 | 0 | [10 empty] | 0
|  |  |  | 0 | 0 | [9 empty] | 0 |  | 0 | 0 | 0 | 0 | 0 | [10 empty] | 0
|  |  |  | 0 | 0 | [9 empty] | 0 |  | 0 | 0 | 0 | 0 | 0 | [10 empty] | 0
|  |  |  | 0 | 0 | [9 empty] | 0 |  | 0 | 0 | 0 | 0 | 0 | [10 empty] | 0
|  |  |  | 0 | 0 | [9 empty] | 0 |  | 0 | 0 | 0 | 0 | 0 | [10 empty] | 0
|  |  |  | 0 | 0 | [9 empty] | 0 |  | 0 | 0 | 0 | 0 | 0 | [10 empty] | 0
|  |  |  | 0 | 0 | [9 empty] | 0 |  | 0 | 0 | 0 | 0 | 0 | [10 empty] | 0
|  |  |  | 0 | 0 | [9 empty] | 0 |  | 0 | 0 | 0 | 0 | 0 | [10 empty] | 0
|  |  |  | 0 | 0 | [9 empty] | 0 |  | 0 | 0 | 0 | 0 | 0 | [10 empty] | 0
|  |  |  | 0 | 0 | [9 empty] | 0 |  | 0 | 0 | 0 | 0 | 0 | [10 empty] | 0
|  |  |  | 0 | 0 | [9 empty] | 0 |  | 0 | 0 | 0 | 0 | 0 | [10 empty] | 0
|  |  |  | 0 | 0 | [9 empty] | 0 |  | 0 | 0 | 0 | 0 | 0 | [10 empty] | 0
|  |  |  | 0 | 0 | [9 empty] | 0 |  | 0 | 0 | 0 | 0 | 0 | [10 empty] | 0
|  |  |  | 0 | 0 | [9 empty] | 0 |  | 0 | 0 | 0 | 0 | 0 | [10 empty] | 0
|  |  |  | 0 | 0 | [9 empty] | 0 |  | 0 | 0 | 0 | 0 | 0 | [10 empty] | 0
|  |  |  | 0 | 0 | [9 empty] | 0 |  | 0 | 0 | 0 | 0 | 0 | [10 empty] | 0
|  |  |  | 0 | 0 | [9 empty] | 0 |  | 0 | 0 | 0 | 0 | 0 | [10 empty] | 0
|  |  |  | 0 | 0 | [9 empty] | 0 |  | 0 | 0 | 0 | 0 | 0 | [10 empty] | 0
|  |  |  | 0 | 0 | [9 empty] | 0 |  | 0 | 0 | 0 | 0 | 0 | [10 empty] | 0
|  |  |  | 0 | 0 | [9 empty] | 0 |  | 0 | 0 | 0 | 0 | 0 | [10 empty] | 0
|  |  |  | 0 | 0 | [9 empty] | 0 |  | 0 | 0 | 0 | 0 | 0 | [10 empty] | 0
|  |  |  | 0 | 0 | [9 empty] | 0 |  | 0 | 0 | 0 | 0 | 0 | [10 empty] | 0
|  |  |  | 0 | 0 | [9 empty] | 0 |  | 0 | 0 | 0 | 0 | 0 | [10 empty] | 0
|  |  |  | 0 | 0 | [9 empty] | 0 |  | 0 | 0 | 0 | 0 | 0 | [10 empty] | 0
|  |  |  | 0 | 0 | [9 empty] | 0 |  | 0 | 0 | 0 | 0 | 0 | [10 empty] | 0
|  |  |  | 0 | 0 | [9 empty] | 0 |  | 0 | 0 | 0 | 0 | 0 | [10 empty] | 0
|  |  |  | 0 | 0 | [9 empty] | 0 |  | 0 | 0 | 0 | 0 | 0 | [10 empty] | 0
|  |  |  | 0 | 0 | [9 empty] | 0 |  | 0 | 0 | 0 | 0 | 0 | [10 empty] | 0
|  |  |  | 0 | 0 | [9 empty] | 0 |  | 0 | 0 | 0 | 0 | 0 | [10 empty] | 0
|  |  |  | 0 | 0 | [9 empty] | 0 |  | 0 | 0 | 0 | 0 | 0 | [10 empty] | 0
|  |  |  | 0 | 0 | [9 empty] | 0 |  | 0 | 0 | 0 | 0 | 0 | [10 empty] | 0
|  |  |  | 0 | 0 | [9 empty] | 0 |  | 0 | 0 | 0 | 0 | 0 | [10 empty] | 0
|  |  |  | 0 | 0 | [9 empty] | 0 |  | 0 | 0 | 0 | 0 | 0 | [10 empty] | 0
|  |  |  | 0 | 0 | [9 empty] | 0 |  | 0 | 0 | 0 | 0 | 0 | [10 empty] | 0
|  |  |  | 0 | 0 | [9 empty] | 0 |  | 0 | 0 | 0 | 0 | 0 | [10 empty] | 0
|  |  |  | 0 | 0 | [9 empty] | 0 |  | 0 | 0 | 0 | 0 | 0 | [10 empty] | 0
|  |  |  | 0 | 0 | [9 empty] | 0 |  | 0 | 0 | 0 | 0 | 0 | [10 empty] | 0
|  |  |  | 0 | 0 | [9 empty] | 0 |  | 0 | 0 | 0 | 0 | 0 | [10 empty] | 0
|  |  |  | 0 | 0 | [9 empty] | 0 |  | 0 | 0 | 0 | 0 | 0 | [10 empty] | 0
|  |  |  | 0 | 0 | [9 empty] | 0 |  | 0 | 0 | 0 | 0 | 0 | [10 empty] | 0
|  |  |  | 0 | 0 | [9 empty] | 0 |  | 0 | 0 | 0 | 0 | 0 | [10 empty] | 0
|  |  |  | 0 | 0 | [9 empty] | 0 |  | 0 | 0 | 0 | 0 | 0 | [10 empty] | 0
|  |  |  | 0 | 0 | [9 empty] | 0 |  | 0 | 0 | 0 | 0 | 0 | [10 empty] | 0
|  |  |  | 0 | 0 | [9 empty] | 0 |  | 0 | 0 | 0 | 0 | 0 | [10 empty] | 0
|  |  |  | 0 | 0 | [9 empty] | 0 |  | 0 | 0 | 0 | 0 | 0 | [10 empty] | 0
|  |  |  | 0 | 0 | [9 empty] | 0 |  | 0 | 0 | 0 | 0 | 0 | [10 empty] | 0
|  |  |  | 0 | 0 | [9 empty] | 0 |  | 0 | 0 | 0 | 0 | 0 | [10 empty] | 0
|  |  |  | 0 | 0 | [9 empty] | 0 |  | 0 | 0 | 0 | 0 | 0 | [10 empty] | 0
|  |  |  | 0 | 0 | [9 empty] | 0 |  | 0 | 0 | 0 | 0 | 0 | [10 empty] | 0
|  |  |  | 0 | 0 | [9 empty] | 0 |  | 0 | 0 | 0 | 0 | 0 | [10 empty] | 0
|  |  |  | 0 | 0 | [9 empty] | 0 |  | 0 | 0 | 0 | 0 | 0 | [10 empty] | 0
|  |  |  | 0 | 0 | [9 empty] | 0 |  | 0 | 0 | 0 | 0 | 0 | [10 empty] | 0
|  |  |  | 0 | 0 | [9 empty] | 0 |  | 0 | 0 | 0 | 0 | 0 | [10 empty] | 0
|  |  |  | 0 | 0 | [9 empty] | 0 |  | 0 | 0 | 0 | 0 | 0 | [10 empty] | 0
|  |  |  | 0 | 0 | [9 empty] | 0 |  | 0 | 0 | 0 | 0 | 0 | [10 empty] | 0
|  |  |  | 0 | 0 | [9 empty] | 0 |  | 0 | 0 | 0 | 0 | 0 | [10 empty] | 0
|  |  |  | 0 | 0 | [9 empty] | 0 |  | 0 | 0 | 0 | 0 | 0 | [10 empty] | 0
|  |  |  | 0 | 0 | [9 empty] | 0 |  | 0 | 0 | 0 | 0 | 0 | [10 empty] | 0
|  |  |  | 0 | 0 | [9 empty] | 0 |  | 0 | 0 | 0 | 0 | 0 | [10 empty] | 0
|  |  |  | 0 | 0 | [9 empty] | 0 |  | 0 | 0 | 0 | 0 | 0 | [10 empty] | 0
|  |  |  | 0 | 0 | [9 empty] | 0 |  | 0 | 0 | 0 | 0 | 0 | [10 empty] | 0
|  |  |  | 0 | 0 | [9 empty] | 0 |  | 0 | 0 | 0 | 0 | 0 | [10 empty] | 0
|  |  |  | 0 | 0 | [9 empty] | 0 |  | 0 | 0 | 0 | 0 | 0 | [10 empty] | 0
|  |  |  | 0 | 0 | [9 empty] | 0 |  | 0 | 0 | 0 | 0 | 0 | [10 empty] | 0
|  |  |  | 0 | 0 | [9 empty] | 0 |  | 0 | 0 | 0 | 0 | 0 | [10 empty] | 0
|  |  |  | 0 | 0 | [9 empty] | 0 |  | 0 | 0 | 0 | 0 | 0 | [10 empty] | 0
|  |  |  | 0 | 0 | [9 empty] | 0 |  | 0 | 0 | 0 | 0 | 0 | [10 empty] | 0
|  |  |  | 0 | 0 | [9 empty] | 0 |  | 0 | 0 | 0 | 0 | 0 | [10 empty] | 0
|  |  |  | 0 | 0 | [9 empty] | 0 |  | 0 | 0 | 0 | 0 | 0 | [10 empty] | 0
|  |  |  | 0 | 0 | [9 empty] | 0 |  | 0 | 0 | 0 | 0 | 0 | [10 empty] | 0
|  |  |  | 0 | 0 | [9 empty] | 0 |  | 0 | 0 | 0 | 0 | 0 | [10 empty] | 0
|  |  |  | 0 | 0 | [9 empty] | 0 |  | 0 | 0 | 0 | 0 | 0 | [10 empty] | 0
|  |  |  | 0 | 0 | [9 empty] | 0 |  | 0 | 0 | 0 | 0 | 0 | [10 empty] | 0
|  |  |  | 0 | 0 | [9 empty] | 0 |  | 0 | 0 | 0 | 0 | 0 | [10 empty] | 0
|  |  |  | 0 | 0 | [9 empty] | 0 |  | 0 | 0 | 0 | 0 | 0 | [10 empty] | 0
|  |  |  | 0 | 0 | [9 empty] | 0 |  | 0 | 0 | 0 | 0 | 0 | [10 empty] | 0
|  |  |  | 0 | 0 | [9 empty] | 0 |  | 0 | 0 | 0 | 0 | 0 | [10 empty] | 0
|  |  |  | 0 | 0 | [9 empty] | 0 |  | 0 | 0 | 0 | 0 | 0 | [10 empty] | 0
|  |  |  | 0 | 0 | [9 empty] | 0 |  | 0 | 0 | 0 | 0 | 0 | [10 empty] | 0
|  |  |  | 0 | 0 | [9 empty] | 0 |  | 0 | 0 | 0 | 0 | 0 | [10 empty] | 0
|  |  |  | 0 | 0 | [9 empty] | 0 |  | 0 | 0 | 0 | 0 | 0 | [10 empty] | 0
|  |  |  | 0 | 0 | [9 empty] | 0 |  | 0 | 0 | 0 | 0 | 0 | [10 empty] | 0
|  |  |  | 0 | 0 | [9 empty] | 0 |  | 0 | 0 | 0 | 0 | 0 | [10 empty] | 0
|  |  |  | 0 | 0 | [9 empty] | 0 |  | 0 | 0 | 0 | 0 | 0 | [10 empty] | 0
|  |  |  | 0 | 0 | [9 empty] | 0 |  | 0 | 0 | 0 | 0 | 0 | [10 empty] | 0
|  |  |  | 0 | 0 | [9 empty] | 0 |  | 0 | 0 | 0 | 0 | 0 | [10 empty] | 0
|  |  |  | 0 | 0 | [9 empty] | 0 |  | 0 | 0 | 0 | 0 | 0 | [10 empty] | 0
|  |  |  | 0 | 0 | [9 empty] | 0 |  | 0 | 0 | 0 | 0 | 0 | [10 empty] | 0
|  |  |  | 0 | 0 | [9 empty] | 0 |  | 0 | 0 | 0 | 0 | 0 | [10 empty] | 0
|  |  |  | 0 | 0 | [9 empty] | 0 |  | 0 | 0 | 0 | 0 | 0 | [10 empty] | 0
|  |  |  | 0 | 0 | [9 empty] | 0 |  | 0 | 0 | 0 | 0 | 0 | [10 empty] | 0
|  |  |  | 0 | 0 | [9 empty] | 0 |  | 0 | 0 | 0 | 0 | 0 | [10 empty] | 0
|  |  |  | 0 | 0 | [9 empty] | 0 |  | 0 | 0 | 0 | 0 | 0 | [10 empty] | 0
|  |  |  | 0 | 0 | [9 empty] | 0 |  | 0 | 0 | 0 | 0 | 0 | [10 empty] | 0
|  |  |  | 0 | 0 | [9 empty] | 0 |  | 0 | 0 | 0 | 0 | 0 | [10 empty] | 0
|  |  |  | 0 | 0 | [9 empty] | 0 |  | 0 | 0 | 0 | 0 | 0 | [10 empty] | 0
|  |  |  | 0 | 0 | [9 empty] | 0 |  | 0 | 0 | 0 | 0 | 0 | [10 empty] | 0
|  |  |  | 0 | 0 | [9 empty] | 0 |  | 0 | 0 | 0 | 0 | 0 | [10 empty] | 0
|  |  |  | 0 | 0 | [9 empty] | 0 |  | 0 | 0 | 0 | 0 | 0 | [10 empty] | 0
|  |  |  | 0 | 0 | [9 empty] | 0 |  | 0 | 0 | 0 | 0 | 0 | [10 empty] | 0
|  |  |  | 0 | 0 | [9 empty] | 0 |  | 0 | 0 | 0 | 0 | 0 | [10 empty] | 0
|  |  |  | 0 | 0 | [9 empty] | 0 |  | 0 | 0 | 0 | 0 | 0 | [10 empty] | 0
|  |  |  | 0 | 0 | [9 empty] | 0 |  | 0 | 0 | 0 | 0 | 0 | [10 empty] | 0
|  |  |  | 0 | 0 | [9 empty] | 0 |  | 0 | 0 | 0 | 0 | 0 | [10 empty] | 0
|  |  |  | 0 | 0 | [9 empty] | 0 |  | 0 | 0 | 0 | 0 | 0 | [10 empty] | 0
|  |  |  | 0 | 0 | [9 empty] | 0 |  | 0 | 0 | 0 | 0 | 0 | [10 empty] | 0
|  |  |  | 0 | 0 | [9 empty] | 0 |  | 0 | 0 | 0 | 0 | 0 | [10 empty] | 0
|  |  |  | 0 | 0 | [9 empty] | 0 |  | 0 | 0 | 0 | 0 | 0 | [10 empty] | 0
|  |  |  | 0 | 0 | [9 empty] | 0 |  | 0 | 0 | 0 | 0 | 0 | [10 empty] | 0
|  |  |  | 0 | 0 | [9 empty] | 0 |  | 0 | 0 | 0 | 0 | 0 | [10 empty] | 0
|  |  |  | 0 | 0 | [9 empty] | 0 |  | 0 | 0 | 0 | 0 | 0 | [10 empty] | 0
|  |  |  | 0 | 0 | [9 empty] | 0 |  | 0 | 0 | 0 | 0 | 0 | [10 empty] | 0
|  |  |  | 0 | 0 | [9 empty] | 0 |  | 0 | 0 | 0 | 0 | 0 | [10 empty] | 0
|  |  |  | 0 | 0 | [9 empty] | 0 |  | 0 | 0 | 0 | 0 | 0 | [10 empty] | 0
|  |  |  | 0 | 0 | [9 empty] | 0 |  | 0 | 0 | 0 | 0 | 0 | [10 empty] | 0
|  |  |  | 0 | 0 | [9 empty] | 0 |  | 0 | 0 | 0 | 0 | 0 | [10 empty] | 0
|  |  |  | 0 | 0 | [9 empty] | 0 |  | 0 | 0 | 0 | 0 | 0 | [10 empty] | 0
|  |  |  | 0 | 0 | [9 empty] | 0 |  | 0 | 0 | 0 | 0 | 0 | [10 empty] | 0
|  |  |  | 0 | 0 | [9 empty] | 0 |  | 0 | 0 | 0 | 0 | 0 | [10 empty] | 0
|  |  |  | 0 | 0 | [9 empty] | 0 |  | 0 | 0 | 0 | 0 | 0 | [10 empty] | 0
|  |  |  | 0 | 0 | [9 empty] | 0 |  | 0 | 0 | 0 | 0 | 0 | [10 empty] | 0
|  |  |  | 0 | 0 | [9 empty] | 0 |  | 0 | 0 | 0 | 0 | 0 | [10 empty] | 0
|  |  |  | 0 | 0 | [9 empty] | 0 |  | 0 | 0 | 0 | 0 | 0 | [10 empty] | 0
|  |  |  | 0 | 0 | [9 empty] | 0 |  | 0 | 0 | 0 | 0 | 0 | [10 empty] | 0
|  |  |  | 0 | 0 | [9 empty] | 0 |  | 0 | 0 | 0 | 0 | 0 | [10 empty] | 0
|  |  |  | 0 | 0 | [9 empty] | 0 |  | 0 | 0 | 0 | 0 | 0 | [10 empty] | 0
|  |  |  | 0 | 0 | [9 empty] | 0 |  | 0 | 0 | 0 | 0 | 0 | [10 empty] | 0
|  |  |  | 0 | 0 | [9 empty] | 0 |  | 0 | 0 | 0 | 0 | 0 | [10 empty] | 0
|  |  |  | 0 | 0 | [9 empty] | 0 |  | 0 | 0 | 0 | 0 | 0 | [10 empty] | 0
|  |  |  | 0 | 0 | [9 empty] | 0 |  | 0 | 0 | 0 | 0 | 0 | [10 empty] | 0
|  |  |  | 0 | 0 | [9 empty] | 0 |  | 0 | 0 | 0 | 0 | 0 | [10 empty] | 0
|  |  |  | 0 | 0 | [9 empty] | 0 |  | 0 | 0 | 0 | 0 | 0 | [10 empty] | 0
|  |  |  | 0 | 0 | [9 empty] | 0 |  | 0 | 0 | 0 | 0 | 0 | [10 empty] | 0
|  |  |  | 0 | 0 | [9 empty] | 0 |  | 0 | 0 | 0 | 0 | 0 | [10 empty] | 0
|  |  |  | 0 | 0 | [9 empty] | 0 |  | 0 | 0 | 0 | 0 | 0 | [10 empty] | 0
|  |  |  | 0 | 0 | [9 empty] | 0 |  | 0 | 0 | 0 | 0 | 0 | [10 empty] | 0
|  |  |  | 0 | 0 | [9 empty] | 0 |  | 0 | 0 | 0 | 0 | 0 | [10 empty] | 0
|  |  |  | 0 | 0 | [9 empty] | 0 |  | 0 | 0 | 0 | 0 | 0 | [10 empty] | 0
|  |  |  | 0 | 0 | [9 empty] | 0 |  | 0 | 0 | 0 | 0 | 0 | [10 empty] | 0
|  |  |  | 0 | 0 | [9 empty] | 0 |  | 0 | 0 | 0 | 0 | 0 | [10 empty] | 0
|  |  |  | 0 | 0 | [9 empty] | 0 |  | 0 | 0 | 0 | 0 | 0 | [10 empty] | 0
|  |  |  | 0 | 0 | [9 empty] | 0 |  | 0 | 0 | 0 | 0 | 0 | [10 empty] | 0
|  |  |  | 0 | 0 | [9 empty] | 0 |  | 0 | 0 | 0 | 0 | 0 | [10 empty] | 0
|  |  |  | 0 | 0 | [9 empty] | 0 |  | 0 | 0 | 0 | 0 | 0 | [10 empty] | 0
|  |  |  | 0 | 0 | [9 empty] | 0 |  | 0 | 0 | 0 | 0 | 0 | [10 empty] | 0
|  |  |  | 0 | 0 | [9 empty] | 0 |  | 0 | 0 | 0 | 0 | 0 | [10 empty] | 0
|  |  |  | 0 | 0 | [9 empty] | 0 |  | 0 | 0 | 0 | 0 | 0 | [10 empty] | 0
|  |  |  | 0 | 0 | [9 empty] | 0 |  | 0 | 0 | 0 | 0 | 0 | [10 empty] | 0
|  |  |  | 0 | 0 | [9 empty] | 0 |  | 0 | 0 | 0 | 0 | 0 | [10 empty] | 0
|  |  |  | 0 | 0 | [9 empty] | 0 |  | 0 | 0 | 0 | 0 | 0 | [10 empty] | 0
|  |  |  | 0 | 0 | [9 empty] | 0 |  | 0 | 0 | 0 | 0 | 0 | [10 empty] | 0
|  |  |  | 0 | 0 | [9 empty] | 0 |  | 0 | 0 | 0 | 0 | 0 | [10 empty] | 0
|  |  |  | 0 | 0 | [9 empty] | 0 |  | 0 | 0 | 0 | 0 | 0 | [10 empty] | 0
|  |  |  | 0 | 0 | [9 empty] | 0 |  | 0 | 0 | 0 | 0 | 0 | [10 empty] | 0
|  |  |  | 0 | 0 | [9 empty] | 0 |  | 0 | 0 | 0 | 0 | 0 | [10 empty] | 0
|  |  |  | 0 | 0 | [9 empty] | 0 |  | 0 | 0 | 0 | 0 | 0 | [10 empty] | 0
|  |  |  | 0 | 0 | [9 empty] | 0 |  | 0 | 0 | 0 | 0 | 0 | [10 empty] | 0
|  |  |  | 0 | 0 | [9 empty] | 0 |  | 0 | 0 | 0 | 0 | 0 | [10 empty] | 0
|  |  |  | 0 | 0 | [9 empty] | 0 |  | 0 | 0 | 0 | 0 | 0 | [10 empty] | 0
|  |  |  | 0 | 0 | [9 empty] | 0 |  | 0 | 0 | 0 | 0 | 0 | [10 empty] | 0
|  |  |  | 0 | 0 | [9 empty] | 0 |  | 0 | 0 | 0 | 0 | 0 | [10 empty] | 0
|  |  |  | 0 | 0 | [9 empty] | 0 |  | 0 | 0 | 0 | 0 | 0 | [10 empty] | 0
|  |  |  | 0 | 0 | [9 empty] | 0 |  | 0 | 0 | 0 | 0 | 0 | [10 empty] | 0
|  |  |  | 0 | 0 | [9 empty] | 0 |  | 0 | 0 | 0 | 0 | 0 | [10 empty] | 0
|  |  |  | 0 | 0 | [9 empty] | 0 |  | 0 | 0 | 0 | 0 | 0 | [10 empty] | 0
|  |  |  | 0 | 0 | [9 empty] | 0 |  | 0 | 0 | 0 | 0 | 0 | [10 empty] | 0
|  |  |  | 0 | 0 | [9 empty] | 0 |  | 0 | 0 | 0 | 0 | 0 | [10 empty] | 0
|  |  |  | 0 | 0 | [9 empty] | 0 |  | 0 | 0 | 0 | 0 | 0 | [10 empty] | 0
|  |  |  | 0 | 0 | [9 empty] | 0 |  | 0 | 0 | 0 | 0 | 0 | [10 empty] | 0
|  |  |  | 0 | 0 | [9 empty] | 0 |  | 0 | 0 | 0 | 0 | 0 | [10 empty] | 0
|  |  |  | 0 | 0 | [9 empty] | 0 |  | 0 | 0 | 0 | 0 | 0 | [10 empty] | 0
|  |  |  | 0 | 0 | [9 empty] | 0 |  | 0 | 0 | 0 | 0 | 0 | [10 empty] | 0
|  |  |  | 0 | 0 | [9 empty] | 0 |  | 0 | 0 | 0 | 0 | 0 | [10 empty] | 0
|  |  |  | 0 | 0 | [9 empty] | 0 |  | 0 | 0 | 0 | 0 | 0 | [10 empty] | 0
|  |  |  | 0 | 0 | [9 empty] | 0 |  | 0 | 0 | 0 | 0 | 0 | [10 empty] | 0
|  |  |  | 0 | 0 | [9 empty] | 0 |  | 0 | 0 | 0 | 0 | 0 | [10 empty] | 0
|  |  |  | 0 | 0 | [9 empty] | 0 |  | 0 | 0 | 0 | 0 | 0 | [10 empty] | 0
|  |  |  | 0 | 0 | [9 empty] | 0 |  | 0 | 0 | 0 | 0 | 0 | [10 empty] | 0
|  |  |  | 0 | 0 | [9 empty] | 0 |  | 0 | 0 | 0 | 0 | 0 | [10 empty] | 0
|  |  |  | 0 | 0 | [9 empty] | 0 |  | 0 | 0 | 0 | 0 | 0 | [10 empty] | 0
|  |  |  | 0 | 0 | [9 empty] | 0 |  | 0 | 0 | 0 | 0 | 0 | [10 empty] | 0
|  |  |  | 0 | 0 | [9 empty] | 0 |  | 0 | 0 | 0 | 0 | 0 | [10 empty] | 0
|  |  |  | 0 | 0 | [9 empty] | 0 |  | 0 | 0 | 0 | 0 | 0 | [10 empty] | 0
|  |  |  | 0 | 0 | [9 empty] | 0 |  | 0 | 0 | 0 | 0 | 0 | [10 empty] | 0
|  |  |  | 0 | 0 | [9 empty] | 0 |  | 0 | 0 | 0 | 0 | 0 | [10 empty] | 0
|  |  |  | 0 | 0 | [9 empty] | 0 |  | 0 | 0 | 0 | 0 | 0 | [10 empty] | 0
|  |  |  | 0 | 0 | [9 empty] | 0 |  | 0 | 0 | 0 | 0 | 0 | [10 empty] | 0
|  |  |  | 0 | 0 | [9 empty] | 0 |  | 0 | 0 | 0 | 0 | 0 | [10 empty] | 0
|  |  |  | 0 | 0 | [9 empty] | 0 |  | 0 | 0 | 0 | 0 | 0 | [10 empty] | 0
|  |  |  | 0 | 0 | [9 empty] | 0 |  | 0 | 0 | 0 | 0 | 0 | [10 empty] | 0
|  |  |  | 0 | 0 | [9 empty] | 0 |  | 0 | 0 | 0 | 0 | 0 | [10 empty] | 0
|  |  |  | 0 | 0 | [9 empty] | 0 |  | 0 | 0 | 0 | 0 | 0 | [10 empty] | 0
|  |  |  | 0 | 0 | [9 empty] | 0 |  | 0 | 0 | 0 | 0 | 0 | [10 empty] | 0
|  |  |  | 0 | 0 | [9 empty] | 0 |  | 0 | 0 | 0 | 0 | 0 | [10 empty] | 0
|  |  |  | 0 | 0 | [9 empty] | 0 |  | 0 | 0 | 0 | 0 | 0 | [10 empty] | 0
|  |  |  | 0 | 0 | [9 empty] | 0 |  | 0 | 0 | 0 | 0 | 0 | [10 empty] | 0
|  |  |  | 0 | 0 | [9 empty] | 0 |  | 0 | 0 | 0 | 0 | 0 | [10 empty] | 0
|  |  |  | 0 | 0 | [9 empty] | 0 |  | 0 | 0 | 0 | 0 | 0 | [10 empty] | 0
|  |  |  | 0 | 0 | [9 empty] | 0 |  | 0 | 0 | 0 | 0 | 0 | [10 empty] | 0
|  |  |  | 0 | 0 | [9 empty] | 0 |  | 0 | 0 | 0 | 0 | 0 | [10 empty] | 0
|  |  |  | 0 | 0 | [9 empty] | 0 |  | 0 | 0 | 0 | 0 | 0 | [10 empty] | 0
|  |  |  | 0 | 0 | [9 empty] | 0 |  | 0 | 0 | 0 | 0 | 0 | [10 empty] | 0
|  |  |  | 0 | 0 | [9 empty] | 0 |  | 0 | 0 | 0 | 0 | 0 | [10 empty] | 0
|  |  |  | 0 | 0 | [9 empty] | 0 |  | 0 | 0 | 0 | 0 | 0 | [10 empty] | 0
|  |  |  | 0 | 0 | [9 empty] | 0 |  | 0 | 0 | 0 | 0 | 0 | [10 empty] | 0
|  |  |  | 0 | 0 | [9 empty] | 0 |  | 0 | 0 | 0 | 0 | 0 | [10 empty] | 0
|  |  |  | 0 | 0 | [9 empty] | 0 |  | 0 | 0 | 0 | 0 | 0 | [10 empty] | 0
|  |  |  | 0 | 0 | [9 empty] | 0 |  | 0 | 0 | 0 | 0 | 0 | [10 empty] | 0
|  |  |  | 0 | 0 | [9 empty] | 0 |  | 0 | 0 | 0 | 0 | 0 | [10 empty] | 0
|  |  |  | 0 | 0 | [9 empty] | 0 |  | 0 | 0 | 0 | 0 | 0 | [10 empty] | 0
|  |  |  | 0 | 0 | [9 empty] | 0 |  | 0 | 0 | 0 | 0 | 0 | [10 empty] | 0
|  |  |  | 0 | 0 | [9 empty] | 0 |  | 0 | 0 | 0 | 0 | 0 | [10 empty] | 0
|  |  |  | 0 | 0 | [9 empty] | 0 |  | 0 | 0 | 0 | 0 | 0 | [10 empty] | 0
|  |  |  | 0 | 0 | [9 empty] | 0 |  | 0 | 0 | 0 | 0 | 0 | [10 empty] | 0
|  |  |  | 0 | 0 | [9 empty] | 0 |  | 0 | 0 | 0 | 0 | 0 | [10 empty] | 0
|  |  |  | 0 | 0 | [9 empty] | 0 |  | 0 | 0 | 0 | 0 | 0 | [10 empty] | 0
|  |  |  | 0 | 0 | [9 empty] | 0 |  | 0 | 0 | 0 | 0 | 0 | [10 empty] | 0
|  |  |  | 0 | 0 | [9 empty] | 0 |  | 0 | 0 | 0 | 0 | 0 | [10 empty] | 0
|  |  |  | 0 | 0 | [9 empty] | 0 |  | 0 | 0 | 0 | 0 | 0 | [10 empty] | 0
|  |  |  | 0 | 0 | [9 empty] | 0 |  | 0 | 0 | 0 | 0 | 0 | [10 empty] | 0
|  |  |  | 0 | 0 | [9 empty] | 0 |  | 0 | 0 | 0 | 0 | 0 | [10 empty] | 0
|  |  |  | 0 | 0 | [9 empty] | 0 |  | 0 | 0 | 0 | 0 | 0 | [10 empty] | 0
|  |  |  | 0 | 0 | [9 empty] | 0 |  | 0 | 0 | 0 | 0 | 0 | [10 empty] | 0
|  |  |  | 0 | 0 | [9 empty] | 0 |  | 0 | 0 | 0 | 0 | 0 | [10 empty] | 0
|  |  |  | 0 | 0 | [9 empty] | 0 |  | 0 | 0 | 0 | 0 | 0 | [10 empty] | 0
|  |  |  | 0 | 0 | [9 empty] | 0 |  | 0 | 0 | 0 | 0 | 0 | [10 empty] | 0
|  |  |  | 0 | 0 | [9 empty] | 0 |  | 0 | 0 | 0 | 0 | 0 | [10 empty] | 0
|  |  |  | 0 | 0 | [9 empty] | 0 |  | 0 | 0 | 0 | 0 | 0 | [10 empty] | 0
|  |  |  | 0 | 0 | [9 empty] | 0 |  | 0 | 0 | 0 | 0 | 0 | [10 empty] | 0
|  |  |  | 0 | 0 | [9 empty] | 0 |  | 0 | 0 | 0 | 0 | 0 | [10 empty] | 0
|  |  |  | 0 | 0 | [9 empty] | 0 |  | 0 | 0 | 0 | 0 | 0 | [10 empty] | 0
|  |  |  | 0 | 0 | [9 empty] | 0 |  | 0 | 0 | 0 | 0 | 0 | [10 empty] | 0
|  |  |  | 0 | 0 | [9 empty] | 0 |  | 0 | 0 | 0 | 0 | 0 | [10 empty] | 0
|  |  |  | 0 | 0 | [9 empty] | 0 |  | 0 | 0 | 0 | 0 | 0 | [10 empty] | 0
|  |  |  | 0 | 0 | [9 empty] | 0 |  | 0 | 0 | 0 | 0 | 0 | [10 empty] | 0
|  |  |  | 0 | 0 | [9 empty] | 0 |  | 0 | 0 | 0 | 0 | 0 | [10 empty] | 0
|  |  |  | 0 | 0 | [9 empty] | 0 |  | 0 | 0 | 0 | 0 | 0 | [10 empty] | 0
|  |  |  | 0 | 0 | [9 empty] | 0 |  | 0 | 0 | 0 | 0 | 0 | [10 empty] | 0
|  |  |  | 0 | 0 | [9 empty] | 0 |  | 0 | 0 | 0 | 0 | 0 | [10 empty] | 0
|  |  |  | 0 | 0 | [9 empty] | 0 |  | 0 | 0 | 0 | 0 | 0 | [10 empty] | 0
|  |  |  | 0 | 0 | [9 empty] | 0 |  | 0 | 0 | 0 | 0 | 0 | [10 empty] | 0
|  |  |  | 0 | 0 | [9 empty] | 0 |  | 0 | 0 | 0 | 0 | 0 | [10 empty] | 0
|  |  |  | 0 | 0 | [9 empty] | 0 |  | 0 | 0 | 0 | 0 | 0 | [10 empty] | 0
|  |  |  | 0 | 0 | [9 empty] | 0 |  | 0 | 0 | 0 | 0 | 0 | [10 empty] | 0
|  |  |  | 0 | 0 | [9 empty] | 0 |  | 0 | 0 | 0 | 0 | 0 | [10 empty] | 0
|  |  |  | 0 | 0 | [9 empty] | 0 |  | 0 | 0 | 0 | 0 | 0 | [10 empty] | 0
|  |  |  | 0 | 0 | [9 empty] | 0 |  | 0 | 0 | 0 | 0 | 0 | [10 empty] | 0
|  |  |  | 0 | 0 | [9 empty] | 0 |  | 0 | 0 | 0 | 0 | 0 | [10 empty] | 0
|  |  |  | 0 | 0 | [9 empty] | 0 |  | 0 | 0 | 0 | 0 | 0 | [10 empty] | 0
|  |  |  | 0 | 0 | [9 empty] | 0 |  | 0 | 0 | 0 | 0 | 0 | [10 empty] | 0
|  |  |  | 0 | 0 | [9 empty] | 0 |  | 0 | 0 | 0 | 0 | 0 | [10 empty] | 0
|  |  |  | 0 | 0 | [9 empty] | 0 |  | 0 | 0 | 0 | 0 | 0 | [10 empty] | 0
|  |  |  | 0 | 0 | [9 empty] | 0 |  | 0 | 0 | 0 | 0 | 0 | [10 empty] | 0
|  |  |  | 0 | 0 | [9 empty] | 0 |  | 0 | 0 | 0 | 0 | 0 | [10 empty] | 0
|  |  |  | 0 | 0 | [9 empty] | 0 |  | 0 | 0 | 0 | 0 | 0 | [10 empty] | 0
|  |  |  | 0 | 0 | [9 empty] | 0 |  | 0 | 0 | 0 | 0 | 0 | [10 empty] | 0
|  |  |  | 0 | 0 | [9 empty] | 0 |  | 0 | 0 | 0 | 0 | 0 | [10 empty] | 0
|  |  |  | 0 | 0 | [9 empty] | 0 |  | 0 | 0 | 0 | 0 | 0 | [10 empty] | 0
|  |  |  | 0 | 0 | [9 empty] | 0 |  | 0 | 0 | 0 | 0 | 0 | [10 empty] | 0
|  |  |  | 0 | 0 | [9 empty] | 0 |  | 0 | 0 | 0 | 0 | 0 | [10 empty] | 0
|  |  |  | 0 | 0 | [9 empty] | 0 |  | 0 | 0 | 0 | 0 | 0 | [10 empty] | 0
|  |  |  | 0 | 0 | [9 empty] | 0 |  | 0 | 0 | 0 | 0 | 0 | [10 empty] | 0
|  |  |  | 0 | 0 | [9 empty] | 0 |  | 0 | 0 | 0 | 0 | 0 | [10 empty] | 0
|  |  |  | 0 | 0 | [9 empty] | 0 |  | 0 | 0 | 0 | 0 | 0 | [10 empty] | 0
|  |  |  | 0 | 0 | [9 empty] | 0 |  | 0 | 0 | 0 | 0 | 0 | [10 empty] | 0
|  |  |  | 0 | 0 | [9 empty] | 0 |  | 0 | 0 | 0 | 0 | 0 | [10 empty] | 0
|  |  |  | 0 | 0 | [9 empty] | 0 |  | 0 | 0 | 0 | 0 | 0 | [10 empty] | 0
|  |  |  | 0 | 0 | [9 empty] | 0 |  | 0 | 0 | 0 | 0 | 0 | [10 empty] | 0
|  |  |  | 0 | 0 | [9 empty] | 0 |  | 0 | 0 | 0 | 0 | 0 | [10 empty] | 0
|  |  |  | 0 | 0 | [9 empty] | 0 |  | 0 | 0 | 0 | 0 | 0 | [10 empty] | 0
|  |  |  | 0 | 0 | [9 empty] | 0 |  | 0 | 0 | 0 | 0 | 0 | [10 empty] | 0
|  |  |  | 0 | 0 | [9 empty] | 0 |  | 0 | 0 | 0 | 0 | 0 | [10 empty] | 0
|  |  |  | 0 | 0 | [9 empty] | 0 |  | 0 | 0 | 0 | 0 | 0 | [10 empty] | 0
|  |  |  | 0 | 0 | [9 empty] | 0 |  | 0 | 0 | 0 | 0 | 0 | [10 empty] | 0
|  |  |  | 0 | 0 | [9 empty] | 0 |  | 0 | 0 | 0 | 0 | 0 | [10 empty] | 0
|  |  |  | 0 | 0 | [9 empty] | 0 |  | 0 | 0 | 0 | 0 | 0 | [10 empty] | 0
|  |  |  | 0 | 0 | [9 empty] | 0 |  | 0 | 0 | 0 | 0 | 0 | [10 empty] | 0
|  |  |  | 0 | 0 | [9 empty] | 0 |  | 0 | 0 | 0 | 0 | 0 | [10 empty] | 0
|  |  |  | 0 | 0 | [9 empty] | 0 |  | 0 | 0 | 0 | 0 | 0 | [10 empty] | 0
|  |  |  | 0 | 0 | [9 empty] | 0 |  | 0 | 0 | 0 | 0 | 0 | [10 empty] | 0
|  |  |  | 0 | 0 | [9 empty] | 0 |  | 0 | 0 | 0 | 0 | 0 | [10 empty] | 0
|  |  |  | 0 | 0 | [9 empty] | 0 |  | 0 | 0 | 0 | 0 | 0 | [10 empty] | 0
|  |  |  | 0 | 0 | [9 empty] | 0 |  | 0 | 0 | 0 | 0 | 0 | [10 empty] | 0
|  |  |  | 0 | 0 | [9 empty] | 0 |  | 0 | 0 | 0 | 0 | 0 | [10 empty] | 0
|  |  |  | 0 | 0 | [9 empty] | 0 |  | 0 | 0 | 0 | 0 | 0 | [10 empty] | 0
|  |  |  | 0 | 0 | [9 empty] | 0 |  | 0 | 0 | 0 | 0 | 0 | [10 empty] | 0
|  |  |  | 0 | 0 | [9 empty] | 0 |  | 0 | 0 | 0 | 0 | 0 | [10 empty] | 0
|  |  |  | 0 | 0 | [9 empty] | 0 |  | 0 | 0 | 0 | 0 | 0 | [10 empty] | 0
|  |  |  | 0 | 0 | [9 empty] | 0 |  | 0 | 0 | 0 | 0 | 0 | [10 empty] | 0
|  |  |  | 0 | 0 | [9 empty] | 0 |  | 0 | 0 | 0 | 0 | 0 | [10 empty] | 0
|  |  |  | 0 | 0 | [9 empty] | 0 |  | 0 | 0 | 0 | 0 | 0 | [10 empty] | 0
|  |  |  | 0 | 0 | [9 empty] | 0 |  | 0 | 0 | 0 | 0 | 0 | [10 empty] | 0
|  |  |  | 0 | 0 | [9 empty] | 0 |  | 0 | 0 | 0 | 0 | 0 | [10 empty] | 0
|  |  |  | 0 | 0 | [9 empty] | 0 |  | 0 | 0 | 0 | 0 | 0 | [10 empty] | 0
|  |  |  | 0 | 0 | [9 empty] | 0 |  | 0 | 0 | 0 | 0 | 0 | [10 empty] | 0
|  |  |  | 0 | 0 | [9 empty] | 0 |  | 0 | 0 | 0 | 0 | 0 | [10 empty] | 0
|  |  |  | 0 | 0 | [9 empty] | 0 |  | 0 | 0 | 0 | 0 | 0 | [10 empty] | 0
|  |  |  | 0 | 0 | [9 empty] | 0 |  | 0 | 0 | 0 | 0 | 0 | [10 empty] | 0
|  |  |  | 0 | 0 | [9 empty] | 0 |  | 0 | 0 | 0 | 0 | 0 | [10 empty] | 0
|  |  |  | 0 | 0 | [9 empty] | 0 |  | 0 | 0 | 0 | 0 | 0 | [10 empty] | 0
|  |  |  | 0 | 0 | [9 empty] | 0 |  | 0 | 0 | 0 | 0 | 0 | [10 empty] | 0
|  |  |  | 0 | 0 | [9 empty] | 0 |  | 0 | 0 | 0 | 0 | 0 | [10 empty] | 0
|  |  |  | 0 | 0 | [9 empty] | 0 |  | 0 | 0 | 0 | 0 | 0 | [10 empty] | 0
|  |  |  | 0 | 0 | [9 empty] | 0 |  | 0 | 0 | 0 | 0 | 0 | [10 empty] | 0
|  |  |  | 0 | 0 | [9 empty] | 0 |  | 0 | 0 | 0 | 0 | 0 | [10 empty] | 0
|  |  |  | 0 | 0 | [9 empty] | 0 |  | 0 | 0 | 0 | 0 | 0 | [10 empty] | 0
|  |  |  | 0 | 0 | [9 empty] | 0 |  | 0 | 0 | 0 | 0 | 0 | [10 empty] | 0
|  |  |  | 0 | 0 | [9 empty] | 0 |  | 0 | 0 | 0 | 0 | 0 | [10 empty] | 0
|  |  |  | 0 | 0 | [9 empty] | 0 |  | 0 | 0 | 0 | 0 | 0 | [10 empty] | 0
|  |  |  | 0 | 0 | [9 empty] | 0 |  | 0 | 0 | 0 | 0 | 0 | [10 empty] | 0
|  |  |  | 0 | 0 | [9 empty] | 0 |  | 0 | 0 | 0 | 0 | 0 | [10 empty] | 0
|  |  |  | 0 | 0 | [9 empty] | 0 |  | 0 | 0 | 0 | 0 | 0 | [10 empty] | 0
|  |  |  | 0 | 0 | [9 empty] | 0 |  | 0 | 0 | 0 | 0 | 0 | [10 empty] | 0
|  |  |  | 0 | 0 | [9 empty] | 0 |  | 0 | 0 | 0 | 0 | 0 | [10 empty] | 0
|  |  |  | 0 | 0 | [9 empty] | 0 |  | 0 | 0 | 0 | 0 | 0 | [10 empty] | 0
|  |  |  | 0 | 0 | [9 empty] | 0 |  | 0 | 0 | 0 | 0 | 0 | [10 empty] | 0
|  |  |  | 0 | 0 | [9 empty] | 0 |  | 0 | 0 | 0 | 0 | 0 | [10 empty] | 0
|  |  |  | 0 | 0 | [9 empty] | 0 |  | 0 | 0 | 0 | 0 | 0 | [10 empty] | 0
|  |  |  | 0 | 0 | [9 empty] | 0 |  | 0 | 0 | 0 | 0 | 0 | [10 empty] | 0
|  |  |  | 0 | 0 | [9 empty] | 0 |  | 0 | 0 | 0 | 0 | 0 | [10 empty] | 0
|  |  |  | 0 | 0 | [9 empty] | 0 |  | 0 | 0 | 0 | 0 | 0 | [10 empty] | 0
|  |  |  | 0 | 0 | [9 empty] | 0 |  | 0 | 0 | 0 | 0 | 0 | [10 empty] | 0
|  |  |  | 0 | 0 | [9 empty] | 0 |  | 0 | 0 | 0 | 0 | 0 | [10 empty] | 0
|  |  |  | 0 | 0 | [9 empty] | 0 |  | 0 | 0 | 0 | 0 | 0 | [10 empty] | 0
|  |  |  | 0 | 0 | [9 empty] | 0 |  | 0 | 0 | 0 | 0 | 0 | [10 empty] | 0
|  |  |  | 0 | 0 | [9 empty] | 0 |  | 0 | 0 | 0 | 0 | 0 | [10 empty] | 0
|  |  |  | 0 | 0 | [9 empty] | 0 |  | 0 | 0 | 0 | 0 | 0 | [10 empty] | 0
|  |  |  | 0 | 0 | [9 empty] | 0 |  | 0 | 0 | 0 | 0 | 0 | [10 empty] | 0
|  |  |  | 0 | 0 | [9 empty] | 0 |  | 0 | 0 | 0 | 0 | 0 | [10 empty] | 0
|  |  |  | 0 | 0 | [9 empty] | 0 |  | 0 | 0 | 0 | 0 | 0 | [10 empty] | 0
|  |  |  | 0 | 0 | [9 empty] | 0 |  | 0 | 0 | 0 | 0 | 0 | [10 empty] | 0
|  |  |  | 0 | 0 | [9 empty] | 0 |  | 0 | 0 | 0 | 0 | 0 | [10 empty] | 0
|  |  |  | 0 | 0 | [9 empty] | 0 |  | 0 | 0 | 0 | 0 | 0 | [10 empty] | 0
|  |  |  | 0 | 0 | [9 empty] | 0 |  | 0 | 0 | 0 | 0 | 0 | [10 empty] | 0
|  |  |  | 0 | 0 | [9 empty] | 0 |  | 0 | 0 | 0 | 0 | 0 | [10 empty] | 0
|  |  |  | 0 | 0 | [9 empty] | 0 |  | 0 | 0 | 0 | 0 | 0 | [10 empty] | 0
|  |  |  | 0 | 0 | [9 empty] | 0 |  | 0 | 0 | 0 | 0 | 0 | [10 empty] | 0
|  |  |  | 0 | 0 | [9 empty] | 0 |  | 0 | 0 | 0 | 0 | 0 | [10 empty] | 0
|  |  |  | 0 | 0 | [9 empty] | 0 |  | 0 | 0 | 0 | 0 | 0 | [10 empty] | 0
|  |  |  | 0 | 0 | [9 empty] | 0 |  | 0 | 0 | 0 | 0 | 0 | [10 empty] | 0
|  |  |  | 0 | 0 | [9 empty] | 0 |  | 0 | 0 | 0 | 0 | 0 | [10 empty] | 0
|  |  |  | 0 | 0 | [9 empty] | 0 |  | 0 | 0 | 0 | 0 | 0 | [10 empty] | 0
|  |  |  | 0 | 0 | [9 empty] | 0 |  | 0 | 0 | 0 | 0 | 0 | [10 empty] | 0
|  |  |  | 0 | 0 | [9 empty] | 0 |  | 0 | 0 | 0 | 0 | 0 | [10 empty] | 0
|  |  |  | 0 | 0 | [9 empty] | 0 |  | 0 | 0 | 0 | 0 | 0 | [10 empty] | 0
|  |  |  | 0 | 0 | [9 empty] | 0 |  | 0 | 0 | 0 | 0 | 0 | [10 empty] | 0
|  |  |  | 0 | 0 | [9 empty] | 0 |  | 0 | 0 | 0 | 0 | 0 | [10 empty] | 0
|  |  |  | 0 | 0 | [9 empty] | 0 |  | 0 | 0 | 0 | 0 | 0 | [10 empty] | 0
|  |  |  | 0 | 0 | [9 empty] | 0 |  | 0 | 0 | 0 | 0 | 0 | [10 empty] | 0
|  |  |  | 0 | 0 | [9 empty] | 0 |  | 0 | 0 | 0 | 0 | 0 | [10 empty] | 0
|  |  |  | 0 | 0 | [9 empty] | 0 |  | 0 | 0 | 0 | 0 | 0 | [10 empty] | 0
|  |  |  | 0 | 0 | [9 empty] | 0 |  | 0 | 0 | 0 | 0 | 0 | [10 empty] | 0
|  |  |  | 0 | 0 | [9 empty] | 0 |  | 0 | 0 | 0 | 0 | 0 | [10 empty] | 0
|  |  |  | 0 | 0 | [9 empty] | 0 |  | 0 | 0 | 0 | 0 | 0 | [10 empty] | 0
|  |  |  | 0 | 0 | [9 empty] | 0 |  | 0 | 0 | 0 | 0 | 0 | [10 empty] | 0
|  |  |  | 0 | 0 | [9 empty] | 0 |  | 0 | 0 | 0 | 0 | 0 | [10 empty] | 0
|  |  |  | 0 | 0 | [9 empty] | 0 |  | 0 | 0 | 0 | 0 | 0 | [10 empty] | 0
|  |  |  | 0 | 0 | [9 empty] | 0 |  | 0 | 0 | 0 | 0 | 0 | [10 empty] | 0
|  |  |  | 0 | 0 | [9 empty] | 0 |  | 0 | 0 | 0 | 0 | 0 | [10 empty] | 0
|  |  |  | 0 | 0 | [9 empty] | 0 |  | 0 | 0 | 0 | 0 | 0 | [10 empty] | 0
|  |  |  | 0 | 0 | [9 empty] | 0 |  | 0 | 0 | 0 | 0 | 0 | [10 empty] | 0
|  |  |  | 0 | 0 | [9 empty] | 0 |  | 0 | 0 | 0 | 0 | 0 | [10 empty] | 0
|  |  |  | 0 | 0 | [9 empty] | 0 |  | 0 | 0 | 0 | 0 | 0 | [10 empty] | 0
|  |  |  | 0 | 0 | [9 empty] | 0 |  | 0 | 0 | 0 | 0 | 0 | [10 empty] | 0
|  |  |  | 0 | 0 | [9 empty] | 0 |  | 0 | 0 | 0 | 0 | 0 | [10 empty] | 0
|  |  |  | 0 | 0 | [9 empty] | 0 |  | 0 | 0 | 0 | 0 | 0 | [10 empty] | 0
|  |  |  | 0 | 0 | [9 empty] | 0 |  | 0 | 0 | 0 | 0 | 0 | [10 empty] | 0
|  |  |  | 0 | 0 | [9 empty] | 0 |  | 0 | 0 | 0 | 0 | 0 | [10 empty] | 0
|  |  |  | 0 | 0 | [9 empty] | 0 |  | 0 | 0 | 0 | 0 | 0 | [10 empty] | 0
|  |  |  | 0 | 0 | [9 empty] | 0 |  | 0 | 0 | 0 | 0 | 0 | [10 empty] | 0
|  |  |  | 0 | 0 | [9 empty] | 0 |  | 0 | 0 | 0 | 0 | 0 | [10 empty] | 0
|  |  |  | 0 | 0 | [9 empty] | 0 |  | 0 | 0 | 0 | 0 | 0 | [10 empty] | 0
|  |  |  | 0 | 0 | [9 empty] | 0 |  | 0 | 0 | 0 | 0 | 0 | [10 empty] | 0
|  |  |  | 0 | 0 | [9 empty] | 0 |  | 0 | 0 | 0 | 0 | 0 | [10 empty] | 0
|  |  |  | 0 | 0 | [9 empty] | 0 |  | 0 | 0 | 0 | 0 | 0 | [10 empty] | 0
|  |  |  | 0 | 0 | [9 empty] | 0 |  | 0 | 0 | 0 | 0 | 0 | [10 empty] | 0
|  |  |  | 0 | 0 | [9 empty] | 0 |  | 0 | 0 | 0 | 0 | 0 | [10 empty] | 0
|  |  |  | 0 | 0 | [9 empty] | 0 |  | 0 | 0 | 0 | 0 | 0 | [10 empty] | 0
|  |  |  | 0 | 0 | [9 empty] | 0 |  | 0 | 0 | 0 | 0 | 0 | [10 empty] | 0
|  |  |  | 0 | 0 | [9 empty] | 0 |  | 0 | 0 | 0 | 0 | 0 | [10 empty] | 0
|  |  |  | 0 | 0 | [9 empty] | 0 |  | 0 | 0 | 0 | 0 | 0 | [10 empty] | 0
|  |  |  | 0 | 0 | [9 empty] | 0 |  | 0 | 0 | 0 | 0 | 0 | [10 empty] | 0
|  |  |  | 0 | 0 | [9 empty] | 0 |  | 0 | 0 | 0 | 0 | 0 | [10 empty] | 0
|  |  |  | 0 | 0 | [9 empty] | 0 |  | 0 | 0 | 0 | 0 | 0 | [10 empty] | 0
|  |  |  | 0 | 0 | [9 empty] | 0 |  | 0 | 0 | 0 | 0 | 0 | [10 empty] | 0
|  |  |  | 0 | 0 | [9 empty] | 0 |  | 0 | 0 | 0 | 0 | 0 | [10 empty] | 0
|  |  |  | 0 | 0 | [9 empty] | 0 |  | 0 | 0 | 0 | 0 | 0 | [10 empty] | 0
|  |  |  | 0 | 0 | [9 empty] | 0 |  | 0 | 0 | 0 | 0 | 0 | [10 empty] | 0
|  |  |  | 0 | 0 | [9 empty] | 0 |  | 0 | 0 | 0 | 0 | 0 | [10 empty] | 0
|  |  |  | 0 | 0 | [9 empty] | 0 |  | 0 | 0 | 0 | 0 | 0 | [10 empty] | 0
|  |  |  | 0 | 0 | [9 empty] | 0 |  | 0 | 0 | 0 | 0 | 0 | [10 empty] | 0
|  |  |  | 0 | 0 | [9 empty] | 0 |  | 0 | 0 | 0 | 0 | 0 | [10 empty] | 0
|  |  |  | 0 | 0 | [9 empty] | 0 |  | 0 | 0 | 0 | 0 | 0 | [10 empty] | 0
|  |  |  | 0 | 0 | [9 empty] | 0 |  | 0 | 0 | 0 | 0 | 0 | [10 empty] | 0
|  |  |  | 0 | 0 | [9 empty] | 0 |  | 0 | 0 | 0 | 0 | 0 | [10 empty] | 0
|  |  |  | 0 | 0 | [9 empty] | 0 |  | 0 | 0 | 0 | 0 | 0 | [10 empty] | 0
|  |  |  | 0 | 0 | [9 empty] | 0 |  | 0 | 0 | 0 | 0 | 0 | [10 empty] | 0
|  |  |  | 0 | 0 | [9 empty] | 0 |  | 0 | 0 | 0 | 0 | 0 | [10 empty] | 0
|  |  |  | 0 | 0 | [9 empty] | 0 |  | 0 | 0 | 0 | 0 | 0 | [10 empty] | 0
|  |  |  | 0 | 0 | [9 empty] | 0 |  | 0 | 0 | 0 | 0 | 0 | [10 empty] | 0
|  |  |  | 0 | 0 | [9 empty] | 0 |  | 0 | 0 | 0 | 0 | 0 | [10 empty] | 0
|  |  |  | 0 | 0 | [9 empty] | 0 |  | 0 | 0 | 0 | 0 | 0 | [10 empty] | 0
|  |  |  | 0 | 0 | [9 empty] | 0 |  | 0 | 0 | 0 | 0 | 0 | [10 empty] | 0
|  |  |  | 0 | 0 | [9 empty] | 0 |  | 0 | 0 | 0 | 0 | 0 | [10 empty] | 0
|  |  |  | 0 | 0 | [9 empty] | 0 |  | 0 | 0 | 0 | 0 | 0 | [10 empty] | 0
|  |  |  | 0 | 0 | [9 empty] | 0 |  | 0 | 0 | 0 | 0 | 0 | [10 empty] | 0
|  |  |  | 0 | 0 | [9 empty] | 0 |  | 0 | 0 | 0 | 0 | 0 | [10 empty] | 0
|  |  |  | 0 | 0 | [9 empty] | 0 |  | 0 | 0 | 0 | 0 | 0 | [10 empty] | 0
|  |  |  | 0 | 0 | [9 empty] | 0 |  | 0 | 0 | 0 | 0 | 0 | [10 empty] | 0
|  |  |  | 0 | 0 | [9 empty] | 0 |  | 0 | 0 | 0 | 0 | 0 | [10 empty] | 0
|  |  |  | 0 | 0 | [9 empty] | 0 |  | 0 | 0 | 0 | 0 | 0 | [10 empty] | 0
|  |  |  | 0 | 0 | [9 empty] | 0 |  | 0 | 0 | 0 | 0 | 0 | [10 empty] | 0
|  |  |  | 0 | 0 | [9 empty] | 0 |  | 0 | 0 | 0 | 0 | 0 | [10 empty] | 0
|  |  |  | 0 | 0 | [9 empty] | 0 |  | 0 | 0 | 0 | 0 | 0 | [10 empty] | 0
|  |  |  | 0 | 0 | [9 empty] | 0 |  | 0 | 0 | 0 | 0 | 0 | [10 empty] | 0
|  |  |  | 0 | 0 | [9 empty] | 0 |  | 0 | 0 | 0 | 0 | 0 | [10 empty] | 0
|  |  |  | 0 | 0 | [9 empty] | 0 |  | 0 | 0 | 0 | 0 | 0 | [10 empty] | 0
|  |  |  | 0 | 0 | [9 empty] | 0 |  | 0 | 0 | 0 | 0 | 0 | [10 empty] | 0
|  |  |  | 0 | 0 | [9 empty] | 0 |  | 0 | 0 | 0 | 0 | 0 | [10 empty] | 0
|  |  |  | 0 | 0 | [9 empty] | 0 |  | 0 | 0 | 0 | 0 | 0 | [10 empty] | 0
|  |  |  | 0 | 0 | [9 empty] | 0 |  | 0 | 0 | 0 | 0 | 0 | [10 empty] | 0
|  |  |  | 0 | 0 | [9 empty] | 0 |  | 0 | 0 | 0 | 0 | 0 | [10 empty] | 0
|  |  |  | 0 | 0 | [9 empty] | 0 |  | 0 | 0 | 0 | 0 | 0 | [10 empty] | 0
|  |  |  | 0 | 0 | [9 empty] | 0 |  | 0 | 0 | 0 | 0 | 0 | [10 empty] | 0
|  |  |  | 0 | 0 | [9 empty] | 0 |  | 0 | 0 | 0 | 0 | 0 | [10 empty] | 0
|  |  |  | 0 | 0 | [9 empty] | 0 |  | 0 | 0 | 0 | 0 | 0 | [10 empty] | 0
|  |  |  | 0 | 0 | [9 empty] | 0 |  | 0 | 0 | 0 | 0 | 0 | [10 empty] | 0
|  |  |  | 0 | 0 | [9 empty] | 0 |  | 0 | 0 | 0 | 0 | 0 | [10 empty] | 0
|  |  |  | 0 | 0 | [9 empty] | 0 |  | 0 | 0 | 0 | 0 | 0 | [10 empty] | 0
|  |  |  | 0 | 0 | [9 empty] | 0 |  | 0 | 0 | 0 | 0 | 0 | [10 empty] | 0
|  |  |  | 0 | 0 | [9 empty] | 0 |  | 0 | 0 | 0 | 0 | 0 | [10 empty] | 0
|  |  |  | 0 | 0 | [9 empty] | 0 |  | 0 | 0 | 0 | 0 | 0 | [10 empty] | 0
|  |  |  | 0 | 0 | [9 empty] | 0 |  | 0 | 0 | 0 | 0 | 0 | [10 empty] | 0
|  |  |  | 0 | 0 | [9 empty] | 0 |  | 0 | 0 | 0 | 0 | 0 | [10 empty] | 0
|  |  |  | 0 | 0 | [9 empty] | 0 |  | 0 | 0 | 0 | 0 | 0 | [10 empty] | 0
|  |  |  | 0 | 0 | [9 empty] | 0 |  | 0 | 0 | 0 | 0 | 0 | [10 empty] | 0
|  |  |  | 0 | 0 | [9 empty] | 0 |  | 0 | 0 | 0 | 0 | 0 | [10 empty] | 0
|  |  |  | 0 | 0 | [9 empty] | 0 |  | 0 | 0 | 0 | 0 | 0 | [10 empty] | 0
|  |  |  | 0 | 0 | [9 empty] | 0 |  | 0 | 0 | 0 | 0 | 0 | [10 empty] | 0
|  |  |  | 0 | 0 | [9 empty] | 0 |  | 0 | 0 | 0 | 0 | 0 | [10 empty] | 0
|  |  |  | 0 | 0 | [9 empty] | 0 |  | 0 | 0 | 0 | 0 | 0 | [10 empty] | 0
|  |  |  | 0 | 0 | [9 empty] | 0 |  | 0 | 0 | 0 | 0 | 0 | [10 empty] | 0
|  |  |  | 0 | 0 | [9 empty] | 0 |  | 0 | 0 | 0 | 0 | 0 | [10 empty] | 0
|  |  |  | 0 | 0 | [9 empty] | 0 |  | 0 | 0 | 0 | 0 | 0 | [10 empty] | 0
|  |  |  | 0 | 0 | [9 empty] | 0 |  | 0 | 0 | 0 | 0 | 0 | [10 empty] | 0
|  |  |  | 0 | 0 | [9 empty] | 0 |  | 0 | 0 | 0 | 0 | 0 | [10 empty] | 0
|  |  |  | 0 | 0 | [9 empty] | 0 |  | 0 | 0 | 0 | 0 | 0 | [10 empty] | 0
|  |  |  | 0 | 0 | [9 empty] | 0 |  | 0 | 0 | 0 | 0 | 0 | [10 empty] | 0
|  |  |  | 0 | 0 | [9 empty] | 0 |  | 0 | 0 | 0 | 0 | 0 | [10 empty] | 0
|  |  |  | 0 | 0 | [9 empty] | 0 |  | 0 | 0 | 0 | 0 | 0 | [10 empty] | 0
|  |  |  | 0 | 0 | [9 empty] | 0 |  | 0 | 0 | 0 | 0 | 0 | [10 empty] | 0
|  |  |  | 0 | 0 | [9 empty] | 0 |  | 0 | 0 | 0 | 0 | 0 | [10 empty] | 0
|  |  |  | 0 | 0 | [9 empty] | 0 |  | 0 | 0 | 0 | 0 | 0 | [10 empty] | 0
|  |  |  | 0 | 0 | [9 empty] | 0 |  | 0 | 0 | 0 | 0 | 0 | [10 empty] | 0
|  |  |  | 0 | 0 | [9 empty] | 0 |  | 0 | 0 | 0 | 0 | 0 | [10 empty] | 0
|  |  |  | 0 | 0 | [9 empty] | 0 |  | 0 | 0 | 0 | 0 | 0 | [10 empty] | 0
|  |  |  | 0 | 0 | [9 empty] | 0 |  | 0 | 0 | 0 | 0 | 0 | [10 empty] | 0
|  |  |  | 0 | 0 | [9 empty] | 0 |  | 0 | 0 | 0 | 0 | 0 | [10 empty] | 0
|  |  |  | 0 | 0 | [9 empty] | 0 |  | 0 | 0 | 0 | 0 | 0 | [10 empty] | 0
|  |  |  | 0 | 0 | [9 empty] | 0 |  | 0 | 0 | 0 | 0 | 0 | [10 empty] | 0
|  |  |  | 0 | 0 | [9 empty] | 0 |  | 0 | 0 | 0 | 0 | 0 | [10 empty] | 0
|  |  |  | 0 | 0 | [9 empty] | 0 |  | 0 | 0 | 0 | 0 | 0 | [10 empty] | 0
|  |  |  | 0 | 0 | [9 empty] | 0 |  | 0 | 0 | 0 | 0 | 0 | [10 empty] | 0
|  |  |  | 0 | 0 | [9 empty] | 0 |  | 0 | 0 | 0 | 0 | 0 | [10 empty] | 0
|  |  |  | 0 | 0 | [9 empty] | 0 |  | 0 | 0 | 0 | 0 | 0 | [10 empty] | 0
|  |  |  | 0 | 0 | [9 empty] | 0 |  | 0 | 0 | 0 | 0 | 0 | [10 empty] | 0
|  |  |  | 0 | 0 | [9 empty] | 0 |  | 0 | 0 | 0 | 0 | 0 | [10 empty] | 0
|  |  |  | 0 | 0 | [9 empty] | 0 |  | 0 | 0 | 0 | 0 | 0 | [10 empty] | 0
|  |  |  | 0 | 0 | [9 empty] | 0 |  | 0 | 0 | 0 | 0 | 0 | [10 empty] | 0
|  |  |  | 0 | 0 | [9 empty] | 0 |  | 0 | 0 | 0 | 0 | 0 | [10 empty] | 0
|  |  |  | 0 | 0 | [9 empty] | 0 |  | 0 | 0 | 0 | 0 | 0 | [10 empty] | 0
|  |  |  | 0 | 0 | [9 empty] | 0 |  | 0 | 0 | 0 | 0 | 0 | [10 empty] | 0
|  |  |  | 0 | 0 | [9 empty] | 0 |  | 0 | 0 | 0 | 0 | 0 | [10 empty] | 0
|  |  |  | 0 | 0 | [9 empty] | 0 |  | 0 | 0 | 0 | 0 | 0 | [10 empty] | 0
|  |  |  | 0 | 0 | [9 empty] | 0 |  | 0 | 0 | 0 | 0 | 0 | [10 empty] | 0
|  |  |  | 0 | 0 | [9 empty] | 0 |  | 0 | 0 | 0 | 0 | 0 | [10 empty] | 0
|  |  |  | 0 | 0 | [9 empty] | 0 |  | 0 | 0 | 0 | 0 | 0 | [10 empty] | 0
|  |  |  | 0 | 0 | [9 empty] | 0 |  | 0 | 0 | 0 | 0 | 0 | [10 empty] | 0
|  |  |  | 0 | 0 | [9 empty] | 0 |  | 0 | 0 | 0 | 0 | 0 | [10 empty] | 0
|  |  |  | 0 | 0 | [9 empty] | 0 |  | 0 | 0 | 0 | 0 | 0 | [10 empty] | 0
|  |  |  | 0 | 0 | [9 empty] | 0 |  | 0 | 0 | 0 | 0 | 0 | [10 empty] | 0
|  |  |  | 0 | 0 | [9 empty] | 0 |  | 0 | 0 | 0 | 0 | 0 | [10 empty] | 0
|  |  |  | 0 | 0 | [9 empty] | 0 |  | 0 | 0 | 0 | 0 | 0 | [10 empty] | 0
|  |  |  | 0 | 0 | [9 empty] | 0 |  | 0 | 0 | 0 | 0 | 0 | [10 empty] | 0
|  |  |  | 0 | 0 | [9 empty] | 0 |  | 0 | 0 | 0 | 0 | 0 | [10 empty] | 0
|  |  |  | 0 | 0 | [9 empty] | 0 |  | 0 | 0 | 0 | 0 | 0 | [10 empty] | 0
|  |  |  | 0 | 0 | [9 empty] | 0 |  | 0 | 0 | 0 | 0 | 0 | [10 empty] | 0
|  |  |  | 0 | 0 | [9 empty] | 0 |  | 0 | 0 | 0 | 0 | 0 | [10 empty] | 0
|  |  |  | 0 | 0 | [9 empty] | 0 |  | 0 | 0 | 0 | 0 | 0 | [10 empty] | 0
|  |  |  | 0 | 0 | [9 empty] | 0 |  | 0 | 0 | 0 | 0 | 0 | [10 empty] | 0
|  |  |  | 0 | 0 | [9 empty] | 0 |  | 0 | 0 | 0 | 0 | 0 | [10 empty] | 0
|  |  |  | 0 | 0 | [9 empty] | 0 |  | 0 | 0 | 0 | 0 | 0 | [10 empty] | 0
|  |  |  | 0 | 0 | [9 empty] | 0 |  | 0 | 0 | 0 | 0 | 0 | [10 empty] | 0
|  |  |  | 0 | 0 | [9 empty] | 0 |  | 0 | 0 | 0 | 0 | 0 | [10 empty] | 0
|  |  |  | 0 | 0 | [9 empty] | 0 |  | 0 | 0 | 0 | 0 | 0 | [10 empty] | 0
|  |  |  | 0 | 0 | [9 empty] | 0 |  | 0 | 0 | 0 | 0 | 0 | [10 empty] | 0
|  |  |  | 0 | 0 | [9 empty] | 0 |  | 0 | 0 | 0 | 0 | 0 | [10 empty] | 0
|  |  |  | 0 | 0 | [9 empty] | 0 |  | 0 | 0 | 0 | 0 | 0 | [10 empty] | 0
|  |  |  | 0 | 0 | [9 empty] | 0 |  | 0 | 0 | 0 | 0 | 0 | [10 empty] | 0
|  |  |  | 0 | 0 | [9 empty] | 0 |  | 0 | 0 | 0 | 0 | 0 | [10 empty] | 0
|  |  |  | 0 | 0 | [9 empty] | 0 |  | 0 | 0 | 0 | 0 | 0 | [10 empty] | 0
|  |  |  | 0 | 0 | [9 empty] | 0 |  | 0 | 0 | 0 | 0 | 0 | [10 empty] | 0
|  |  |  | 0 | 0 | [9 empty] | 0 |  | 0 | 0 | 0 | 0 | 0 | [10 empty] | 0
|  |  |  | 0 | 0 | [9 empty] | 0 |  | 0 | 0 | 0 | 0 | 0 | [10 empty] | 0
|  |  |  | 0 | 0 | [9 empty] | 0 |  | 0 | 0 | 0 | 0 | 0 | [10 empty] | 0
|  |  |  | 0 | 0 | [9 empty] | 0 |  | 0 | 0 | 0 | 0 | 0 | [10 empty] | 0
|  |  |  | 0 | 0 | [9 empty] | 0 |  | 0 | 0 | 0 | 0 | 0 | [10 empty] | 0
|  |  |  | 0 | 0 | [9 empty] | 0 |  | 0 | 0 | 0 | 0 | 0 | [10 empty] | 0
|  |  |  | 0 | 0 | [9 empty] | 0 |  | 0 | 0 | 0 | 0 | 0 | [10 empty] | 0
|  |  |  | 0 | 0 | [9 empty] | 0 |  | 0 | 0 | 0 | 0 | 0 | [10 empty] | 0
|  |  |  | 0 | 0 | [9 empty] | 0 |  | 0 | 0 | 0 | 0 | 0 | [10 empty] | 0
|  |  |  | 0 | 0 | [9 empty] | 0 |  | 0 | 0 | 0 | 0 | 0 | [10 empty] | 0
|  |  |  | 0 | 0 | [9 empty] | 0 |  | 0 | 0 | 0 | 0 | 0 | [10 empty] | 0
|  |  |  | 0 | 0 | [9 empty] | 0 |  | 0 | 0 | 0 | 0 | 0 | [10 empty] | 0
|  |  |  | 0 | 0 | [9 empty] | 0 |  | 0 | 0 | 0 | 0 | 0 | [10 empty] | 0
|  |  |  | 0 | 0 | [9 empty] | 0 |  | 0 | 0 | 0 | 0 | 0 | [10 empty] | 0
|  |  |  | 0 | 0 | [9 empty] | 0 |  | 0 | 0 | 0 | 0 | 0 | [10 empty] | 0
|  |  |  | 0 | 0 | [9 empty] | 0 |  | 0 | 0 | 0 | 0 | 0 | [10 empty] | 0
|  |  |  | 0 | 0 | [9 empty] | 0 |  | 0 | 0 | 0 | 0 | 0 | [10 empty] | 0
|  |  |  | 0 | 0 | [9 empty] | 0 |  | 0 | 0 | 0 | 0 | 0 | [10 empty] | 0
|  |  |  | 0 | 0 | [9 empty] | 0 |  | 0 | 0 | 0 | 0 | 0 | [10 empty] | 0
|  |  |  | 0 | 0 | [9 empty] | 0 |  | 0 | 0 | 0 | 0 | 0 | [10 empty] | 0
|  |  |  | 0 | 0 | [9 empty] | 0 |  | 0 | 0 | 0 | 0 | 0 | [10 empty] | 0
|  |  |  | 0 | 0 | [9 empty] | 0 |  | 0 | 0 | 0 | 0 | 0 | [10 empty] | 0
|  |  |  | 0 | 0 | [9 empty] | 0 |  | 0 | 0 | 0 | 0 | 0 | [10 empty] | 0
|  |  |  | 0 | 0 | [9 empty] | 0 |  | 0 | 0 | 0 | 0 | 0 | [10 empty] | 0
|  |  |  | 0 | 0 | [9 empty] | 0 |  | 0 | 0 | 0 | 0 | 0 | [10 empty] | 0
|  |  |  | 0 | 0 | [9 empty] | 0 |  | 0 | 0 | 0 | 0 | 0 | [10 empty] | 0
|  |  |  | 0 | 0 | [9 empty] | 0 |  | 0 | 0 | 0 | 0 | 0 | [10 empty] | 0
|  |  |  | 0 | 0 | [9 empty] | 0 |  | 0 | 0 | 0 | 0 | 0 | [10 empty] | 0
|  |  |  | 0 | 0 | [9 empty] | 0 |  | 0 | 0 | 0 | 0 | 0 | [10 empty] | 0
|  |  |  | 0 | 0 | [9 empty] | 0 |  | 0 | 0 | 0 | 0 | 0 | [10 empty] | 0
|  |  |  | 0 | 0 | [9 empty] | 0 |  | 0 | 0 | 0 | 0 | 0 | [10 empty] | 0
|  |  |  | 0 | 0 | [9 empty] | 0 |  | 0 | 0 | 0 | 0 | 0 | [10 empty] | 0
|  |  |  | 0 | 0 | [9 empty] | 0 |  | 0 | 0 | 0 | 0 | 0 | [10 empty] | 0
|  |  |  | 0 | 0 | [9 empty] | 0 |  | 0 | 0 | 0 | 0 | 0 | [10 empty] | 0
|  |  |  | 0 | 0 | [9 empty] | 0 |  | 0 | 0 | 0 | 0 | 0 | [10 empty] | 0
|  |  |  | 0 | 0 | [9 empty] | 0 |  | 0 | 0 | 0 | 0 | 0 | [10 empty] | 0
|  |  |  | 0 | 0 | [9 empty] | 0 |  | 0 | 0 | 0 | 0 | 0 | [10 empty] | 0
|  |  |  | 0 | 0 | [9 empty] | 0 |  | 0 | 0 | 0 | 0 | 0 | [10 empty] | 0
|  |  |  | 0 | 0 | [9 empty] | 0 |  | 0 | 0 | 0 | 0 | 0 | [10 empty] | 0
|  |  |  | 0 | 0 | [9 empty] | 0 |  | 0 | 0 | 0 | 0 | 0 | [10 empty] | 0
|  |  |  | 0 | 0 | [9 empty] | 0 |  | 0 | 0 | 0 | 0 | 0 | [10 empty] | 0
|  |  |  | 0 | 0 | [9 empty] | 0 |  | 0 | 0 | 0 | 0 | 0 | [10 empty] | 0
|  |  |  | 0 | 0 | [9 empty] | 0 |  | 0 | 0 | 0 | 0 | 0 | [10 empty] | 0
|  |  |  | 0 | 0 | [9 empty] | 0 |  | 0 | 0 | 0 | 0 | 0 | [10 empty] | 0
|  |  |  | 0 | 0 | [9 empty] | 0 |  | 0 | 0 | 0 | 0 | 0 | [10 empty] | 0
|  |  |  | 0 | 0 | [9 empty] | 0 |  | 0 | 0 | 0 | 0 | 0 | [10 empty] | 0
|  |  |  | 0 | 0 | [9 empty] | 0 |  | 0 | 0 | 0 | 0 | 0 | [10 empty] | 0
|  |  |  | 0 | 0 | [9 empty] | 0 |  | 0 | 0 | 0 | 0 | 0 | [10 empty] | 0
|  |  |  | 0 | 0 | [9 empty] | 0 |  | 0 | 0 | 0 | 0 | 0 | [10 empty] | 0
|  |  |  | 0 | 0 | [9 empty] | 0 |  | 0 | 0 | 0 | 0 | 0 | [10 empty] | 0
|  |  |  | 0 | 0 | [9 empty] | 0 |  | 0 | 0 | 0 | 0 | 0 | [10 empty] | 0
|  |  |  | 0 | 0 | [9 empty] | 0 |  | 0 | 0 | 0 | 0 | 0 | [10 empty] | 0
|  |  |  | 0 | 0 | [9 empty] | 0 |  | 0 | 0 | 0 | 0 | 0 | [10 empty] | 0
|  |  |  | 0 | 0 | [9 empty] | 0 |  | 0 | 0 | 0 | 0 | 0 | [10 empty] | 0
|  |  |  | 0 | 0 | [9 empty] | 0 |  | 0 | 0 | 0 | 0 | 0 | [10 empty] | 0
|  |  |  | 0 | 0 | [9 empty] | 0 |  | 0 | 0 | 0 | 0 | 0 | [10 empty] | 0
|  |  |  | 0 | 0 | [9 empty] | 0 |  | 0 | 0 | 0 | 0 | 0 | [10 empty] | 0
|  |  |  | 0 | 0 | [9 empty] | 0 |  | 0 | 0 | 0 | 0 | 0 | [10 empty] | 0
|  |  |  | 0 | 0 | [9 empty] | 0 |  | 0 | 0 | 0 | 0 | 0 | [10 empty] | 0
|  |  |  | 0 | 0 | [9 empty] | 0 |  | 0 | 0 | 0 | 0 | 0 | [10 empty] | 0
|  |  |  | 0 | 0 | [9 empty] | 0 |  | 0 | 0 | 0 | 0 | 0 | [10 empty] | 0
|  |  |  | 0 | 0 | [9 empty] | 0 |  | 0 | 0 | 0 | 0 | 0 | [10 empty] | 0
|  |  |  | 0 | 0 | [9 empty] | 0 |  | 0 | 0 | 0 | 0 | 0 | [10 empty] | 0
|  |  |  | 0 | 0 | [9 empty] | 0 |  | 0 | 0 | 0 | 0 | 0 | [10 empty] | 0
|  |  |  | 0 | 0 | [9 empty] | 0 |  | 0 | 0 | 0 | 0 | 0 | [10 empty] | 0
|  |  |  | 0 | 0 | [9 empty] | 0 |  | 0 | 0 | 0 | 0 | 0 | [10 empty] | 0
|  |  |  | 0 | 0 | [9 empty] | 0 |  | 0 | 0 | 0 | 0 | 0 | [10 empty] | 0
|  |  |  | 0 | 0 | [9 empty] | 0 |  | 0 | 0 | 0 | 0 | 0 | [10 empty] | 0
|  |  |  | 0 | 0 | [9 empty] | 0 |  | 0 | 0 | 0 | 0 | 0 | [10 empty] | 0
|  |  |  | 0 | 0 | [9 empty] | 0 |  | 0 | 0 | 0 | 0 | 0 | [10 empty] | 0
|  |  |  | 0 | 0 | [9 empty] | 0 |  | 0 | 0 | 0 | 0 | 0 | [10 empty] | 0
|  |  |  | 0 | 0 | [9 empty] | 0 |  | 0 | 0 | 0 | 0 | 0 | [10 empty] | 0
|  |  |  | 0 | 0 | [9 empty] | 0 |  | 0 | 0 | 0 | 0 | 0 | [10 empty] | 0
|  |  |  | 0 | 0 | [9 empty] | 0 |  | 0 | 0 | 0 | 0 | 0 | [10 empty] | 0
|  |  |  | 0 | 0 | [9 empty] | 0 |  | 0 | 0 | 0 | 0 | 0 | [10 empty] | 0
|  |  |  | 0 | 0 | [9 empty] | 0 |  | 0 | 0 | 0 | 0 | 0 | [10 empty] | 0
|  |  |  | 0 | 0 | [9 empty] | 0 |  | 0 | 0 | 0 | 0 | 0 | [10 empty] | 0
|  |  |  | 0 | 0 | [9 empty] | 0 |  | 0 | 0 | 0 | 0 | 0 | [10 empty] | 0
|  |  |  | 0 | 0 | [9 empty] | 0 |  | 0 | 0 | 0 | 0 | 0 | [10 empty] | 0
|  |  |  | 0 | 0 | [9 empty] | 0 |  | 0 | 0 | 0 | 0 | 0 | [10 empty] | 0
|  |  |  | 0 | 0 | [9 empty] | 0 |  | 0 | 0 | 0 | 0 | 0 | [10 empty] | 0
|  |  |  | 0 | 0 | [9 empty] | 0 |  | 0 | 0 | 0 | 0 | 0 | [10 empty] | 0
|  |  |  | 0 | 0 | [9 empty] | 0 |  | 0 | 0 | 0 | 0 | 0 | [10 empty] | 0
|  |  |  | 0 | 0 | [9 empty] | 0 |  | 0 | 0 | 0 | 0 | 0 | [10 empty] | 0
|  |  |  | 0 | 0 | [9 empty] | 0 |  | 0 | 0 | 0 | 0 | 0 | [10 empty] | 0
|  |  |  | 0 | 0 | [9 empty] | 0 |  | 0 | 0 | 0 | 0 | 0 | [10 empty] | 0
|  |  |  | 0 | 0 | [9 empty] | 0 |  | 0 | 0 | 0 | 0 | 0 | [10 empty] | 0
|  |  |  | 0 | 0 | [9 empty] | 0 |  | 0 | 0 | 0 | 0 | 0 | [10 empty] | 0
|  |  |  | 0 | 0 | [9 empty] | 0 |  | 0 | 0 | 0 | 0 | 0 | [10 empty] | 0
|  |  |  | 0 | 0 | [9 empty] | 0 |  | 0 | 0 | 0 | 0 | 0 | [10 empty] | 0
|  |  |  | 0 | 0 | [9 empty] | 0 |  | 0 | 0 | 0 | 0 | 0 | [10 empty] | 0
|  |  |  | 0 | 0 | [9 empty] | 0 |  | 0 | 0 | 0 | 0 | 0 | [10 empty] | 0
|  |  |  | 0 | 0 | [9 empty] | 0 |  | 0 | 0 | 0 | 0 | 0 | [10 empty] | 0
|  |  |  | 0 | 0 | [9 empty] | 0 |  | 0 | 0 | 0 | 0 | 0 | [10 empty] | 0
|  |  |  | 0 | 0 | [9 empty] | 0 |  | 0 | 0 | 0 | 0 | 0 | [10 empty] | 0
|  |  |  | 0 | 0 | [9 empty] | 0 |  | 0 | 0 | 0 | 0 | 0 | [10 empty] | 0
|  |  |  | 0 | 0 | [9 empty] | 0 |  | 0 | 0 | 0 | 0 | 0 | [10 empty] | 0
|  |  |  | 0 | 0 | [9 empty] | 0 |  | 0 | 0 | 0 | 0 | 0 | [10 empty] | 0
|  |  |  | 0 | 0 | [9 empty] | 0 |  | 0 | 0 | 0 | 0 | 0 | [10 empty] | 0
|  |  |  | 0 | 0 | [9 empty] | 0 |  | 0 | 0 | 0 | 0 | 0 | [10 empty] | 0
|  |  |  | 0 | 0 | [9 empty] | 0 |  | 0 | 0 | 0 | 0 | 0 | [10 empty] | 0
|  |  |  | 0 | 0 | [9 empty] | 0 |  | 0 | 0 | 0 | 0 | 0 | [10 empty] | 0
|  |  |  | 0 | 0 | [9 empty] | 0 |  | 0 | 0 | 0 | 0 | 0 | [10 empty] | 0
|  |  |  | 0 | 0 | [9 empty] | 0 |  | 0 | 0 | 0 | 0 | 0 | [10 empty] | 0
|  |  |  | 0 | 0 | [9 empty] | 0 |  | 0 | 0 | 0 | 0 | 0 | [10 empty] | 0
|  |  |  | 0 | 0 | [9 empty] | 0 |  | 0 | 0 | 0 | 0 | 0 | [10 empty] | 0
|  |  |  | 0 | 0 | [9 empty] | 0 |  | 0 | 0 | 0 | 0 | 0 | [10 empty] | 0
|  |  |  | 0 | 0 | [9 empty] | 0 |  | 0 | 0 | 0 | 0 | 0 | [10 empty] | 0
|  |  |  | 0 | 0 | [9 empty] | 0 |  | 0 | 0 | 0 | 0 | 0 | [10 empty] | 0
|  |  |  | 0 | 0 | [9 empty] | 0 |  | 0 | 0 | 0 | 0 | 0 | [10 empty] | 0
|  |  |  | 0 | 0 | [9 empty] | 0 |  | 0 | 0 | 0 | 0 | 0 | [10 empty] | 0
|  |  |  | 0 | 0 | [9 empty] | 0 |  | 0 | 0 | 0 | 0 | 0 | [10 empty] | 0
|  |  |  | 0 | 0 | [9 empty] | 0 |  | 0 | 0 | 0 | 0 | 0 | [10 empty] | 0
|  |  |  | 0 | 0 | [9 empty] | 0 |  | 0 | 0 | 0 | 0 | 0 | [10 empty] | 0
|  |  |  | 0 | 0 | [9 empty] | 0 |  | 0 | 0 | 0 | 0 | 0 | [10 empty] | 0
|  |  |  | 0 | 0 | [9 empty] | 0 |  | 0 | 0 | 0 | 0 | 0 | [10 empty] | 0
|  |  |  | 0 | 0 | [9 empty] | 0 |  | 0 | 0 | 0 | 0 | 0 | [10 empty] | 0
|  |  |  | 0 | 0 | [9 empty] | 0 |  | 0 | 0 | 0 | 0 | 0 | [10 empty] | 0
|  |  |  | 0 | 0 | [9 empty] | 0 |  | 0 | 0 | 0 | 0 | 0 | [10 empty] | 0
|  |  |  | 0 | 0 | [9 empty] | 0 |  | 0 | 0 | 0 | 0 | 0 | [10 empty] | 0
|  |  |  | 0 | 0 | [9 empty] | 0 |  | 0 | 0 | 0 | 0 | 0 | [10 empty] | 0
|  |  |  | 0 | 0 | [9 empty] | 0 |  | 0 | 0 | 0 | 0 | 0 | [10 empty] | 0
|  |  |  | 0 | 0 | [9 empty] | 0 |  | 0 | 0 | 0 | 0 | 0 | [10 empty] | 0
|  |  |  | 0 | 0 | [9 empty] | 0 |  | 0 | 0 | 0 | 0 | 0 | [10 empty] | 0
|  |  |  | 0 | 0 | [9 empty] | 0 |  | 0 | 0 | 0 | 0 | 0 | [10 empty] | 0
|  |  |  | 0 | 0 | [9 empty] | 0 |  | 0 | 0 | 0 | 0 | 0 | [10 empty] | 0
|  |  |  | 0 | 0 | [9 empty] | 0 |  | 0 | 0 | 0 | 0 | 0 | [10 empty] | 0
|  |  |  | 0 | 0 | [9 empty] | 0 |  | 0 | 0 | 0 | 0 | 0 | [10 empty] | 0
|  |  |  | 0 | 0 | [9 empty] | 0 |  | 0 | 0 | 0 | 0 | 0 | [10 empty] | 0
|  |  |  | 0 | 0 | [9 empty] | 0 |  | 0 | 0 | 0 | 0 | 0 | [10 empty] | 0
|  |  |  | 0 | 0 | [9 empty] | 0 |  | 0 | 0 | 0 | 0 | 0 | [10 empty] | 0
|  |  |  | 0 | 0 | [9 empty] | 0 |  | 0 | 0 | 0 | 0 | 0 | [10 empty] | 0
|  |  |  | 0 | 0 | [9 empty] | 0 |  | 0 | 0 | 0 | 0 | 0 | [10 empty] | 0
|  |  |  | 0 | 0 | [9 empty] | 0 |  | 0 | 0 | 0 | 0 | 0 | [10 empty] | 0
|  |  |  | 0 | 0 | [9 empty] | 0 |  | 0 | 0 | 0 | 0 | 0 | [10 empty] | 0
|  |  |  | 0 | 0 | [9 empty] | 0 |  | 0 | 0 | 0 | 0 | 0 | [10 empty] | 0
|  |  |  | 0 | 0 | [9 empty] | 0 |  | 0 | 0 | 0 | 0 | 0 | [10 empty] | 0
|  |  |  | 0 | 0 | [9 empty] | 0 |  | 0 | 0 | 0 | 0 | 0 | [10 empty] | 0
|  |  |  | 0 | 0 | [9 empty] | 0 |  | 0 | 0 | 0 | 0 | 0 | [10 empty] | 0
|  |  |  | 0 | 0 | [9 empty] | 0 |  | 0 | 0 | 0 | 0 | 0 | [10 empty] | 0
|  |  |  | 0 | 0 | [9 empty] | 0 |  | 0 | 0 | 0 | 0 | 0 | [10 empty] | 0
|  |  |  | 0 | 0 | [9 empty] | 0 |  | 0 | 0 | 0 | 0 | 0 | [10 empty] | 0
|  |  |  | 0 | 0 | [9 empty] | 0 |  | 0 | 0 | 0 | 0 | 0 | [10 empty] | 0
|  |  |  | 0 | 0 | [9 empty] | 0 |  | 0 | 0 | 0 | 0 | 0 | [10 empty] | 0
|  |  |  | 0 | 0 | [9 empty] | 0 |  | 0 | 0 | 0 | 0 | 0 | [10 empty] | 0
|  |  |  | 0 | 0 | [9 empty] | 0 |  | 0 | 0 | 0 | 0 | 0 | [10 empty] | 0
|  |  |  | 0 | 0 | [9 empty] | 0 |  | 0 | 0 | 0 | 0 | 0 | [10 empty] | 0
|  |  |  | 0 | 0 | [9 empty] | 0 |  | 0 | 0 | 0 | 0 | 0 | [10 empty] | 0
|  |  |  | 0 | 0 | [9 empty] | 0 |  | 0 | 0 | 0 | 0 | 0 | [10 empty] | 0
|  |  |  | 0 | 0 | [9 empty] | 0 |  | 0 | 0 | 0 | 0 | 0 | [10 empty] | 0
|  |  |  | 0 | 0 | [9 empty] | 0 |  | 0 | 0 | 0 | 0 | 0 | [10 empty] | 0
|  |  |  | 0 | 0 | [9 empty] | 0 |  | 0 | 0 | 0 | 0 | 0 | [10 empty] | 0
|  |  |  | 0 | 0 | [9 empty] | 0 |  | 0 | 0 | 0 | 0 | 0 | [10 empty] | 0
|  |  |  | 0 | 0 | [9 empty] | 0 |  | 0 | 0 | 0 | 0 | 0 | [10 empty] | 0
|  |  |  | 0 | 0 | [9 empty] | 0 |  | 0 | 0 | 0 | 0 | 0 | [10 empty] | 0
|  |  |  | 0 | 0 | [9 empty] | 0 |  | 0 | 0 | 0 | 0 | 0 | [10 empty] | 0
|  |  |  | 0 | 0 | [9 empty] | 0 |  | 0 | 0 | 0 | 0 | 0 | [10 empty] | 0
|  |  |  | 0 | 0 | [9 empty] | 0 |  | 0 | 0 | 0 | 0 | 0 | [10 empty] | 0
|  |  |  | 0 | 0 | [9 empty] | 0 |  | 0 | 0 | 0 | 0 | 0 | [10 empty] | 0
|  |  |  | 0 | 0 | [9 empty] | 0 |  | 0 | 0 | 0 | 0 | 0 | [10 empty] | 0
|  |  |  | 0 | 0 | [9 empty] | 0 |  | 0 | 0 | 0 | 0 | 0 | [10 empty] | 0
|  |  |  | 0 | 0 | [9 empty] | 0 |  | 0 | 0 | 0 | 0 | 0 | [10 empty] | 0
|  |  |  | 0 | 0 | [9 empty] | 0 |  | 0 | 0 | 0 | 0 | 0 | [10 empty] | 0
|  |  |  | 0 | 0 | [9 empty] | 0 |  | 0 | 0 | 0 | 0 | 0 | [10 empty] | 0
|  |  |  | 0 | 0 | [9 empty] | 0 |  | 0 | 0 | 0 | 0 | 0 | [10 empty] | 0
|  |  |  | 0 | 0 | [9 empty] | 0 |  | 0 | 0 | 0 | 0 | 0 | [10 empty] | 0
|  |  |  | 0 | 0 | [9 empty] | 0 |  | 0 | 0 | 0 | 0 | 0 | [10 empty] | 0
|  |  |  | 0 | 0 | [9 empty] | 0 |  | 0 | 0 | 0 | 0 | 0 | [10 empty] | 0
|  |  |  | 0 | 0 | [9 empty] | 0 |  | 0 | 0 | 0 | 0 | 0 | [10 empty] | 0
|  |  |  | 0 | 0 | [9 empty] | 0 |  | 0 | 0 | 0 | 0 | 0 | [10 empty] | 0
|  |  |  | 0 | 0 | [9 empty] | 0 |  | 0 | 0 | 0 | 0 | 0 | [10 empty] | 0
|  |  |  | 0 | 0 | [9 empty] | 0 |  | 0 | 0 | 0 | 0 | 0 | [10 empty] | 0
|  |  |  | 0 | 0 | [9 empty] | 0 |  | 0 | 0 | 0 | 0 | 0 | [10 empty] | 0
|  |  |  | 0 | 0 | [9 empty] | 0 |  | 0 | 0 | 0 | 0 | 0 | [10 empty] | 0
|  |  |  | 0 | 0 | [9 empty] | 0 |  | 0 | 0 | 0 | 0 | 0 | [10 empty] | 0
|  |  |  | 0 | 0 | [9 empty] | 0 |  | 0 | 0 | 0 | 0 | 0 | [10 empty] | 0
|  |  |  | 0 | 0 | [9 empty] | 0 |  | 0 | 0 | 0 | 0 | 0 | [10 empty] | 0
|  |  |  | 0 | 0 | [9 empty] | 0 |  | 0 | 0 | 0 | 0 | 0 | [10 empty] | 0
|  |  |  | 0 | 0 | [9 empty] | 0 |  | 0 | 0 | 0 | 0 | 0 | [10 empty] | 0
|  |  |  | 0 | 0 | [9 empty] | 0 |  | 0 | 0 | 0 | 0 | 0 | [10 empty] | 0
|  |  |  | 0 | 0 | [9 empty] | 0 |  | 0 | 0 | 0 | 0 | 0 | [10 empty] | 0
|  |  |  | 0 | 0 | [9 empty] | 0 |  | 0 | 0 | 0 | 0 | 0 | [10 empty] | 0
|  |  |  | 0 | 0 | [9 empty] | 0 |  | 0 | 0 | 0 | 0 | 0 | [10 empty] | 0
|  |  |  | 0 | 0 | [9 empty] | 0 |  | 0 | 0 | 0 | 0 | 0 | [10 empty] | 0
|  |  |  | 0 | 0 | [9 empty] | 0 |  | 0 | 0 | 0 | 0 | 0 | [10 empty] | 0
|  |  |  | 0 | 0 | [9 empty] | 0 |  | 0 | 0 | 0 | 0 | 0 | [10 empty] | 0
|  |  |  | 0 | 0 | [9 empty] | 0 |  | 0 | 0 | 0 | 0 | 0 | [10 empty] | 0
|  |  |  | 0 | 0 | [9 empty] | 0 |  | 0 | 0 | 0 | 0 | 0 | [10 empty] | 0
|  |  |  | 0 | 0 | [9 empty] | 0 |  | 0 | 0 | 0 | 0 | 0 | [10 empty] | 0
|  |  |  | 0 | 0 | [9 empty] | 0 |  | 0 | 0 | 0 | 0 | 0 | [10 empty] | 0
|  |  |  | 0 | 0 | [9 empty] | 0 |  | 0 | 0 | 0 | 0 | 0 | [10 empty] | 0
|  |  |  | 0 | 0 | [9 empty] | 0 |  | 0 | 0 | 0 | 0 | 0 | [10 empty] | 0
|  |  |  | 0 | 0 | [9 empty] | 0 |  | 0 | 0 | 0 | 0 | 0 | [10 empty] | 0
|  |  |  | 0 | 0 | [9 empty] | 0 |  | 0 | 0 | 0 | 0 | 0 | [10 empty] | 0
|  |  |  | 0 | 0 | [9 empty] | 0 |  | 0 | 0 | 0 | 0 | 0 | [10 empty] | 0
|  |  |  | 0 | 0 | [9 empty] | 0 |  | 0 | 0 | 0 | 0 | 0 | [10 empty] | 0
|  |  |  | 0 | 0 | [9 empty] | 0 |  | 0 | 0 | 0 | 0 | 0 | [10 empty] | 0
|  |  |  | 0 | 0 | [9 empty] | 0 |  | 0 | 0 | 0 | 0 | 0 | [10 empty] | 0
|  |  |  | 0 | 0 | [9 empty] | 0 |  | 0 | 0 | 0 | 0 | 0 | [10 empty] | 0
|  |  |  | 0 | 0 | [9 empty] | 0 |  | 0 | 0 | 0 | 0 | 0 | [10 empty] | 0
|  |  |  | 0 | 0 | [9 empty] | 0 |  | 0 | 0 | 0 | 0 | 0 | [10 empty] | 0
|  |  |  | 0 | 0 | [9 empty] | 0 |  | 0 | 0 | 0 | 0 | 0 | [10 empty] | 0
|  |  |  | 0 | 0 | [9 empty] | 0 |  | 0 | 0 | 0 | 0 | 0 | [10 empty] | 0
|  |  |  | 0 | 0 | [9 empty] | 0 |  | 0 | 0 | 0 | 0 | 0 | [10 empty] | 0
|  |  |  | 0 | 0 | [9 empty] | 0 |  | 0 | 0 | 0 | 0 | 0 | [10 empty] | 0
|  |  |  | 0 | 0 | [9 empty] | 0 |  | 0 | 0 | 0 | 0 | 0 | [10 empty] | 0
|  |  |  | 0 | 0 | [9 empty] | 0 |  | 0 | 0 | 0 | 0 | 0 | [10 empty] | 0
|  |  |  | 0 | 0 | [9 empty] | 0 |  | 0 | 0 | 0 | 0 | 0 | [10 empty] | 0
|  |  |  | 0 | 0 | [9 empty] | 0 |  | 0 | 0 | 0 | 0 | 0 | [10 empty] | 0
|  |  |  | 0 | 0 | [9 empty] | 0 |  | 0 | 0 | 0 | 0 | 0 | [10 empty] | 0
|  |  |  | 0 | 0 | [9 empty] | 0 |  | 0 | 0 | 0 | 0 | 0 | [10 empty] | 0
|  |  |  | 0 | 0 | [9 empty] | 0 |  | 0 | 0 | 0 | 0 | 0 | [10 empty] | 0
|  |  |  | 0 | 0 | [9 empty] | 0 |  | 0 | 0 | 0 | 0 | 0 | [10 empty] | 0
|  |  |  | 0 | 0 | [9 empty] | 0 |  | 0 | 0 | 0 | 0 | 0 | [10 empty] | 0
|  |  |  | 0 | 0 | [9 empty] | 0 |  | 0 | 0 | 0 | 0 | 0 | [10 empty] | 0
|  |  |  | 0 | 0 | [9 empty] | 0 |  | 0 | 0 | 0 | 0 | 0 | [10 empty] | 0
|  |  |  | 0 | 0 | [9 empty] | 0 |  | 0 | 0 | 0 | 0 | 0 | [10 empty] | 0
|  |  |  | 0 | 0 | [9 empty] | 0 |  | 0 | 0 | 0 | 0 | 0 | [10 empty] | 0
|  |  |  | 0 | 0 | [9 empty] | 0 |  | 0 | 0 | 0 | 0 | 0 | [10 empty] | 0
|  |  |  | 0 | 0 | [9 empty] | 0 |  | 0 | 0 | 0 | 0 | 0 | [10 empty] | 0
|  |  |  | 0 | 0 | [9 empty] | 0 |  | 0 | 0 | 0 | 0 | 0 | [10 empty] | 0
|  |  |  | 0 | 0 | [9 empty] | 0 |  | 0 | 0 | 0 | 0 | 0 | [10 empty] | 0
|  |  |  | 0 | 0 | [9 empty] | 0 |  | 0 | 0 | 0 | 0 | 0 | [10 empty] | 0
|  |  |  | 0 | 0 | [9 empty] | 0 |  | 0 | 0 | 0 | 0 | 0 | [10 empty] | 0
|  |  |  | 0 | 0 | [9 empty] | 0 |  | 0 | 0 | 0 | 0 | 0 | [10 empty] | 0
|  |  |  | 0 | 0 | [9 empty] | 0 |  | 0 | 0 | 0 | 0 | 0 | [10 empty] | 0
|  |  |  | 0 | 0 | [9 empty] | 0 |  | 0 | 0 | 0 | 0 | 0 | [10 empty] | 0
|  |  |  | 0 | 0 | [9 empty] | 0 |  | 0 | 0 | 0 | 0 | 0 | [10 empty] | 0
|  |  |  | 0 | 0 | [9 empty] | 0 |  | 0 | 0 | 0 | 0 | 0 | [10 empty] | 0
|  |  |  | 0 | 0 | [9 empty] | 0 |  | 0 | 0 | 0 | 0 | 0 | [10 empty] | 0
|  |  |  | 0 | 0 | [9 empty] | 0 |  | 0 | 0 | 0 | 0 | 0 | [10 empty] | 0
|  |  |  | 0 | 0 | [9 empty] | 0 |  | 0 | 0 | 0 | 0 | 0 | [10 empty] | 0
|  |  |  | 0 | 0 | [9 empty] | 0 |  | 0 | 0 | 0 | 0 | 0 | [10 empty] | 0
|  |  |  | 0 | 0 | [9 empty] | 0 |  | 0 | 0 | 0 | 0 | 0 | [10 empty] | 0
|  |  |  | 0 | 0 | [9 empty] | 0 |  | 0 | 0 | 0 | 0 | 0 | [10 empty] | 0
|  |  |  | 0 | 0 | [9 empty] | 0 |  | 0 | 0 | 0 | 0 | 0 | [10 empty] | 0
|  |  |  | 0 | 0 | [9 empty] | 0 |  | 0 | 0 | 0 | 0 | 0 | [10 empty] | 0
|  |  |  | 0 | 0 | [9 empty] | 0 |  | 0 | 0 | 0 | 0 | 0 | [10 empty] | 0
|  |  |  | 0 | 0 | [9 empty] | 0 |  | 0 | 0 | 0 | 0 | 0 | [10 empty] | 0
|  |  |  | 0 | 0 | [9 empty] | 0 |  | 0 | 0 | 0 | 0 | 0 | [10 empty] | 0
|  |  |  | 0 | 0 | [9 empty] | 0 |  | 0 | 0 | 0 | 0 | 0 | [10 empty] | 0
|  |  |  | 0 | 0 | [9 empty] | 0 |  | 0 | 0 | 0 | 0 | 0 | [10 empty] | 0
|  |  |  | 0 | 0 | [9 empty] | 0 |  | 0 | 0 | 0 | 0 | 0 | [10 empty] | 0
|  |  |  | 0 | 0 | [9 empty] | 0 |  | 0 | 0 | 0 | 0 | 0 | [10 empty] | 0
|  |  |  | 0 | 0 | [9 empty] | 0 |  | 0 | 0 | 0 | 0 | 0 | [10 empty] | 0
|  |  |  | 0 | 0 | [9 empty] | 0 |  | 0 | 0 | 0 | 0 | 0 | [10 empty] | 0
|  |  |  | 0 | 0 | [9 empty] | 0 |  | 0 | 0 | 0 | 0 | 0 | [10 empty] | 0
|  |  |  | 0 | 0 | [9 empty] | 0 |  | 0 | 0 | 0 | 0 | 0 | [10 empty] | 0
|  |  |  | 0 | 0 | [9 empty] | 0 |  | 0 | 0 | 0 | 0 | 0 | [10 empty] | 0
|  |  |  | 0 | 0 | [9 empty] | 0 |  | 0 | 0 | 0 | 0 | 0 | [10 empty] | 0
|  |  |  | 0 | 0 | [9 empty] | 0 |  | 0 | 0 | 0 | 0 | 0 | [10 empty] | 0
|  |  |  | 0 | 0 | [9 empty] | 0 |  | 0 | 0 | 0 | 0 | 0 | [10 empty] | 0
|  |  |  | 0 | 0 | [9 empty] | 0 |  | 0 | 0 | 0 | 0 | 0 | [10 empty] | 0
|  |  |  | 0 | 0 | [9 empty] | 0 |  | 0 | 0 | 0 | 0 | 0 | [10 empty] | 0
|  |  |  | 0 | 0 | [9 empty] | 0 |  | 0 | 0 | 0 | 0 | 0 | [10 empty] | 0
|  |  |  | 0 | 0 | [9 empty] | 0 |  | 0 | 0 | 0 | 0 | 0 | [10 empty] | 0
|  |  |  | 0 | 0 | [9 empty] | 0 |  | 0 | 0 | 0 | 0 | 0 | [10 empty] | 0
|  |  |  | 0 | 0 | [9 empty] | 0 |  | 0 | 0 | 0 | 0 | 0 | [10 empty] | 0
|  |  |  | 0 | 0 | [9 empty] | 0 |  | 0 | 0 | 0 | 0 | 0 | [10 empty] | 0
|  |  |  | 0 | 0 | [9 empty] | 0 |  | 0 | 0 | 0 | 0 | 0 | [10 empty] | 0
|  |  |  | 0 | 0 | [9 empty] | 0 |  | 0 | 0 | 0 | 0 | 0 | [10 empty] | 0
|  |  |  | 0 | 0 | [9 empty] | 0 |  | 0 | 0 | 0 | 0 | 0 | [10 empty] | 0
|  |  |  | 0 | 0 | [9 empty] | 0 |  | 0 | 0 | 0 | 0 | 0 | [10 empty] | 0
|  |  |  | 0 | 0 | [9 empty] | 0 |  | 0 | 0 | 0 | 0 | 0 | [10 empty] | 0
|  |  |  | 0 | 0 | [9 empty] | 0 |  | 0 | 0 | 0 | 0 | 0 | [10 empty] | 0
|  |  |  | 0 | 0 | [9 empty] | 0 |  | 0 | 0 | 0 | 0 | 0 | [10 empty] | 0
|  |  |  | 0 | 0 | [9 empty] | 0 |  | 0 | 0 | 0 | 0 | 0 | [10 empty] | 0
|  |  |  | 0 | 0 | [9 empty] | 0 |  | 0 | 0 | 0 | 0 | 0 | [10 empty] | 0
|  |  |  | 0 | 0 | [9 empty] | 0 |  | 0 | 0 | 0 | 0 | 0 | [10 empty] | 0
|  |  |  | 0 | 0 | [9 empty] | 0 |  | 0 | 0 | 0 | 0 | 0 | [10 empty] | 0
|  |  |  | 0 | 0 | [9 empty] | 0 |  | 0 | 0 | 0 | 0 | 0 | [10 empty] | 0
|  |  |  | 0 | 0 | [9 empty] | 0 |  | 0 | 0 | 0 | 0 | 0 | [10 empty] | 0
|  |  |  | 0 | 0 | [9 empty] | 0 |  | 0 | 0 | 0 | 0 | 0 | [10 empty] | 0
|  |  |  | 0 | 0 | [9 empty] | 0 |  | 0 | 0 | 0 | 0 | 0 | [10 empty] | 0
|  |  |  | 0 | 0 | [9 empty] | 0 |  | 0 | 0 | 0 | 0 | 0 | [10 empty] | 0
|  |  |  | 0 | 0 | [9 empty] | 0 |  | 0 | 0 | 0 | 0 | 0 | [10 empty] | 0
|  |  |  | 0 | 0 | [9 empty] | 0 |  | 0 | 0 | 0 | 0 | 0 | [10 empty] | 0
|  |  |  | 0 | 0 | [9 empty] | 0 |  | 0 | 0 | 0 | 0 | 0 | [10 empty] | 0
|  |  |  | 0 | 0 | [9 empty] | 0 |  | 0 | 0 | 0 | 0 | 0 | [10 empty] | 0
|  |  |  | 0 | 0 | [9 empty] | 0 |  | 0 | 0 | 0 | 0 | 0 | [10 empty] | 0
|  |  |  | 0 | 0 | [9 empty] | 0 |  | 0 | 0 | 0 | 0 | 0 | [10 empty] | 0
|  |  |  | 0 | 0 | [9 empty] | 0 |  | 0 | 0 | 0 | 0 | 0 | [10 empty] | 0
|  |  |  | 0 | 0 | [9 empty] | 0 |  | 0 | 0 | 0 | 0 | 0 | [10 empty] | 0
|  |  |  | 0 | 0 | [9 empty] | 0 |  | 0 | 0 | 0 | 0 | 0 | [10 empty] | 0
|  |  |  | 0 | 0 | [9 empty] | 0 |  | 0 | 0 | 0 | 0 | 0 | [10 empty] | 0
|  |  |  | 0 | 0 | [9 empty] | 0 |  | 0 | 0 | 0 | 0 | 0 | [10 empty] | 0
|  |  |  | 0 | 0 | [9 empty] | 0 |  | 0 | 0 | 0 | 0 | 0 | [10 empty] | 0
|  |  |  | 0 | 0 | [9 empty] | 0 |  | 0 | 0 | 0 | 0 | 0 | [10 empty] | 0
|  |  |  | 0 | 0 | [9 empty] | 0 |  | 0 | 0 | 0 | 0 | 0 | [10 empty] | 0
|  |  |  | 0 | 0 | [9 empty] | 0 |  | 0 | 0 | 0 | 0 | 0 | [10 empty] | 0
|  |  |  | 0 | 0 | [9 empty] | 0 |  | 0 | 0 | 0 | 0 | 0 | [10 empty] | 0
|  |  |  | 0 | 0 | [9 empty] | 0 |  | 0 | 0 | 0 | 0 | 0 | [10 empty] | 0
|  |  |  | 0 | 0 | [9 empty] | 0 |  | 0 | 0 | 0 | 0 | 0 | [10 empty] | 0
|  |  |  | 0 | 0 | [9 empty] | 0 |  | 0 | 0 | 0 | 0 | 0 | [10 empty] | 0
|  |  |  | 0 | 0 | [9 empty] | 0 |  | 0 | 0 | 0 | 0 | 0 | [10 empty] | 0
|  |  |  | 0 | 0 | [9 empty] | 0 |  | 0 | 0 | 0 | 0 | 0 | [10 empty] | 0
|  |  |  | 0 | 0 | [9 empty] | 0 |  | 0 | 0 | 0 | 0 | 0 | [10 empty] | 0
|  |  |  | 0 | 0 | [9 empty] | 0 |  | 0 | 0 | 0 | 0 | 0 | [10 empty] | 0
|  |  |  | 0 | 0 | [9 empty] | 0 |  | 0 | 0 | 0 | 0 | 0 | [10 empty] | 0
|  |  |  | 0 | 0 | [9 empty] | 0 |  | 0 | 0 | 0 | 0 | 0 | [10 empty] | 0
|  |  |  | 0 | 0 | [9 empty] | 0 |  | 0 | 0 | 0 | 0 | 0 | [10 empty] | 0
|  |  |  | 0 | 0 | [9 empty] | 0 |  | 0 | 0 | 0 | 0 | 0 | [10 empty] | 0
|  |  |  | 0 | 0 | [9 empty] | 0 |  | 0 | 0 | 0 | 0 | 0 | [10 empty] | 0
|  |  |  | 0 | 0 | [9 empty] | 0 |  | 0 | 0 | 0 | 0 | 0 | [10 empty] | 0
|  |  |  | 0 | 0 | [9 empty] | 0 |  | 0 | 0 | 0 | 0 | 0 | [10 empty] | 0
|  |  |  | 0 | 0 | [9 empty] | 0 |  | 0 | 0 | 0 | 0 | 0 | [10 empty] | 0
|  |  |  | 0 | 0 | [9 empty] | 0 |  | 0 | 0 | 0 | 0 | 0 | [10 empty] | 0
|  |  |  | 0 | 0 | [9 empty] | 0 |  | 0 | 0 | 0 | 0 | 0 | [10 empty] | 0
|  |  |  | 0 | 0 | [9 empty] | 0 |  | 0 | 0 | 0 | 0 | 0 | [10 empty] | 0
|  |  |  | 0 | 0 | [9 empty] | 0 |  | 0 | 0 | 0 | 0 | 0 | [10 empty] | 0
|  |  |  | 0 | 0 | [9 empty] | 0 |  | 0 | 0 | 0 | 0 | 0 | [10 empty] | 0
|  |  |  | 0 | 0 | [9 empty] | 0 |  | 0 | 0 | 0 | 0 | 0 | [10 empty] | 0
|  |  |  | 0 | 0 | [9 empty] | 0 |  | 0 | 0 | 0 | 0 | 0 | [10 empty] | 0
|  |  |  | 0 | 0 | [9 empty] | 0 |  | 0 | 0 | 0 | 0 | 0 | [10 empty] | 0
|  |  |  | 0 | 0 | [9 empty] | 0 |  | 0 | 0 | 0 | 0 | 0 | [10 empty] | 0
|  |  |  | 0 | 0 | [9 empty] | 0 |  | 0 | 0 | 0 | 0 | 0 | [10 empty] | 0
|  |  |  | 0 | 0 | [9 empty] | 0 |  | 0 | 0 | 0 | 0 | 0 | [10 empty] | 0
|  |  |  | 0 | 0 | [9 empty] | 0 |  | 0 | 0 | 0 | 0 | 0 | [10 empty] | 0
|  |  |  | 0 | 0 | [9 empty] | 0 |  | 0 | 0 | 0 | 0 | 0 | [10 empty] | 0
|  |  |  | 0 | 0 | [9 empty] | 0 |  | 0 | 0 | 0 | 0 | 0 | [10 empty] | 0
|  |  |  | 0 | 0 | [9 empty] | 0 |  | 0 | 0 | 0 | 0 | 0 | [10 empty] | 0
|  |  |  | 0 | 0 | [9 empty] | 0 |  | 0 | 0 | 0 | 0 | 0 | [10 empty] | 0
|  |  |  | 0 | 0 | [9 empty] | 0 |  | 0 | 0 | 0 | 0 | 0 | [10 empty] | 0
|  |  |  | 0 | 0 | [9 empty] | 0 |  | 0 | 0 | 0 | 0 | 0 | [10 empty] | 0
|  |  |  | 0 | 0 | [9 empty] | 0 |  | 0 | 0 | 0 | 0 | 0 | [10 empty] | 0
|  |  |  | 0 | 0 | [9 empty] | 0 |  | 0 | 0 | 0 | 0 | 0 | [10 empty] | 0
|  |  |  | 0 | 0 | [9 empty] | 0 |  | 0 | 0 | 0 | 0 | 0 | [10 empty] | 0
|  |  |  | 0 | 0 | [9 empty] | 0 |  | 0 | 0 | 0 | 0 | 0 | [10 empty] | 0
|  |  |  | 0 | 0 | [9 empty] | 0 |  | 0 | 0 | 0 | 0 | 0 | [10 empty] | 0
|  |  |  | 0 | 0 | [9 empty] | 0 |  | 0 | 0 | 0 | 0 | 0 | [10 empty] | 0
|  |  |  | 0 | 0 | [9 empty] | 0 |  | 0 | 0 | 0 | 0 | 0 | [10 empty] | 0
|  |  |  | 0 | 0 | [9 empty] | 0 |  | 0 | 0 | 0 | 0 | 0 | [10 empty] | 0
|  |  |  | 0 | 0 | [9 empty] | 0 |  | 0 | 0 | 0 | 0 | 0 | [10 empty] | 0
|  |  |  | 0 | 0 | [9 empty] | 0 |  | 0 | 0 | 0 | 0 | 0 | [10 empty] | 0
|  |  |  | 0 | 0 | [9 empty] | 0 |  | 0 | 0 | 0 | 0 | 0 | [10 empty] | 0
|  |  |  | 0 | 0 | [9 empty] | 0 |  | 0 | 0 | 0 | 0 | 0 | [10 empty] | 0
|  |  |  | 0 | 0 | [9 empty] | 0 |  | 0 | 0 | 0 | 0 | 0 | [10 empty] | 0
|  |  |  | 0 | 0 | [9 empty] | 0 |  | 0 | 0 | 0 | 0 | 0 | [10 empty] | 0
|  |  |  | 0 | 0 | [9 empty] | 0 |  | 0 | 0 | 0 | 0 | 0 | [10 empty] | 0
|  |  |  | 0 | 0 | [9 empty] | 0 |  | 0 | 0 | 0 | 0 | 0 | [10 empty] | 0
|  |  |  | 0 | 0 | [9 empty] | 0 |  | 0 | 0 | 0 | 0 | 0 | [10 empty] | 0
|  |  |  | 0 | 0 | [9 empty] | 0 |  | 0 | 0 | 0 | 0 | 0 | [10 empty] | 0
|  |  |  | 0 | 0 | [9 empty] | 0 |  | 0 | 0 | 0 | 0 | 0 | [10 empty] | 0
|  |  |  | 0 | 0 | [9 empty] | 0 |  | 0 | 0 | 0 | 0 | 0 | [10 empty] | 0
|  |  |  | 0 | 0 | [9 empty] | 0 |  | 0 | 0 | 0 | 0 | 0 | [10 empty] | 0
|  |  |  | 0 | 0 | [9 empty] | 0 |  | 0 | 0 | 0 | 0 | 0 | [10 empty] | 0
|  |  |  | 0 | 0 | [9 empty] | 0 |  | 0 | 0 | 0 | 0 | 0 | [10 empty] | 0
|  |  |  | 0 | 0 | [9 empty] | 0 |  | 0 | 0 | 0 | 0 | 0 | [10 empty] | 0
|  |  |  | 0 | 0 | [9 empty] | 0 |  | 0 | 0 | 0 | 0 | 0 | [10 empty] | 0
|  |  |  | 0 | 0 | [9 empty] | 0 |  | 0 | 0 | 0 | 0 | 0 | [10 empty] | 0
|  |  |  | 0 | 0 | [9 empty] | 0 |  | 0 | 0 | 0 | 0 | 0 | [10 empty] | 0
|  |  |  | 0 | 0 | [9 empty] | 0 |  | 0 | 0 | 0 | 0 | 0 | [10 empty] | 0
|  |  |  | 0 | 0 | [9 empty] | 0 |  | 0 | 0 | 0 | 0 | 0 | [10 empty] | 0
|  |  |  | 0 | 0 | [9 empty] | 0 |  | 0 | 0 | 0 | 0 | 0 | [10 empty] | 0
|  |  |  | 0 | 0 | [9 empty] | 0 |  | 0 | 0 | 0 | 0 | 0 | [10 empty] | 0
|  |  |  | 0 | 0 | [9 empty] | 0 |  | 0 | 0 | 0 | 0 | 0 | [10 empty] | 0
|  |  |  | 0 | 0 | [9 empty] | 0 |  | 0 | 0 | 0 | 0 | 0 | [10 empty] | 0
|  |  |  | 0 | 0 | [9 empty] | 0 |  | 0 | 0 | 0 | 0 | 0 | [10 empty] | 0
|  |  |  | 0 | 0 | [9 empty] | 0 |  | 0 | 0 | 0 | 0 | 0 | [10 empty] | 0
|  |  |  | 0 | 0 | [9 empty] | 0 |  | 0 | 0 | 0 | 0 | 0 | [10 empty] | 0
|  |  |  | 0 | 0 | [9 empty] | 0 |  | 0 | 0 | 0 | 0 | 0 | [10 empty] | 0
|  |  |  | 0 | 0 | [9 empty] | 0 |  | 0 | 0 | 0 | 0 | 0 | [10 empty] | 0
|  |  |  | 0 | 0 | [9 empty] | 0 |  | 0 | 0 | 0 | 0 | 0 | [10 empty] | 0
|  |  |  | 0 | 0 | [9 empty] | 0 |  | 0 | 0 | 0 | 0 | 0 | [10 empty] | 0
|  |  |  | 0 | 0 | [9 empty] | 0 |  | 0 | 0 | 0 | 0 | 0 | [10 empty] | 0
|  |  |  | 0 | 0 | [9 empty] | 0 |  | 0 | 0 | 0 | 0 | 0 | [10 empty] | 0
|  |  |  | 0 | 0 | [9 empty] | 0 |  | 0 | 0 | 0 | 0 | 0 | [10 empty] | 0
|  |  |  | 0 | 0 | [9 empty] | 0 |  | 0 | 0 | 0 | 0 | 0 | [10 empty] | 0
|  |  |  | 0 | 0 | [9 empty] | 0 |  | 0 | 0 | 0 | 0 | 0 | [10 empty] | 0
|  |  |  | 0 | 0 | [9 empty] | 0 |  | 0 | 0 | 0 | 0 | 0 | [10 empty] | 0
|  |  |  | 0 | 0 | [9 empty] | 0 |  | 0 | 0 | 0 | 0 | 0 | [10 empty] | 0
|  |  |  | 0 | 0 | [9 empty] | 0 |  | 0 | 0 | 0 | 0 | 0 | [10 empty] | 0
|  |  |  | 0 | 0 | [9 empty] | 0 |  | 0 | 0 | 0 | 0 | 0 | [10 empty] | 0
|  |  |  | 0 | 0 | [9 empty] | 0 |  | 0 | 0 | 0 | 0 | 0 | [10 empty] | 0
|  |  |  | 0 | 0 | [9 empty] | 0 |  | 0 | 0 | 0 | 0 | 0 | [10 empty] | 0
|  |  |  | 0 | 0 | [9 empty] | 0 |  | 0 | 0 | 0 | 0 | 0 | [10 empty] | 0
|  |  |  | 0 | 0 | [9 empty] | 0 |  | 0 | 0 | 0 | 0 | 0 | [10 empty] | 0
|  |  |  | 0 | 0 | [9 empty] | 0 |  | 0 | 0 | 0 | 0 | 0 | [10 empty] | 0
|  |  |  | 0 | 0 | [9 empty] | 0 |  | 0 | 0 | 0 | 0 | 0 | [10 empty] | 0
|  |  |  | 0 | 0 | [9 empty] | 0 |  | 0 | 0 | 0 | 0 | 0 | [10 empty] | 0
|  |  |  | 0 | 0 | [9 empty] | 0 |  | 0 | 0 | 0 | 0 | 0 | [10 empty] | 0
|  |  |  | 0 | 0 | [9 empty] | 0 |  | 0 | 0 | 0 | 0 | 0 | [10 empty] | 0
|  |  |  | 0 | 0 | [9 empty] | 0 |  | 0 | 0 | 0 | 0 | 0 | [10 empty] | 0
|  |  |  | 0 | 0 | [9 empty] | 0 |  | 0 | 0 | 0 | 0 | 0 | [10 empty] | 0
|  |  |  | 0 | 0 | [9 empty] | 0 |  | 0 | 0 | 0 | 0 | 0 | [10 empty] | 0
|  |  |  | 0 | 0 | [9 empty] | 0 |  | 0 | 0 | 0 | 0 | 0 | [10 empty] | 0
|  |  |  | 0 | 0 | [9 empty] | 0 |  | 0 | 0 | 0 | 0 | 0 | [10 empty] | 0
|  |  |  | 0 | 0 | [9 empty] | 0 |  | 0 | 0 | 0 | 0 | 0 | [10 empty] | 0
|  |  |  | 0 | 0 | [9 empty] | 0 |  | 0 | 0 | 0 | 0 | 0 | [10 empty] | 0
|  |  |  | 0 | 0 | [9 empty] | 0 |  | 0 | 0 | 0 | 0 | 0 | [10 empty] | 0
|  |  |  | 0 | 0 | [9 empty] | 0 |  | 0 | 0 | 0 | 0 | 0 | [10 empty] | 0
|  |  |  | 0 | 0 | [9 empty] | 0 |  | 0 | 0 | 0 | 0 | 0 | [10 empty] | 0
|  |  |  | 0 | 0 | [9 empty] | 0 |  | 0 | 0 | 0 | 0 | 0 | [10 empty] | 0
|  |  |  | 0 | 0 | [9 empty] | 0 |  | 0 | 0 | 0 | 0 | 0 | [10 empty] | 0
|  |  |  | 0 | 0 | [9 empty] | 0 |  | 0 | 0 | 0 | 0 | 0 | [10 empty] | 0
|  |  |  | 0 | 0 | [9 empty] | 0 |  | 0 | 0 | 0 | 0 | 0 | [10 empty] | 0
|  |  |  | 0 | 0 | [9 empty] | 0 |  | 0 | 0 | 0 | 0 | 0 | [10 empty] | 0
|  |  |  | 0 | 0 | [9 empty] | 0 |  | 0 | 0 | 0 | 0 | 0 | [10 empty] | 0
|  |  |  | 0 | 0 | [9 empty] | 0 |  | 0 | 0 | 0 | 0 | 0 | [10 empty] | 0
|  |  |  | 0 | 0 | [9 empty] | 0 |  | 0 | 0 | 0 | 0 | 0 | [10 empty] | 0
|  |  |  | 0 | 0 | [9 empty] | 0 |  | 0 | 0 | 0 | 0 | 0 | [10 empty] | 0
|  |  |  | 0 | 0 | [9 empty] | 0 |  | 0 | 0 | 0 | 0 | 0 | [10 empty] | 0
|  |  |  | 0 | 0 | [9 empty] | 0 |  | 0 | 0 | 0 | 0 | 0 | [10 empty] | 0
|  |  |  | 0 | 0 | [9 empty] | 0 |  | 0 | 0 | 0 | 0 | 0 | [10 empty] | 0
|  |  |  | 0 | 0 | [9 empty] | 0 |  | 0 | 0 | 0 | 0 | 0 | [10 empty] | 0
|  |  |  | 0 | 0 | [9 empty] | 0 |  | 0 | 0 | 0 | 0 | 0 | [10 empty] | 0
|  |  |  | 0 | 0 | [9 empty] | 0 |  | 0 | 0 | 0 | 0 | 0 | [10 empty] | 0
|  |  |  | 0 | 0 | [9 empty] | 0 |  | 0 | 0 | 0 | 0 | 0 | [10 empty] | 0
|  |  |  | 0 | 0 | [9 empty] | 0 |  | 0 | 0 | 0 | 0 | 0 | [10 empty] | 0
|  |  |  | 0 | 0 | [9 empty] | 0 |  | 0 | 0 | 0 | 0 | 0 | [10 empty] | 0
|  |  |  | 0 | 0 | [9 empty] | 0 |  | 0 | 0 | 0 | 0 | 0 | [10 empty] | 0
|  |  |  | 0 | 0 | [9 empty] | 0 |  | 0 | 0 | 0 | 0 | 0 | [10 empty] | 0
|  |  |  | 0 | 0 | [9 empty] | 0 |  | 0 | 0 | 0 | 0 | 0 | [10 empty] | 0
|  |  |  | 0 | 0 | [9 empty] | 0 |  | 0 | 0 | 0 | 0 | 0 | [10 empty] | 0
|  |  |  | 0 | 0 | [9 empty] | 0 |  | 0 | 0 | 0 | 0 | 0 | [10 empty] | 0
|  |  |  | 0 | 0 | [9 empty] | 0 |  | 0 | 0 | 0 | 0 | 0 | [10 empty] | 0
|  |  |  | 0 | 0 | [9 empty] | 0 |  | 0 | 0 | 0 | 0 | 0 | [10 empty] | 0
|  |  |  | 0 | 0 | [9 empty] | 0 |  | 0 | 0 | 0 | 0 | 0 | [10 empty] | 0
|  |  |  | 0 | 0 | [9 empty] | 0 |  | 0 | 0 | 0 | 0 | 0 | [10 empty] | 0
|  |  |  | 0 | 0 | [9 empty] | 0 |  | 0 | 0 | 0 | 0 | 0 | [10 empty] | 0
|  |  |  | 0 | 0 | [9 empty] | 0 |  | 0 | 0 | 0 | 0 | 0 | [10 empty] | 0
|  |  |  | 0 | 0 | [9 empty] | 0 |  | 0 | 0 | 0 | 0 | 0 | [10 empty] | 0
|  |  |  | 0 | 0 | [9 empty] | 0 |  | 0 | 0 | 0 | 0 | 0 | [10 empty] | 0
|  |  |  | 0 | 0 | [9 empty] | 0 |  | 0 | 0 | 0 | 0 | 0 | [10 empty] | 0
|  |  |  | 0 | 0 | [9 empty] | 0 |  | 0 | 0 | 0 | 0 | 0 | [10 empty] | 0
|  |  |  | 0 | 0 | [9 empty] | 0 |  | 0 | 0 | 0 | 0 | 0 | [10 empty] | 0
|  |  |  | 0 | 0 | [9 empty] | 0 |  | 0 | 0 | 0 | 0 | 0 | [10 empty] | 0
|  |  |  | 0 | 0 | [9 empty] | 0 |  | 0 | 0 | 0 | 0 | 0 | [10 empty] | 0
|  |  |  | 0 | 0 | [9 empty] | 0 |  | 0 | 0 | 0 | 0 | 0 | [10 empty] | 0
|  |  |  | 0 | 0 | [9 empty] | 0 |  | 0 | 0 | 0 | 0 | 0 | [10 empty] | 0
|  |  |  | 0 | 0 | [9 empty] | 0 |  | 0 | 0 | 0 | 0 | 0 | [10 empty] | 0
|  |  |  | 0 | 0 | [9 empty] | 0 |  | 0 | 0 | 0 | 0 | 0 | [10 empty] | 0
|  |  |  | 0 | 0 | [9 empty] | 0 |  | 0 | 0 | 0 | 0 | 0 | [10 empty] | 0
|  |  |  | 0 | 0 | [9 empty] | 0 |  | 0 | 0 | 0 | 0 | 0 | [10 empty] | 0
|  |  |  | 0 | 0 | [9 empty] | 0 |  | 0 | 0 | 0 | 0 | 0 | [10 empty] | 0
|  |  |  | 0 | 0 | [9 empty] | 0 |  | 0 | 0 | 0 | 0 | 0 | [10 empty] | 0
|  |  |  | 0 | 0 | [9 empty] | 0 |  | 0 | 0 | 0 | 0 | 0 | [10 empty] | 0
|  |  |  | 0 | 0 | [9 empty] | 0 |  | 0 | 0 | 0 | 0 | 0 | [10 empty] | 0
|  |  |  | 0 | 0 | [9 empty] | 0 |  | 0 | 0 | 0 | 0 | 0 | [10 empty] | 0
|  |  |  | 0 | 0 | [9 empty] | 0 |  | 0 | 0 | 0 | 0 | 0 | [10 empty] | 0
|  |  |  | 0 | 0 | [9 empty] | 0 |  | 0 | 0 | 0 | 0 | 0 | [10 empty] | 0
|  |  |  | 0 | 0 | [9 empty] | 0 |  | 0 | 0 | 0 | 0 | 0 | [10 empty] | 0
|  |  |  | 0 | 0 | [9 empty] | 0 |  | 0 | 0 | 0 | 0 | 0 | [10 empty] | 0
|  |  |  | 0 | 0 | [9 empty] | 0 |  | 0 | 0 | 0 | 0 | 0 | [10 empty] | 0
|  |  |  | 0 | 0 | [9 empty] | 0 |  | 0 | 0 | 0 | 0 | 0 | [10 empty] | 0
|  |  |  | 0 | 0 | [9 empty] | 0 |  | 0 | 0 | 0 | 0 | 0 | [10 empty] | 0
|  |  |  | 0 | 0 | [9 empty] | 0 |  | 0 | 0 | 0 | 0 | 0 | [10 empty] | 0
|  |  |  | 0 | 0 | [9 empty] | 0 |  | 0 | 0 | 0 | 0 | 0 | [10 empty] | 0
|  |  |  | 0 | 0 | [9 empty] | 0 |  | 0 | 0 | 0 | 0 | 0 | [10 empty] | 0
|  |  |  | 0 | 0 | [9 empty] | 0 |  | 0 | 0 | 0 | 0 | 0 | [10 empty] | 0
|  |  |  | 0 | 0 | [9 empty] | 0 |  | 0 | 0 | 0 | 0 | 0 | [10 empty] | 0
|  |  |  | 0 | 0 | [9 empty] | 0 |  | 0 | 0 | 0 | 0 | 0 | [10 empty] | 0
|  |  |  | 0 | 0 | [9 empty] | 0 |  | 0 | 0 | 0 | 0 | 0 | [10 empty] | 0
|  |  |  | 0 | 0 | [9 empty] | 0 |  | 0 | 0 | 0 | 0 | 0 | [10 empty] | 0
|  |  |  | 0 | 0 | [9 empty] | 0 |  | 0 | 0 | 0 | 0 | 0 | [10 empty] | 0
|  |  |  | 0 | 0 | [9 empty] | 0 |  | 0 | 0 | 0 | 0 | 0 | [10 empty] | 0
|  |  |  | 0 | 0 | [9 empty] | 0 |  | 0 | 0 | 0 | 0 | 0 | [10 empty] | 0
|  |  |  | 0 | 0 | [9 empty] | 0 |  | 0 | 0 | 0 | 0 | 0 | [10 empty] | 0
|  |  |  | 0 | 0 | [9 empty] | 0 |  | 0 | 0 | 0 | 0 | 0 | [10 empty] | 0
|  |  |  | 0 | 0 | [9 empty] | 0 |  | 0 | 0 | 0 | 0 | 0 | [10 empty] | 0
|  |  |  | 0 | 0 | [9 empty] | 0 |  | 0 | 0 | 0 | 0 | 0 | [10 empty] | 0
|  |  |  | 0 | 0 | [9 empty] | 0 |  | 0 | 0 | 0 | 0 | 0 | [10 empty] | 0
|  |  |  | 0 | 0 | [9 empty] | 0 |  | 0 | 0 | 0 | 0 | 0 | [10 empty] | 0
|  |  |  | 0 | 0 | [9 empty] | 0 |  | 0 | 0 | 0 | 0 | 0 | [10 empty] | 0
|  |  |  | 0 | 0 | [9 empty] | 0 |  | 0 | 0 | 0 | 0 | 0 | [10 empty] | 0
|  |  |  | 0 | 0 | [9 empty] | 0 |  | 0 | 0 | 0 | 0 | 0 | [10 empty] | 0
|  |  |  | 0 | 0 | [9 empty] | 0 |  | 0 | 0 | 0 | 0 | 0 | [10 empty] | 0
|  |  |  | 0 | 0 | [9 empty] | 0 |  | 0 | 0 | 0 | 0 | 0 | [10 empty] | 0
|  |  |  | 0 | 0 | [9 empty] | 0 |  | 0 | 0 | 0 | 0 | 0 | [10 empty] | 0
|  |  |  | 0 | 0 | [9 empty] | 0 |  | 0 | 0 | 0 | 0 | 0 | [10 empty] | 0
|  |  |  | 0 | 0 | [9 empty] | 0 |  | 0 | 0 | 0 | 0 | 0 | [10 empty] | 0
|  |  |  | 0 | 0 | [9 empty] | 0 |  | 0 | 0 | 0 | 0 | 0 | [10 empty] | 0
|  |  |  | 0 | 0 | [9 empty] | 0 |  | 0 | 0 | 0 | 0 | 0 | [10 empty] | 0
|  |  |  | 0 | 0 | [9 empty] | 0 |  | 0 | 0 | 0 | 0 | 0 | [10 empty] | 0
|  |  |  | 0 | 0 | [9 empty] | 0 |  | 0 | 0 | 0 | 0 | 0 | [10 empty] | 0
|  |  |  | 0 | 0 | [9 empty] | 0 |  | 0 | 0 | 0 | 0 | 0 | [10 empty] | 0
|  |  |  | 0 | 0 | [9 empty] | 0 |  | 0 | 0 | 0 | 0 | 0 | [10 empty] | 0
|  |  |  | 0 | 0 | [9 empty] | 0 |  | 0 | 0 | 0 | 0 | 0 | [10 empty] | 0
|  |  |  | 0 | 0 | [9 empty] | 0 |  | 0 | 0 | 0 | 0 | 0 | [10 empty] | 0
|  |  |  | 0 | 0 | [9 empty] | 0 |  | 0 | 0 | 0 | 0 | 0 | [10 empty] | 0
|  |  |  | 0 | 0 | [9 empty] | 0 |  | 0 | 0 | 0 | 0 | 0 | [10 empty] | 0
|  |  |  | 0 | 0 | [9 empty] | 0 |  | 0 | 0 | 0 | 0 | 0 | [10 empty] | 0
|  |  |  | 0 | 0 | [9 empty] | 0 |  | 0 | 0 | 0 | 0 | 0 | [10 empty] | 0
|  |  |  | 0 | 0 | [9 empty] | 0 |  | 0 | 0 | 0 | 0 | 0 | [10 empty] | 0
|  |  |  | 0 | 0 | [9 empty] | 0 |  | 0 | 0 | 0 | 0 | 0 | [10 empty] | 0
|  |  |  | 0 | 0 | [9 empty] | 0 |  | 0 | 0 | 0 | 0 | 0 | [10 empty] | 0
|  |  |  | 0 | 0 | [9 empty] | 0 |  | 0 | 0 | 0 | 0 | 0 | [10 empty] | 0
|  |  |  | 0 | 0 | [9 empty] | 0 |  | 0 | 0 | 0 | 0 | 0 | [10 empty] | 0
|  |  |  | 0 | 0 | [9 empty] | 0 |  | 0 | 0 | 0 | 0 | 0 | [10 empty] | 0
|  |  |  | 0 | 0 | [9 empty] | 0 |  | 0 | 0 | 0 | 0 | 0 | [10 empty] | 0
|  |  |  | 0 | 0 | [9 empty] | 0 |  | 0 | 0 | 0 | 0 | 0 | [10 empty] | 0
|  |  |  | 0 | 0 | [9 empty] | 0 |  | 0 | 0 | 0 | 0 | 0 | [10 empty] | 0
|  |  |  | 0 | 0 | [9 empty] | 0 |  | 0 | 0 | 0 | 0 | 0 | [10 empty] | 0
|  |  |  | 0 | 0 | [9 empty] | 0 |  | 0 | 0 | 0 | 0 | 0 | [10 empty] | 0
|  |  |  | 0 | 0 | [9 empty] | 0 |  | 0 | 0 | 0 | 0 | 0 | [10 empty] | 0
|  |  |  | 0 | 0 | [9 empty] | 0 |  | 0 | 0 | 0 | 0 | 0 | [10 empty] | 0
|  |  |  | 0 | 0 | [9 empty] | 0 |  | 0 | 0 | 0 | 0 | 0 | [10 empty] | 0
|  |  |  | 0 | 0 | [9 empty] | 0 |  | 0 | 0 | 0 | 0 | 0 | [10 empty] | 0
|  |  |  | 0 | 0 | [9 empty] | 0 |  | 0 | 0 | 0 | 0 | 0 | [10 empty] | 0
|  |  |  | 0 | 0 | [9 empty] | 0 |  | 0 | 0 | 0 | 0 | 0 | [10 empty] | 0
|  |  |  | 0 | 0 | [9 empty] | 0 |  | 0 | 0 | 0 | 0 | 0 | [10 empty] | 0
|  |  |  | 0 | 0 | [9 empty] | 0 |  | 0 | 0 | 0 | 0 | 0 | [10 empty] | 0
|  |  |  | 0 | 0 | [9 empty] | 0 |  | 0 | 0 | 0 | 0 | 0 | [10 empty] | 0
|  |  |  | 0 | 0 | [9 empty] | 0 |  | 0 | 0 | 0 | 0 | 0 | [10 empty] | 0
|  |  |  | 0 | 0 | [9 empty] | 0 |  | 0 | 0 | 0 | 0 | 0 | [10 empty] | 0
|  |  |  | 0 | 0 | [9 empty] | 0 |  | 0 | 0 | 0 | 0 | 0 | [10 empty] | 0
|  |  |  | 0 | 0 | [9 empty] | 0 |  | 0 | 0 | 0 | 0 | 0 | [10 empty] | 0
|  |  |  | 0 | 0 | [9 empty] | 0 |  | 0 | 0 | 0 | 0 | 0 | [10 empty] | 0
|  |  |  | 0 | 0 | [9 empty] | 0 |  | 0 | 0 | 0 | 0 | 0 | [10 empty] | 0
|  |  |  | 0 | 0 | [9 empty] | 0 |  | 0 | 0 | 0 | 0 | 0 | [10 empty] | 0
|  |  |  | 0 | 0 | [9 empty] | 0 |  | 0 | 0 | 0 | 0 | 0 | [10 empty] | 0
|  |  |  | 0 | 0 | [9 empty] | 0 |  | 0 | 0 | 0 | 0 | 0 | [10 empty] | 0
|  |  |  | 0 | 0 | [9 empty] | 0 |  | 0 | 0 | 0 | 0 | 0 | [10 empty] | 0
|  |  |  | 0 | 0 | [9 empty] | 0 |  | 0 | 0 | 0 | 0 | 0 | [10 empty] | 0
|  |  |  | 0 | 0 | [9 empty] | 0 |  | 0 | 0 | 0 | 0 | 0 | [10 empty] | 0
|  |  |  | 0 | 0 | [9 empty] | 0 |  | 0 | 0 | 0 | 0 | 0 | [10 empty] | 0
|  |  |  | 0 | 0 | [9 empty] | 0 |  | 0 | 0 | 0 | 0 | 0 | [10 empty] | 0
|  |  |  | 0 | 0 | [9 empty] | 0 |  | 0 | 0 | 0 | 0 | 0 | [10 empty] | 0
|  |  |  | 0 | 0 | [9 empty] | 0 |  | 0 | 0 | 0 | 0 | 0 | [10 empty] | 0
|  |  |  | 0 | 0 | [9 empty] | 0 |  | 0 | 0 | 0 | 0 | 0 | [10 empty] | 0
|  |  |  | 0 | 0 | [9 empty] | 0 |  | 0 | 0 | 0 | 0 | 0 | [10 empty] | 0
|  |  |  | 0 | 0 | [9 empty] | 0 |  | 0 | 0 | 0 | 0 | 0 | [10 empty] | 0
|  |  |  | 0 | 0 | [9 empty] | 0 |  | 0 | 0 | 0 | 0 | 0 | [10 empty] | 0
|  |  |  | 0 | 0 | [9 empty] | 0 |  | 0 | 0 | 0 | 0 | 0 | [10 empty] | 0
|  |  |  | 0 | 0 | [9 empty] | 0 |  | 0 | 0 | 0 | 0 | 0 | [10 empty] | 0
|  |  |  | 0 | 0 | [9 empty] | 0 |  | 0 | 0 | 0 | 0 | 0 | [10 empty] | 0
|  |  |  | 0 | 0 | [9 empty] | 0 |  | 0 | 0 | 0 | 0 | 0 | [10 empty] | 0
|  |  |  | 0 | 0 | [9 empty] | 0 |  | 0 | 0 | 0 | 0 | 0 | [10 empty] | 0
|  |  |  | 0 | 0 | [9 empty] | 0 |  | 0 | 0 | 0 | 0 | 0 | [10 empty] | 0
|  |  |  | 0 | 0 | [9 empty] | 0 |  | 0 | 0 | 0 | 0 | 0 | [10 empty] | 0
|  |  |  | 0 | 0 | [9 empty] | 0 |  | 0 | 0 | 0 | 0 | 0 | [10 empty] | 0
|  |  |  | 0 | 0 | [9 empty] | 0 |  | 0 | 0 | 0 | 0 | 0 | [10 empty] | 0
|  |  |  | 0 | 0 | [9 empty] | 0 |  | 0 | 0 | 0 | 0 | 0 | [10 empty] | 0
|  |  |  | 0 | 0 | [9 empty] | 0 |  | 0 | 0 | 0 | 0 | 0 | [10 empty] | 0
|  |  |  | 0 | 0 | [9 empty] | 0 |  | 0 | 0 | 0 | 0 | 0 | [10 empty] | 0
|  |  |  | 0 | 0 | [9 empty] | 0 |  | 0 | 0 | 0 | 0 | 0 | [10 empty] | 0
|  |  |  | 0 | 0 | [9 empty] | 0 |  | 0 | 0 | 0 | 0 | 0 | [10 empty] | 0
|  |  |  | 0 | 0 | [9 empty] | 0 |  | 0 | 0 | 0 | 0 | 0 | [10 empty] | 0
|  |  |  | 0 | 0 | [9 empty] | 0 |  | 0 | 0 | 0 | 0 | 0 | [10 empty] | 0
|  |  |  | 0 | 0 | [9 empty] | 0 |  | 0 | 0 | 0 | 0 | 0 | [10 empty] | 0
|  |  |  | 0 | 0 | [9 empty] | 0 |  | 0 | 0 | 0 | 0 | 0 | [10 empty] | 0
|  |  |  | 0 | 0 | [9 empty] | 0 |  | 0 | 0 | 0 | 0 | 0 | [10 empty] | 0
|  |  |  | 0 | 0 | [9 empty] | 0 |  | 0 | 0 | 0 | 0 | 0 | [10 empty] | 0
|  |  |  | 0 | 0 | [9 empty] | 0 |  | 0 | 0 | 0 | 0 | 0 | [10 empty] | 0
|  |  |  | 0 | 0 | [9 empty] | 0 |  | 0 | 0 | 0 | 0 | 0 | [10 empty] | 0
|  |  |  | 0 | 0 | [9 empty] | 0 |  | 0 | 0 | 0 | 0 | 0 | [10 empty] | 0
|  |  |  | 0 | 0 | [9 empty] | 0 |  | 0 | 0 | 0 | 0 | 0 | [10 empty] | 0
|  |  |  | 0 | 0 | [9 empty] | 0 |  | 0 | 0 | 0 | 0 | 0 | [10 empty] | 0
|  |  |  | 0 | 0 | [9 empty] | 0 |  | 0 | 0 | 0 | 0 | 0 | [10 empty] | 0
|  |  |  | 0 | 0 | [9 empty] | 0 |  | 0 | 0 | 0 | 0 | 0 | [10 empty] | 0
|  |  |  | 0 | 0 | [9 empty] | 0 |  | 0 | 0 | 0 | 0 | 0 | [10 empty] | 0
|  |  |  | 0 | 0 | [9 empty] | 0 |  | 0 | 0 | 0 | 0 | 0 | [10 empty] | 0
|  |  |  | 0 | 0 | [9 empty] | 0 |  | 0 | 0 | 0 | 0 | 0 | [10 empty] | 0
|  |  |  | 0 | 0 | [9 empty] | 0 |  | 0 | 0 | 0 | 0 | 0 | [10 empty] | 0
|  |  |  | 0 | 0 | [9 empty] | 0 |  | 0 | 0 | 0 | 0 | 0 | [10 empty] | 0
|  |  |  | 0 | 0 | [9 empty] | 0 |  | 0 | 0 | 0 | 0 | 0 | [10 empty] | 0
|  |  |  | 0 | 0 | [9 empty] | 0 |  | 0 | 0 | 0 | 0 | 0 | [10 empty] | 0
|  |  |  | 0 | 0 | [9 empty] | 0 |  | 0 | 0 | 0 | 0 | 0 | [10 empty] | 0
|  |  |  | 0 | 0 | [9 empty] | 0 |  | 0 | 0 | 0 | 0 | 0 | [10 empty] | 0
|  |  |  | 0 | 0 | [9 empty] | 0 |  | 0 | 0 | 0 | 0 | 0 | [10 empty] | 0
|  |  |  | 0 | 0 | [9 empty] | 0 |  | 0 | 0 | 0 | 0 | 0 | [10 empty] | 0
|  |  |  | 0 | 0 | [9 empty] | 0 |  | 0 | 0 | 0 | 0 | 0 | [10 empty] | 0
|  |  |  | 0 | 0 | [9 empty] | 0 |  | 0 | 0 | 0 | 0 | 0 | [10 empty] | 0
|  |  |  | 0 | 0 | [9 empty] | 0 |  | 0 | 0 | 0 | 0 | 0 | [10 empty] | 0
|  |  |  | 0 | 0 | [9 empty] | 0 |  | 0 | 0 | 0 | 0 | 0 | [10 empty] | 0
|  |  |  | 0 | 0 | [9 empty] | 0 |  | 0 | 0 | 0 | 0 | 0 | [10 empty] | 0
|  |  |  | 0 | 0 | [9 empty] | 0 |  | 0 | 0 | 0 | 0 | 0 | [10 empty] | 0
|  |  |  | 0 | 0 | [9 empty] | 0 |  | 0 | 0 | 0 | 0 | 0 | [10 empty] | 0
|  |  |  | 0 | 0 | [9 empty] | 0 |  | 0 | 0 | 0 | 0 | 0 | [10 empty] | 0
|  |  |  | 0 | 0 | [9 empty] | 0 |  | 0 | 0 | 0 | 0 | 0 | [10 empty] | 0
|  |  |  | 0 | 0 | [9 empty] | 0 |  | 0 | 0 | 0 | 0 | 0 | [10 empty] | 0
|  |  |  | 0 | 0 | [9 empty] | 0 |  | 0 | 0 | 0 | 0 | 0 | [10 empty] | 0
|  |  |  | 0 | 0 | [9 empty] | 0 |  | 0 | 0 | 0 | 0 | 0 | [10 empty] | 0
|  |  |  | 0 | 0 | [9 empty] | 0 |  | 0 | 0 | 0 | 0 | 0 | [10 empty] | 0
|  |  |  | 0 | 0 | [9 empty] | 0 |  | 0 | 0 | 0 | 0 | 0 | [10 empty] | 0
|  |  |  | 0 | 0 | [9 empty] | 0 |  | 0 | 0 | 0 | 0 | 0 | [10 empty] | 0
|  |  |  | 0 | 0 | [9 empty] | 0 |  | 0 | 0 | 0 | 0 | 0 | [10 empty] | 0
|  |  |  | 0 | 0 | [9 empty] | 0 |  | 0 | 0 | 0 | 0 | 0 | [10 empty] | 0
|  |  |  | 0 | 0 | [9 empty] | 0 |  | 0 | 0 | 0 | 0 | 0 | [10 empty] | 0
|  |  |  | 0 | 0 | [9 empty] | 0 |  | 0 | 0 | 0 | 0 | 0 | [10 empty] | 0
|  |  |  | 0 | 0 | [9 empty] | 0 |  | 0 | 0 | 0 | 0 | 0 | [10 empty] | 0
|  |  |  | 0 | 0 | [9 empty] | 0 |  | 0 | 0 | 0 | 0 | 0 | [10 empty] | 0
|  |  |  | 0 | 0 | [9 empty] | 0 |  | 0 | 0 | 0 | 0 | 0 | [10 empty] | 0
|  |  |  | 0 | 0 | [9 empty] | 0 |  | 0 | 0 | 0 | 0 | 0 | [10 empty] | 0
|  |  |  | 0 | 0 | [9 empty] | 0 |  | 0 | 0 | 0 | 0 | 0 | [10 empty] | 0
|  |  |  | 0 | 0 | [9 empty] | 0 |  | 0 | 0 | 0 | 0 | 0 | [10 empty] | 0
|  |  |  | 0 | 0 | [9 empty] | 0 |  | 0 | 0 | 0 | 0 | 0 | [10 empty] | 0
|  |  |  | 0 | 0 | [9 empty] | 0 |  | 0 | 0 | 0 | 0 | 0 | [10 empty] | 0
|  |  |  | 0 | 0 | [9 empty] | 0 |  | 0 | 0 | 0 | 0 | 0 | [10 empty] | 0
|  |  |  | 0 | 0 | [9 empty] | 0 |  | 0 | 0 | 0 | 0 | 0 | [10 empty] | 0
|  |  |  | 0 | 0 | [9 empty] | 0 |  | 0 | 0 | 0 | 0 | 0 | [10 empty] | 0
|  |  |  | 0 | 0 | [9 empty] | 0 |  | 0 | 0 | 0 | 0 | 0 | [10 empty] | 0
|  |  |  | 0 | 0 | [9 empty] | 0 |  | 0 | 0 | 0 | 0 | 0 | [10 empty] | 0
|  |  |  | 0 | 0 | [9 empty] | 0 |  | 0 | 0 | 0 | 0 | 0 | [10 empty] | 0
|  |  |  | 0 | 0 | [9 empty] | 0 |  | 0 | 0 | 0 | 0 | 0 | [10 empty] | 0
|  |  |  | 0 | 0 | [9 empty] | 0 |  | 0 | 0 | 0 | 0 | 0 | [10 empty] | 0
|  |  |  | 0 | 0 | [9 empty] | 0 |  | 0 | 0 | 0 | 0 | 0 | [10 empty] | 0
|  |  |  | 0 | 0 | [9 empty] | 0 |  | 0 | 0 | 0 | 0 | 0 | [10 empty] | 0
|  |  |  | 0 | 0 | [9 empty] | 0 |  | 0 | 0 | 0 | 0 | 0 | [10 empty] | 0
|  |  |  | 0 | 0 | [9 empty] | 0 |  | 0 | 0 | 0 | 0 | 0 | [10 empty] | 0
|  |  |  | 0 | 0 | [9 empty] | 0 |  | 0 | 0 | 0 | 0 | 0 | [10 empty] | 0
|  |  |  | 0 | 0 | [9 empty] | 0 |  | 0 | 0 | 0 | 0 | 0 | [10 empty] | 0
|  |  |  | 0 | 0 | [9 empty] | 0 |  | 0 | 0 | 0 | 0 | 0 | [10 empty] | 0
|  |  |  | 0 | 0 | [9 empty] | 0 |  | 0 | 0 | 0 | 0 | 0 | [10 empty] | 0
|  |  |  | 0 | 0 | [9 empty] | 0 |  | 0 | 0 | 0 | 0 | 0 | [10 empty] | 0
|  |  |  | 0 | 0 | [9 empty] | 0 |  | 0 | 0 | 0 | 0 | 0 | [10 empty] | 0
|  |  |  | 0 | 0 | [9 empty] | 0 |  | 0 | 0 | 0 | 0 | 0 | [10 empty] | 0
|  |  |  | 0 | 0 | [9 empty] | 0 |  | 0 | 0 | 0 | 0 | 0 | [10 empty] | 0
|  |  |  | 0 | 0 | [9 empty] | 0 |  | 0 | 0 | 0 | 0 | 0 | [10 empty] | 0
|  |  |  | 0 | 0 | [9 empty] | 0 |  | 0 | 0 | 0 | 0 | 0 | [10 empty] | 0
|  |  |  | 0 | 0 | [9 empty] | 0 |  | 0 | 0 | 0 | 0 | 0 | [10 empty] | 0
|  |  |  | 0 | 0 | [9 empty] | 0 |  | 0 | 0 | 0 | 0 | 0 | [10 empty] | 0
|  |  |  | 0 | 0 | [9 empty] | 0 |  | 0 | 0 | 0 | 0 | 0 | [10 empty] | 0
|  |  |  | 0 | 0 | [9 empty] | 0 |  | 0 | 0 | 0 | 0 | 0 | [10 empty] | 0
|  |  |  | 0 | 0 | [9 empty] | 0 |  | 0 | 0 | 0 | 0 | 0 | [10 empty] | 0
|  |  |  | 0 | 0 | [9 empty] | 0 |  | 0 | 0 | 0 | 0 | 0 | [10 empty] | 0
|  |  |  | 0 | 0 | [9 empty] | 0 |  | 0 | 0 | 0 | 0 | 0 | [10 empty] | 0
|  |  |  | 0 | 0 | [9 empty] | 0 |  | 0 | 0 | 0 | 0 | 0 | [10 empty] | 0
|  |  |  | 0 | 0 | [9 empty] | 0 |  | 0 | 0 | 0 | 0 | 0 | [10 empty] | 0
|  |  |  | 0 | 0 | [9 empty] | 0 |  | 0 | 0 | 0 | 0 | 0 | [10 empty] | 0
|  |  |  | 0 | 0 | [9 empty] | 0 |  | 0 | 0 | 0 | 0 | 0 | [10 empty] | 0
|  |  |  | 0 | 0 | [9 empty] | 0 |  | 0 | 0 | 0 | 0 | 0 | [10 empty] | 0
|  |  |  | 0 | 0 | [9 empty] | 0 |  | 0 | 0 | 0 | 0 | 0 | [10 empty] | 0
|  |  |  | 0 | 0 | [9 empty] | 0 |  | 0 | 0 | 0 | 0 | 0 | [10 empty] | 0
|  |  |  | 0 | 0 | [9 empty] | 0 |  | 0 | 0 | 0 | 0 | 0 | [10 empty] | 0
|  |  |  | 0 | 0 | [9 empty] | 0 |  | 0 | 0 | 0 | 0 | 0 | [10 empty] | 0
|  |  |  | 0 | 0 | [9 empty] | 0 |  | 0 | 0 | 0 | 0 | 0 | [10 empty] | 0
|  |  |  | 0 | 0 | [9 empty] | 0 |  | 0 | 0 | 0 | 0 | 0 | [10 empty] | 0
|  |  |  | 0 | 0 | [9 empty] | 0 |  | 0 | 0 | 0 | 0 | 0 | [10 empty] | 0
|  |  |  | 0 | 0 | [9 empty] | 0 |  | 0 | 0 | 0 | 0 | 0 | [10 empty] | 0
|  |  |  | 0 | 0 | [9 empty] | 0 |  | 0 | 0 | 0 | 0 | 0 | [10 empty] | 0
|  |  |  | 0 | 0 | [9 empty] | 0 |  | 0 | 0 | 0 | 0 | 0 | [10 empty] | 0
|  |  |  | 0 | 0 | [9 empty] | 0 |  | 0 | 0 | 0 | 0 | 0 | [10 empty] | 0
|  |  |  | 0 | 0 | [9 empty] | 0 |  | 0 | 0 | 0 | 0 | 0 | [10 empty] | 0
|  |  |  | 0 | 0 | [9 empty] | 0 |  | 0 | 0 | 0 | 0 | 0 | [10 empty] | 0
|  |  |  | 0 | 0 | [9 empty] | 0 |  | 0 | 0 | 0 | 0 | 0 | [10 empty] | 0
|  |  |  | 0 | 0 | [9 empty] | 0 |  | 0 | 0 | 0 | 0 | 0 | [10 empty] | 0
|  |  |  | 0 | 0 | [9 empty] | 0 |  | 0 | 0 | 0 | 0 | 0 | [10 empty] | 0
|  |  |  | 0 | 0 | [9 empty] | 0 |  | 0 | 0 | 0 | 0 | 0 | [10 empty] | 0
|  |  |  | 0 | 0 | [9 empty] | 0 |  | 0 | 0 | 0 | 0 | 0 | [10 empty] | 0
|  |  |  | 0 | 0 | [9 empty] | 0 |  | 0 | 0 | 0 | 0 | 0 | [10 empty] | 0
|  |  |  | 0 | 0 | [9 empty] | 0 |  | 0 | 0 | 0 | 0 | 0 | [10 empty] | 0
|  |  |  | 0 | 0 | [9 empty] | 0 |  | 0 | 0 | 0 | 0 | 0 | [10 empty] | 0
|  |  |  | 0 | 0 | [9 empty] | 0 |  | 0 | 0 | 0 | 0 | 0 | [10 empty] | 0
|  |  |  | 0 | 0 | [9 empty] | 0 |  | 0 | 0 | 0 | 0 | 0 | [10 empty] | 0
|  |  |  | 0 | 0 | [9 empty] | 0 |  | 0 | 0 | 0 | 0 | 0 | [10 empty] | 0
|  |  |  | 0 | 0 | [9 empty] | 0 |  | 0 | 0 | 0 | 0 | 0 | [10 empty] | 0
|  |  |  | 0 | 0 | [9 empty] | 0 |  | 0 | 0 | 0 | 0 | 0 | [10 empty] | 0
|  |  |  | 0 | 0 | [9 empty] | 0 |  | 0 | 0 | 0 | 0 | 0 | [10 empty] | 0
|  |  |  | 0 | 0 | [9 empty] | 0 |  | 0 | 0 | 0 | 0 | 0 | [10 empty] | 0
|  |  |  | 0 | 0 | [9 empty] | 0 |  | 0 | 0 | 0 | 0 | 0 | [10 empty] | 0
|  |  |  | 0 | 0 | [9 empty] | 0 |  | 0 | 0 | 0 | 0 | 0 | [10 empty] | 0
|  |  |  | 0 | 0 | [9 empty] | 0 |  | 0 | 0 | 0 | 0 | 0 | [10 empty] | 0
|  |  |  | 0 | 0 | [9 empty] | 0 |  | 0 | 0 | 0 | 0 | 0 | [10 empty] | 0
|  |  |  | 0 | 0 | [9 empty] | 0 |  | 0 | 0 | 0 | 0 | 0 | [10 empty] | 0
|  |  |  | 0 | 0 | [9 empty] | 0 |  | 0 | 0 | 0 | 0 | 0 | [10 empty] | 0
|  |  |  | 0 | 0 | [9 empty] | 0 |  | 0 | 0 | 0 | 0 | 0 | [10 empty] | 0
|  |  |  | 0 | 0 | [9 empty] | 0 |  | 0 | 0 | 0 | 0 | 0 | [10 empty] | 0
|  |  |  | 0 | 0 | [9 empty] | 0 |  | 0 | 0 | 0 | 0 | 0 | [10 empty] | 0
|  |  |  | 0 | 0 | [9 empty] | 0 |  | 0 | 0 | 0 | 0 | 0 | [10 empty] | 0
|  |  |  | 0 | 0 | [9 empty] | 0 |  | 0 | 0 | 0 | 0 | 0 | [10 empty] | 0
|  |  |  | 0 | 0 | [9 empty] | 0 |  | 0 | 0 | 0 | 0 | 0 | [10 empty] | 0
|  |  |  | 0 | 0 | [9 empty] | 0 |  | 0 | 0 | 0 | 0 | 0 | [10 empty] | 0
|  |  |  | 0 | 0 | [9 empty] | 0 |  | 0 | 0 | 0 | 0 | 0 | [10 empty] | 0
|  |  |  | 0 | 0 | [9 empty] | 0 |  | 0 | 0 | 0 | 0 | 0 | [10 empty] | 0
|  |  |  | 0 | 0 | [9 empty] | 0 |  | 0 | 0 | 0 | 0 | 0 | [10 empty] | 0
|  |  |  | 0 | 0 | [9 empty] | 0 |  | 0 | 0 | 0 | 0 | 0 | [10 empty] | 0
|  |  |  | 0 | 0 | [9 empty] | 0 |  | 0 | 0 | 0 | 0 | 0 | [10 empty] | 0
|  |  |  | 0 | 0 | [9 empty] | 0 |  | 0 | 0 | 0 | 0 | 0 | [10 empty] | 0
|  |  |  | 0 | 0 | [9 empty] | 0 |  | 0 | 0 | 0 | 0 | 0 | [10 empty] | 0
|  |  |  | 0 | 0 | [9 empty] | 0 |  | 0 | 0 | 0 | 0 | 0 | [10 empty] | 0
|  |  |  | 0 | 0 | [9 empty] | 0 |  | 0 | 0 | 0 | 0 | 0 | [10 empty] | 0
|  |  |  | 0 | 0 | [9 empty] | 0 |  | 0 | 0 | 0 | 0 | 0 | [10 empty] | 0
|  |  |  | 0 | 0 | [9 empty] | 0 |  | 0 | 0 | 0 | 0 | 0 | [10 empty] | 0
|  |  |  | 0 | 0 | [9 empty] | 0 |  | 0 | 0 | 0 | 0 | 0 | [10 empty] | 0
|  |  |  | 0 | 0 | [9 empty] | 0 |  | 0 | 0 | 0 | 0 | 0 | [10 empty] | 0
|  |  |  | 0 | 0 | [9 empty] | 0 |  | 0 | 0 | 0 | 0 | 0 | [10 empty] | 0
|  |  |  | 0 | 0 | [9 empty] | 0 |  | 0 | 0 | 0 | 0 | 0 | [10 empty] | 0
|  |  |  | 0 | 0 | [9 empty] | 0 |  | 0 | 0 | 0 | 0 | 0 | [10 empty] | 0
|  |  |  | 0 | 0 | [9 empty] | 0 |  | 0 | 0 | 0 | 0 | 0 | [10 empty] | 0
|  |  |  | 0 | 0 | [9 empty] | 0 |  | 0 | 0 | 0 | 0 | 0 | [10 empty] | 0
|  |  |  | 0 | 0 | [9 empty] | 0 |  | 0 | 0 | 0 | 0 | 0 | [10 empty] | 0
|  |  |  | 0 | 0 | [9 empty] | 0 |  | 0 | 0 | 0 | 0 | 0 | [10 empty] | 0
|  |  |  | 0 | 0 | [9 empty] | 0 |  | 0 | 0 | 0 | 0 | 0 | [10 empty] | 0
|  |  |  | 0 | 0 | [9 empty] | 0 |  | 0 | 0 | 0 | 0 | 0 | [10 empty] | 0
|  |  |  | 0 | 0 | [9 empty] | 0 |  | 0 | 0 | 0 | 0 | 0 | [10 empty] | 0
|  |  |  | 0 | 0 | [9 empty] | 0 |  | 0 | 0 | 0 | 0 | 0 | [10 empty] | 0
|  |  |  | 0 | 0 | [9 empty] | 0 |  | 0 | 0 | 0 | 0 | 0 | [10 empty] | 0
|  |  |  | 0 | 0 | [9 empty] | 0 |  | 0 | 0 | 0 | 0 | 0 | [10 empty] | 0
|  |  |  | 0 | 0 | [9 empty] | 0 |  | 0 | 0 | 0 | 0 | 0 | [10 empty] | 0
|  |  |  | 0 | 0 | [9 empty] | 0 |  | 0 | 0 | 0 | 0 | 0 | [10 empty] | 0
|  |  |  | 0 | 0 | [9 empty] | 0 |  | 0 | 0 | 0 | 0 | 0 | [10 empty] | 0
|  |  |  | 0 | 0 | [9 empty] | 0 |  | 0 | 0 | 0 | 0 | 0 | [10 empty] | 0
|  |  |  | 0 | 0 | [9 empty] | 0 |  | 0 | 0 | 0 | 0 | 0 | [10 empty] | 0
|  |  |  | 0 | 0 | [9 empty] | 0 |  | 0 | 0 | 0 | 0 | 0 | [10 empty] | 0
|  |  |  | 0 | 0 | [9 empty] | 0 |  | 0 | 0 | 0 | 0 | 0 | [10 empty] | 0
|  |  |  | 0 | 0 | [9 empty] | 0 |  | 0 | 0 | 0 | 0 | 0 | [10 empty] | 0
|  |  |  | 0 | 0 | [9 empty] | 0 |  | 0 | 0 | 0 | 0 | 0 | [10 empty] | 0
|  |  |  | 0 | 0 | [9 empty] | 0 |  | 0 | 0 | 0 | 0 | 0 | [10 empty] | 0
|  |  |  | 0 | 0 | [9 empty] | 0 |  | 0 | 0 | 0 | 0 | 0 | [10 empty] | 0
|  |  |  | 0 | 0 | [9 empty] | 0 |  | 0 | 0 | 0 | 0 | 0 | [10 empty] | 0
|  |  |  | 0 | 0 | [9 empty] | 0 |  | 0 | 0 | 0 | 0 | 0 | [10 empty] | 0
|  |  |  | 0 | 0 | [9 empty] | 0 |  | 0 | 0 | 0 | 0 | 0 | [10 empty] | 0
|  |  |  | 0 | 0 | [9 empty] | 0 |  | 0 | 0 | 0 | 0 | 0 | [10 empty] | 0
|  |  |  | 0 | 0 | [9 empty] | 0 |  | 0 | 0 | 0 | 0 | 0 | [10 empty] | 0
|  |  |  | 0 | 0 | [9 empty] | 0 |  | 0 | 0 | 0 | 0 | 0 | [10 empty] | 0
|  |  |  | 0 | 0 | [9 empty] | 0 |  | 0 | 0 | 0 | 0 | 0 | [10 empty] | 0
|  |  |  | 0 | 0 | [9 empty] | 0 |  | 0 | 0 | 0 | 0 | 0 | [10 empty] | 0
|  |  |  | 0 | 0 | [9 empty] | 0 |  | 0 | 0 | 0 | 0 | 0 | [10 empty] | 0
|  |  |  | 0 | 0 | [9 empty] | 0 |  | 0 | 0 | 0 | 0 | 0 | [10 empty] | 0
|  |  |  | 0 | 0 | [9 empty] | 0 |  | 0 | 0 | 0 | 0 | 0 | [10 empty] | 0
|  |  |  | 0 | 0 | [9 empty] | 0 |  | 0 | 0 | 0 | 0 | 0 | [10 empty] | 0
|  |  |  | 0 | 0 | [9 empty] | 0 |  | 0 | 0 | 0 | 0 | 0 | [10 empty] | 0
|  |  |  | 0 | 0 | [9 empty] | 0 |  | 0 | 0 | 0 | 0 | 0 | [10 empty] | 0
|  |  |  | 0 | 0 | [9 empty] | 0 |  | 0 | 0 | 0 | 0 | 0 | [10 empty] | 0
|  |  |  | 0 | 0 | [9 empty] | 0 |  | 0 | 0 | 0 | 0 | 0 | [10 empty] | 0
|  |  |  | 0 | 0 | [9 empty] | 0 |  | 0 | 0 | 0 | 0 | 0 | [10 empty] | 0
|  |  |  | 0 | 0 | [9 empty] | 0 |  | 0 | 0 | 0 | 0 | 0 | [10 empty] | 0
|  |  |  | 0 | 0 | [9 empty] | 0 |  | 0 | 0 | 0 | 0 | 0 | [10 empty] | 0
|  |  |  | 0 | 0 | [9 empty] | 0 |  | 0 | 0 | 0 | 0 | 0 | [10 empty] | 0
|  |  |  | 0 | 0 | [9 empty] | 0 |  | 0 | 0 | 0 | 0 | 0 | [10 empty] | 0
|  |  |  | 0 | 0 | [9 empty] | 0 |  | 0 | 0 | 0 | 0 | 0 | [10 empty] | 0
|  |  |  | 0 | 0 | [9 empty] | 0 |  | 0 | 0 | 0 | 0 | 0 | [10 empty] | 0
|  |  |  | 0 | 0 | [9 empty] | 0 |  | 0 | 0 | 0 | 0 | 0 | [10 empty] | 0
|  |  |  | 0 | 0 | [9 empty] | 0 |  | 0 | 0 | 0 | 0 | 0 | [10 empty] | 0
|  |  |  | 0 | 0 | [9 empty] | 0 |  | 0 | 0 | 0 | 0 | 0 | [10 empty] | 0
|  |  |  | 0 | 0 | [9 empty] | 0 |  | 0 | 0 | 0 | 0 | 0 | [10 empty] | 0
|  |  |  | 0 | 0 | [9 empty] | 0 |  | 0 | 0 | 0 | 0 | 0 | [10 empty] | 0
|  |  |  | 0 | 0 | [9 empty] | 0 |  | 0 | 0 | 0 | 0 | 0 | [10 empty] | 0
|  |  |  | 0 | 0 | [9 empty] | 0 |  | 0 | 0 | 0 | 0 | 0 | [10 empty] | 0
|  |  |  | 0 | 0 | [9 empty] | 0 |  | 0 | 0 | 0 | 0 | 0 | [10 empty] | 0
|  |  |  | 0 | 0 | [9 empty] | 0 |  | 0 | 0 | 0 | 0 | 0 | [10 empty] | 0
|  |  |  | 0 | 0 | [9 empty] | 0 |  | 0 | 0 | 0 | 0 | 0 | [10 empty] | 0
|  |  |  | 0 | 0 | [9 empty] | 0 |  | 0 | 0 | 0 | 0 | 0 | [10 empty] | 0
|  |  |  | 0 | 0 | [9 empty] | 0 |  | 0 | 0 | 0 | 0 | 0 | [10 empty] | 0
|  |  |  | 0 | 0 | [9 empty] | 0 |  | 0 | 0 | 0 | 0 | 0 | [10 empty] | 0
|  |  |  | 0 | 0 | [9 empty] | 0 |  | 0 | 0 | 0 | 0 | 0 | [10 empty] | 0
|  |  |  | 0 | 0 | [9 empty] | 0 |  | 0 | 0 | 0 | 0 | 0 | [10 empty] | 0
|  |  |  | 0 | 0 | [9 empty] | 0 |  | 0 | 0 | 0 | 0 | 0 | [10 empty] | 0
|  |  |  | 0 | 0 | [9 empty] | 0 |  | 0 | 0 | 0 | 0 | 0 | [10 empty] | 0
|  |  |  | 0 | 0 | [9 empty] | 0 |  | 0 | 0 | 0 | 0 | 0 | [10 empty] | 0
|  |  |  | 0 | 0 | [9 empty] | 0 |  | 0 | 0 | 0 | 0 | 0 | [10 empty] | 0
|  |  |  | 0 | 0 | [9 empty] | 0 |  | 0 | 0 | 0 | 0 | 0 | [10 empty] | 0
|  |  |  | 0 | 0 | [9 empty] | 0 |  | 0 | 0 | 0 | 0 | 0 | [10 empty] | 0
|  |  |  | 0 | 0 | [9 empty] | 0 |  | 0 | 0 | 0 | 0 | 0 | [10 empty] | 0
|  |  |  | 0 | 0 | [9 empty] | 0 |  | 0 | 0 | 0 | 0 | 0 | [10 empty] | 0
|  |  |  | 0 | 0 | [9 empty] | 0 |  | 0 | 0 | 0 | 0 | 0 | [10 empty] | 0
|  |  |  | 0 | 0 | [9 empty] | 0 |  | 0 | 0 | 0 | 0 | 0 | [10 empty] | 0
|  |  |  | 0 | 0 | [9 empty] | 0 |  | 0 | 0 | 0 | 0 | 0 | [10 empty] | 0
|  |  |  | 0 | 0 | [9 empty] | 0 |  | 0 | 0 | 0 | 0 | 0 | [10 empty] | 0
|  |  |  | 0 | 0 | [9 empty] | 0 |  | 0 | 0 | 0 | 0 | 0 | [10 empty] | 0
|  |  |  | 0 | 0 | [9 empty] | 0 |  | 0 | 0 | 0 | 0 | 0 | [10 empty] | 0
|  |  |  | 0 | 0 | [9 empty] | 0 |  | 0 | 0 | 0 | 0 | 0 | [10 empty] | 0
|  |  |  | 0 | 0 | [9 empty] | 0 |  | 0 | 0 | 0 | 0 | 0 | [10 empty] | 0
|  |  |  | 0 | 0 | [9 empty] | 0 |  | 0 | 0 | 0 | 0 | 0 | [10 empty] | 0
|  |  |  | 0 | 0 | [9 empty] | 0 |  | 0 | 0 | 0 | 0 | 0 | [10 empty] | 0
|  |  |  | 0 | 0 | [9 empty] | 0 |  | 0 | 0 | 0 | 0 | 0 | [10 empty] | 0
|  |  |  | 0 | 0 | [9 empty] | 0 |  | 0 | 0 | 0 | 0 | 0 | [10 empty] | 0
|  |  |  | 0 | 0 | [9 empty] | 0 |  | 0 | 0 | 0 | 0 | 0 | [10 empty] | 0
|  |  |  | 0 | 0 | [9 empty] | 0 |  | 0 | 0 | 0 | 0 | 0 | [10 empty] | 0
|  |  |  | 0 | 0 | [9 empty] | 0 |  | 0 | 0 | 0 | 0 | 0 | [10 empty] | 0
|  |  |  | 0 | 0 | [9 empty] | 0 |  | 0 | 0 | 0 | 0 | 0 | [10 empty] | 0
|  |  |  | 0 | 0 | [9 empty] | 0 |  | 0 | 0 | 0 | 0 | 0 | [10 empty] | 0
|  |  |  | 0 | 0 | [9 empty] | 0 |  | 0 | 0 | 0 | 0 | 0 | [10 empty] | 0
|  |  |  | 0 | 0 | [9 empty] | 0 |  | 0 | 0 | 0 | 0 | 0 | [10 empty] | 0
|  |  |  | 0 | 0 | [9 empty] | 0 |  | 0 | 0 | 0 | 0 | 0 | [10 empty] | 0
|  |  |  | 0 | 0 | [9 empty] | 0 |  | 0 | 0 | 0 | 0 | 0 | [10 empty] | 0
|  |  |  | 0 | 0 | [9 empty] | 0 |  | 0 | 0 | 0 | 0 | 0 | [10 empty] | 0
|  |  |  | 0 | 0 | [9 empty] | 0 |  | 0 | 0 | 0 | 0 | 0 | [10 empty] | 0
|  |  |  | 0 | 0 | [9 empty] | 0 |  | 0 | 0 | 0 | 0 | 0 | [10 empty] | 0
|  |  |  | 0 | 0 | [9 empty] | 0 |  | 0 | 0 | 0 | 0 | 0 | [10 empty] | 0
|  |  |  | 0 | 0 | [9 empty] | 0 |  | 0 | 0 | 0 | 0 | 0 | [10 empty] | 0
|  |  |  | 0 | 0 | [9 empty] | 0 |  | 0 | 0 | 0 | 0 | 0 | [10 empty] | 0
|  |  |  | 0 | 0 | [9 empty] | 0 |  | 0 | 0 | 0 | 0 | 0 | [10 empty] | 0
|  |  |  | 0 | 0 | [9 empty] | 0 |  | 0 | 0 | 0 | 0 | 0 | [10 empty] | 0
|  |  |  | 0 | 0 | [9 empty] | 0 |  | 0 | 0 | 0 | 0 | 0 | [10 empty] | 0
|  |  |  | 0 | 0 | [9 empty] | 0 |  | 0 | 0 | 0 | 0 | 0 | [10 empty] | 0
|  |  |  | 0 | 0 | [9 empty] | 0 |  | 0 | 0 | 0 | 0 | 0 | [10 empty] | 0
|  |  |  | 0 | 0 | [9 empty] | 0 |  | 0 | 0 | 0 | 0 | 0 | [10 empty] | 0
|  |  |  | 0 | 0 | [9 empty] | 0 |  | 0 | 0 | 0 | 0 | 0 | [10 empty] | 0
|  |  |  | 0 | 0 | [9 empty] | 0 |  | 0 | 0 | 0 | 0 | 0 | [10 empty] | 0
|  |  |  | 0 | 0 | [9 empty] | 0 |  | 0 | 0 | 0 | 0 | 0 | [10 empty] | 0
|  |  |  | 0 | 0 | [9 empty] | 0 |  | 0 | 0 | 0 | 0 | 0 | [10 empty] | 0
|  |  |  | 0 | 0 | [9 empty] | 0 |  | 0 | 0 | 0 | 0 | 0 | [10 empty] | 0
|  |  |  | 0 | 0 | [9 empty] | 0 |  | 0 | 0 | 0 | 0 | 0 | [10 empty] | 0
|  |  |  | 0 | 0 | [9 empty] | 0 |  | 0 | 0 | 0 | 0 | 0 | [10 empty] | 0
|  |  |  | 0 | 0 | [9 empty] | 0 |  | 0 | 0 | 0 | 0 | 0 | [10 empty] | 0
|  |  |  | 0 | 0 | [9 empty] | 0 |  | 0 | 0 | 0 | 0 | 0 | [10 empty] | 0
|  |  |  | 0 | 0 | [9 empty] | 0 |  | 0 | 0 | 0 | 0 | 0 | [10 empty] | 0
|  |  |  | 0 | 0 | [9 empty] | 0 |  | 0 | 0 | 0 | 0 | 0 | [10 empty] | 0
|  |  |  | 0 | 0 | [9 empty] | 0 |  | 0 | 0 | 0 | 0 | 0 | [10 empty] | 0
|  |  |  | 0 | 0 | [9 empty] | 0 |  | 0 | 0 | 0 | 0 | 0 | [10 empty] | 0
|  |  |  | 0 | 0 | [9 empty] | 0 |  | 0 | 0 | 0 | 0 | 0 | [10 empty] | 0
|  |  |  | 0 | 0 | [9 empty] | 0 |  | 0 | 0 | 0 | 0 | 0 | [10 empty] | 0
|  |  |  | 0 | 0 | [9 empty] | 0 |  | 0 | 0 | 0 | 0 | 0 | [10 empty] | 0
|  |  |  | 0 | 0 | [9 empty] | 0 |  | 0 | 0 | 0 | 0 | 0 | [10 empty] | 0
|  |  |  | 0 | 0 | [9 empty] | 0 |  | 0 | 0 | 0 | 0 | 0 | [10 empty] | 0
|  |  |  | 0 | 0 | [9 empty] | 0 |  | 0 | 0 | 0 | 0 | 0 | [10 empty] | 0
|  |  |  | 0 | 0 | [9 empty] | 0 |  | 0 | 0 | 0 | 0 | 0 | [10 empty] | 0
|  |  |  | 0 | 0 | [9 empty] | 0 |  | 0 | 0 | 0 | 0 | 0 | [10 empty] | 0
|  |  |  | 0 | 0 | [9 empty] | 0 |  | 0 | 0 | 0 | 0 | 0 | [10 empty] | 0
|  |  |  | 0 | 0 | [9 empty] | 0 |  | 0 | 0 | 0 | 0 | 0 | [10 empty] | 0
|  |  |  | 0 | 0 | [9 empty] | 0 |  | 0 | 0 | 0 | 0 | 0 | [10 empty] | 0
|  |  |  | 0 | 0 | [9 empty] | 0 |  | 0 | 0 | 0 | 0 | 0 | [10 empty] | 0
|  |  |  | 0 | 0 | [9 empty] | 0 |  | 0 | 0 | 0 | 0 | 0 | [10 empty] | 0
|  |  |  | 0 | 0 | [9 empty] | 0 |  | 0 | 0 | 0 | 0 | 0 | [10 empty] | 0
|  |  |  | 0 | 0 | [9 empty] | 0 |  | 0 | 0 | 0 | 0 | 0 | [10 empty] | 0
|  |  |  | 0 | 0 | [9 empty] | 0 |  | 0 | 0 | 0 | 0 | 0 | [10 empty] | 0
|  |  |  | 0 | 0 | [9 empty] | 0 |  | 0 | 0 | 0 | 0 | 0 | [10 empty] | 0
|  |  |  | 0 | 0 | [9 empty] | 0 |  | 0 | 0 | 0 | 0 | 0 | [10 empty] | 0
|  |  |  | 0 | 0 | [9 empty] | 0 |  | 0 | 0 | 0 | 0 | 0 | [10 empty] | 0
|  |  |  | 0 | 0 | [9 empty] | 0 |  | 0 | 0 | 0 | 0 | 0 | [10 empty] | 0
|  |  |  | 0 | 0 | [9 empty] | 0 |  | 0 | 0 | 0 | 0 | 0 | [10 empty] | 0
|  |  |  | 0 | 0 | [9 empty] | 0 |  | 0 | 0 | 0 | 0 | 0 | [10 empty] | 0
|  |  |  | 0 | 0 | [9 empty] | 0 |  | 0 | 0 | 0 | 0 | 0 | [10 empty] | 0
|  |  |  | 0 | 0 | [9 empty] | 0 |  | 0 | 0 | 0 | 0 | 0 | [10 empty] | 0
|  |  |  | 0 | 0 | [9 empty] | 0 |  | 0 | 0 | 0 | 0 | 0 | [10 empty] | 0
|  |  |  | 0 | 0 | [9 empty] | 0 |  | 0 | 0 | 0 | 0 | 0 | [10 empty] | 0
|  |  |  | 0 | 0 | [9 empty] | 0 |  | 0 | 0 | 0 | 0 | 0 | [10 empty] | 0
|  |  |  | 0 | 0 | [9 empty] | 0 |  | 0 | 0 | 0 | 0 | 0 | [10 empty] | 0
|  |  |  | 0 | 0 | [9 empty] | 0 |  | 0 | 0 | 0 | 0 | 0 | [10 empty] | 0
|  |  |  | 0 | 0 | [9 empty] | 0 |  | 0 | 0 | 0 | 0 | 0 | [10 empty] | 0
|  |  |  | 0 | 0 | [9 empty] | 0 |  | 0 | 0 | 0 | 0 | 0 | [10 empty] | 0
|  |  |  | 0 | 0 | [9 empty] | 0 |  | 0 | 0 | 0 | 0 | 0 | [10 empty] | 0
|  |  |  | 0 | 0 | [9 empty] | 0 |  | 0 | 0 | 0 | 0 | 0 | [10 empty] | 0
|  |  |  | 0 | 0 | [9 empty] | 0 |  | 0 | 0 | 0 | 0 | 0 | [10 empty] | 0
|  |  |  | 0 | 0 | [9 empty] | 0 |  | 0 | 0 | 0 | 0 | 0 | [10 empty] | 0
|  |  |  | 0 | 0 | [9 empty] | 0 |  | 0 | 0 | 0 | 0 | 0 | [10 empty] | 0
|  |  |  | 0 | 0 | [9 empty] | 0 |  | 0 | 0 | 0 | 0 | 0 | [10 empty] | 0
|  |  |  | 0 | 0 | [9 empty] | 0 |  | 0 | 0 | 0 | 0 | 0 | [10 empty] | 0
|  |  |  | 0 | 0 | [9 empty] | 0 |  | 0 | 0 | 0 | 0 | 0 | [10 empty] | 0
|  |  |  | 0 | 0 | [9 empty] | 0 |  | 0 | 0 | 0 | 0 | 0 | [10 empty] | 0
|  |  |  | 0 | 0 | [9 empty] | 0 |  | 0 | 0 | 0 | 0 | 0 | [10 empty] | 0
|  |  |  | 0 | 0 | [9 empty] | 0 |  | 0 | 0 | 0 | 0 | 0 | [10 empty] | 0
|  |  |  | 0 | 0 | [9 empty] | 0 |  | 0 | 0 | 0 | 0 | 0 | [10 empty] | 0
|  |  |  | 0 | 0 | [9 empty] | 0 |  | 0 | 0 | 0 | 0 | 0 | [10 empty] | 0
|  |  |  | 0 | 0 | [9 empty] | 0 |  | 0 | 0 | 0 | 0 | 0 | [10 empty] | 0
|  |  |  | 0 | 0 | [9 empty] | 0 |  | 0 | 0 | 0 | 0 | 0 | [10 empty] | 0
|  |  |  | 0 | 0 | [9 empty] | 0 |  | 0 | 0 | 0 | 0 | 0 | [10 empty] | 0
|  |  |  | 0 | 0 | [9 empty] | 0 |  | 0 | 0 | 0 | 0 | 0 | [10 empty] | 0
|  |  |  | 0 | 0 | [9 empty] | 0 |  | 0 | 0 | 0 | 0 | 0 | [10 empty] | 0
|  |  |  | 0 | 0 | [9 empty] | 0 |  | 0 | 0 | 0 | 0 | 0 | [10 empty] | 0
|  |  |  | 0 | 0 | [9 empty] | 0 |  | 0 | 0 | 0 | 0 | 0 | [10 empty] | 0
|  |  |  | 0 | 0 | [9 empty] | 0 |  | 0 | 0 | 0 | 0 | 0 | [10 empty] | 0
|  |  |  | 0 | 0 | [9 empty] | 0 |  | 0 | 0 | 0 | 0 | 0 | [10 empty] | 0
|  |  |  | 0 | 0 | [9 empty] | 0 |  | 0 | 0 | 0 | 0 | 0 | [10 empty] | 0
|  |  |  | 0 | 0 | [9 empty] | 0 |  | 0 | 0 | 0 | 0 | 0 | [10 empty] | 0
|  |  |  | 0 | 0 | [9 empty] | 0 |  | 0 | 0 | 0 | 0 | 0 | [10 empty] | 0
|  |  |  | 0 | 0 | [9 empty] | 0 |  | 0 | 0 | 0 | 0 | 0 | [10 empty] | 0
|  |  |  | 0 | 0 | [9 empty] | 0 |  | 0 | 0 | 0 | 0 | 0 | [10 empty] | 0
|  |  |  | 0 | 0 | [9 empty] | 0 |  | 0 | 0 | 0 | 0 | 0 | [10 empty] | 0
|  |  |  | 0 | 0 | [9 empty] | 0 |  | 0 | 0 | 0 | 0 | 0 | [10 empty] | 0
|  |  |  | 0 | 0 | [9 empty] | 0 |  | 0 | 0 | 0 | 0 | 0 | [10 empty] | 0
|  |  |  | 0 | 0 | [9 empty] | 0 |  | 0 | 0 | 0 | 0 | 0 | [10 empty] | 0
|  |  |  | 0 | 0 | [9 empty] | 0 |  | 0 | 0 | 0 | 0 | 0 | [10 empty] | 0
|  |  |  | 0 | 0 | [9 empty] | 0 |  | 0 | 0 | 0 | 0 | 0 | [10 empty] | 0
|  |  |  | 0 | 0 | [9 empty] | 0 |  | 0 | 0 | 0 | 0 | 0 | [10 empty] | 0
|  |  |  | 0 | 0 | [9 empty] | 0 |  | 0 | 0 | 0 | 0 | 0 | [10 empty] | 0
|  |  |  | 0 | 0 | [9 empty] | 0 |  | 0 | 0 | 0 | 0 | 0 | [10 empty] | 0
|  |  |  | 0 | 0 | [9 empty] | 0 |  | 0 | 0 | 0 | 0 | 0 | [10 empty] | 0
|  |  |  | 0 | 0 | [9 empty] | 0 |  | 0 | 0 | 0 | 0 | 0 | [10 empty] | 0
|  |  |  | 0 | 0 | [9 empty] | 0 |  | 0 | 0 | 0 | 0 | 0 | [10 empty] | 0
|  |  |  | 0 | 0 | [9 empty] | 0 |  | 0 | 0 | 0 | 0 | 0 | [10 empty] | 0
|  |  |  | 0 | 0 | [9 empty] | 0 |  | 0 | 0 | 0 | 0 | 0 | [10 empty] | 0
|  |  |  | 0 | 0 | [9 empty] | 0 |  | 0 | 0 | 0 | 0 | 0 | [10 empty] | 0
|  |  |  | 0 | 0 | [9 empty] | 0 |  | 0 | 0 | 0 | 0 | 0 | [10 empty] | 0
|  |  |  | 0 | 0 | [9 empty] | 0 |  | 0 | 0 | 0 | 0 | 0 | [10 empty] | 0
|  |  |  | 0 | 0 | [9 empty] | 0 |  | 0 | 0 | 0 | 0 | 0 | [10 empty] | 0
|  |  |  | 0 | 0 | [9 empty] | 0 |  | 0 | 0 | 0 | 0 | 0 | [10 empty] | 0
|  |  |  | 0 | 0 | [9 empty] | 0 |  | 0 | 0 | 0 | 0 | 0 | [10 empty] | 0
|  |  |  | 0 | 0 | [9 empty] | 0 |  | 0 | 0 | 0 | 0 | 0 | [10 empty] | 0
|  |  |  | 0 | 0 | [9 empty] | 0 |  | 0 | 0 | 0 | 0 | 0 | [10 empty] | 0
|  |  |  | 0 | 0 | [9 empty] | 0 |  | 0 | 0 | 0 | 0 | 0 | [10 empty] | 0
|  |  |  | 0 | 0 | [9 empty] | 0 |  | 0 | 0 | 0 | 0 | 0 | [10 empty] | 0
|  |  |  | 0 | 0 | [9 empty] | 0 |  | 0 | 0 | 0 | 0 | 0 | [10 empty] | 0
|  |  |  | 0 | 0 | [9 empty] | 0 |  | 0 | 0 | 0 | 0 | 0 | [10 empty] | 0
|  |  |  | 0 | 0 | [9 empty] | 0 |  | 0 | 0 | 0 | 0 | 0 | [10 empty] | 0
|  |  |  | 0 | 0 | [9 empty] | 0 |  | 0 | 0 | 0 | 0 | 0 | [10 empty] | 0
|  |  |  | 0 | 0 | [9 empty] | 0 |  | 0 | 0 | 0 | 0 | 0 | [10 empty] | 0
|  |  |  | 0 | 0 | [9 empty] | 0 |  | 0 | 0 | 0 | 0 | 0 | [10 empty] | 0
|  |  |  | 0 | 0 | [9 empty] | 0 |  | 0 | 0 | 0 | 0 | 0 | [10 empty] | 0
|  |  |  | 0 | 0 | [9 empty] | 0 |  | 0 | 0 | 0 | 0 | 0 | [10 empty] | 0
|  |  |  | 0 | 0 | [9 empty] | 0 |  | 0 | 0 | 0 | 0 | 0 | [10 empty] | 0
|  |  |  | 0 | 0 | [9 empty] | 0 |  | 0 | 0 | 0 | 0 | 0 | [10 empty] | 0
|  |  |  | 0 | 0 | [9 empty] | 0 |  | 0 | 0 | 0 | 0 | 0 | [10 empty] | 0
|  |  |  | 0 | 0 | [9 empty] | 0 |  | 0 | 0 | 0 | 0 | 0 | [10 empty] | 0
|  |  |  | 0 | 0 | [9 empty] | 0 |  | 0 | 0 | 0 | 0 | 0 | [10 empty] | 0
|  |  |  | 0 | 0 | [9 empty] | 0 |  | 0 | 0 | 0 | 0 | 0 | [10 empty] | 0
|  |  |  | 0 | 0 | [9 empty] | 0 |  | 0 | 0 | 0 | 0 | 0 | [10 empty] | 0
|  |  |  | 0 | 0 | [9 empty] | 0 |  | 0 | 0 | 0 | 0 | 0 | [10 empty] | 0
|  |  |  | 0 | 0 | [9 empty] | 0 |  | 0 | 0 | 0 | 0 | 0 | [10 empty] | 0
|  |  |  | 0 | 0 | [9 empty] | 0 |  | 0 | 0 | 0 | 0 | 0 | [10 empty] | 0
|  |  |  | 0 | 0 | [9 empty] | 0 |  | 0 | 0 | 0 | 0 | 0 | [10 empty] | 0
|  |  |  | 0 | 0 | [9 empty] | 0 |  | 0 | 0 | 0 | 0 | 0 | [10 empty] | 0
|  |  |  | 0 | 0 | [9 empty] | 0 |  | 0 | 0 | 0 | 0 | 0 | [10 empty] | 0
|  |  |  | 0 | 0 | [9 empty] | 0 |  | 0 | 0 | 0 | 0 | 0 | [10 empty] | 0
|  |  |  | 0 | 0 | [9 empty] | 0 |  | 0 | 0 | 0 | 0 | 0 | [10 empty] | 0
|  |  |  | 0 | 0 | [9 empty] | 0 |  | 0 | 0 | 0 | 0 | 0 | [10 empty] | 0
|  |  |  | 0 | 0 | [9 empty] | 0 |  | 0 | 0 | 0 | 0 | 0 | [10 empty] | 0
|  |  |  | 0 | 0 | [9 empty] | 0 |  | 0 | 0 | 0 | 0 | 0 | [10 empty] | 0
|  |  |  | 0 | 0 | [9 empty] | 0 |  | 0 | 0 | 0 | 0 | 0 | [10 empty] | 0
|  |  |  | 0 | 0 | [9 empty] | 0 |  | 0 | 0 | 0 | 0 | 0 | [10 empty] | 0
|  |  |  | 0 | 0 | [9 empty] | 0 |  | 0 | 0 | 0 | 0 | 0 | [10 empty] | 0
|  |  |  | 0 | 0 | [9 empty] | 0 |  | 0 | 0 | 0 | 0 | 0 | [10 empty] | 0
|  |  |  | 0 | 0 | [9 empty] | 0 |  | 0 | 0 | 0 | 0 | 0 | [10 empty] | 0
|  |  |  | 0 | 0 | [9 empty] | 0 |  | 0 | 0 | 0 | 0 | 0 | [10 empty] | 0
|  |  |  | 0 | 0 | [9 empty] | 0 |  | 0 | 0 | 0 | 0 | 0 | [10 empty] | 0
|  |  |  | 0 | 0 | [9 empty] | 0 |  | 0 | 0 | 0 | 0 | 0 | [10 empty] | 0
|  |  |  | 0 | 0 | [9 empty] | 0 |  | 0 | 0 | 0 | 0 | 0 | [10 empty] | 0
|  |  |  | 0 | 0 | [9 empty] | 0 |  | 0 | 0 | 0 | 0 | 0 | [10 empty] | 0
|  |  |  | 0 | 0 | [9 empty] | 0 |  | 0 | 0 | 0 | 0 | 0 | [10 empty] | 0
|  |  |  | 0 | 0 | [9 empty] | 0 |  | 0 | 0 | 0 | 0 | 0 | [10 empty] | 0
|  |  |  | 0 | 0 | [9 empty] | 0 |  | 0 | 0 | 0 | 0 | 0 | [10 empty] | 0
|  |  |  | 0 | 0 | [9 empty] | 0 |  | 0 | 0 | 0 | 0 | 0 | [10 empty] | 0
|  |  |  | 0 | 0 | [9 empty] | 0 |  | 0 | 0 | 0 | 0 | 0 | [10 empty] | 0
|  |  |  | 0 | 0 | [9 empty] | 0 |  | 0 | 0 | 0 | 0 | 0 | [10 empty] | 0
|  |  |  | 0 | 0 | [9 empty] | 0 |  | 0 | 0 | 0 | 0 | 0 | [10 empty] | 0
|  |  |  | 0 | 0 | [9 empty] | 0 |  | 0 | 0 | 0 | 0 | 0 | [10 empty] | 0
|  |  |  | 0 | 0 | [9 empty] | 0 |  | 0 | 0 | 0 | 0 | 0 | [10 empty] | 0
|  |  |  | 0 | 0 | [9 empty] | 0 |  | 0 | 0 | 0 | 0 | 0 | [10 empty] | 0
|  |  |  | 0 | 0 | [9 empty] | 0 |  | 0 | 0 | 0 | 0 | 0 | [10 empty] | 0
|  |  |  | 0 | 0 | [9 empty] | 0 |  | 0 | 0 | 0 | 0 | 0 | [10 empty] | 0
|  |  |  | 0 | 0 | [9 empty] | 0 |  | 0 | 0 | 0 | 0 | 0 | [10 empty] | 0
|  |  |  | 0 | 0 | [9 empty] | 0 |  | 0 | 0 | 0 | 0 | 0 | [10 empty] | 0
|  |  |  | 0 | 0 | [9 empty] | 0 |  | 0 | 0 | 0 | 0 | 0 | [10 empty] | 0
|  |  |  | 0 | 0 | [9 empty] | 0 |  | 0 | 0 | 0 | 0 | 0 | [10 empty] | 0
|  |  |  | 0 | 0 | [9 empty] | 0 |  | 0 | 0 | 0 | 0 | 0 | [10 empty] | 0
|  |  |  | 0 | 0 | [9 empty] | 0 |  | 0 | 0 | 0 | 0 | 0 | [10 empty] | 0
|  |  |  | 0 | 0 | [9 empty] | 0 |  | 0 | 0 | 0 | 0 | 0 | [10 empty] | 0
|  |  |  | 0 | 0 | [9 empty] | 0 |  | 0 | 0 | 0 | 0 | 0 | [10 empty] | 0
|  |  |  | 0 | 0 | [9 empty] | 0 |  | 0 | 0 | 0 | 0 | 0 | [10 empty] | 0
|  |  |  | 0 | 0 | [9 empty] | 0 |  | 0 | 0 | 0 | 0 | 0 | [10 empty] | 0
|  |  |  | 0 | 0 | [9 empty] | 0 |  | 0 | 0 | 0 | 0 | 0 | [10 empty] | 0
|  |  |  | 0 | 0 | [9 empty] | 0 |  | 0 | 0 | 0 | 0 | 0 | [10 empty] | 0
|  |  |  | 0 | 0 | [9 empty] | 0 |  | 0 | 0 | 0 | 0 | 0 | [10 empty] | 0
|  |  |  | 0 | 0 | [9 empty] | 0 |  | 0 | 0 | 0 | 0 | 0 | [10 empty] | 0
|  |  |  | 0 | 0 | [9 empty] | 0 |  | 0 | 0 | 0 | 0 | 0 | [10 empty] | 0
|  |  |  | 0 | 0 | [9 empty] | 0 |  | 0 | 0 | 0 | 0 | 0 | [10 empty] | 0
|  |  |  | 0 | 0 | [9 empty] | 0 |  | 0 | 0 | 0 | 0 | 0 | [10 empty] | 0
|  |  |  | 0 | 0 | [9 empty] | 0 |  | 0 | 0 | 0 | 0 | 0 | [10 empty] | 0
|  |  |  | 0 | 0 | [9 empty] | 0 |  | 0 | 0 | 0 | 0 | 0 | [10 empty] | 0
|  |  |  | 0 | 0 | [9 empty] | 0 |  | 0 | 0 | 0 | 0 | 0 | [10 empty] | 0
|  |  |  | 0 | 0 | [9 empty] | 0 |  | 0 | 0 | 0 | 0 | 0 | [10 empty] | 0
|  |  |  | 0 | 0 | [9 empty] | 0 |  | 0 | 0 | 0 | 0 | 0 | [10 empty] | 0
|  |  |  | 0 | 0 | [9 empty] | 0 |  | 0 | 0 | 0 | 0 | 0 | [10 empty] | 0
|  |  |  | 0 | 0 | [9 empty] | 0 |  | 0 | 0 | 0 | 0 | 0 | [10 empty] | 0
|  |  |  | 0 | 0 | [9 empty] | 0 |  | 0 | 0 | 0 | 0 | 0 | [10 empty] | 0
|  |  |  | 0 | 0 | [9 empty] | 0 |  | 0 | 0 | 0 | 0 | 0 | [10 empty] | 0
|  |  |  | 0 | 0 | [9 empty] | 0 |  | 0 | 0 | 0 | 0 | 0 | [10 empty] | 0
|  |  |  | 0 | 0 | [9 empty] | 0 |  | 0 | 0 | 0 | 0 | 0 | [10 empty] | 0
|  |  |  | 0 | 0 | [9 empty] | 0 |  | 0 | 0 | 0 | 0 | 0 | [10 empty] | 0
|  |  |  | 0 | 0 | [9 empty] | 0 |  | 0 | 0 | 0 | 0 | 0 | [10 empty] | 0
|  |  |  | 0 | 0 | [9 empty] | 0 |  | 0 | 0 | 0 | 0 | 0 | [10 empty] | 0
|  |  |  | 0 | 0 | [9 empty] | 0 |  | 0 | 0 | 0 | 0 | 0 | [10 empty] | 0
|  |  |  | 0 | 0 | [9 empty] | 0 |  | 0 | 0 | 0 | 0 | 0 | [10 empty] | 0
|  |  |  | 0 | 0 | [9 empty] | 0 |  | 0 | 0 | 0 | 0 | 0 | [10 empty] | 0
|  |  |  | 0 | 0 | [9 empty] | 0 |  | 0 | 0 | 0 | 0 | 0 | [10 empty] | 0
|  |  |  | 0 | 0 | [9 empty] | 0 |  | 0 | 0 | 0 | 0 | 0 | [10 empty] | 0
|  |  |  | 0 | 0 | [9 empty] | 0 |  | 0 | 0 | 0 | 0 | 0 | [10 empty] | 0
|  |  |  | 0 | 0 | [9 empty] | 0 |  | 0 | 0 | 0 | 0 | 0 | [10 empty] | 0
|  |  |  | 0 | 0 | [9 empty] | 0 |  | 0 | 0 | 0 | 0 | 0 | [10 empty] | 0
|  |  |  | 0 | 0 | [9 empty] | 0 |  | 0 | 0 | 0 | 0 | 0 | [10 empty] | 0
|  |  |  | 0 | 0 | [9 empty] | 0 |  | 0 | 0 | 0 | 0 | 0 | [10 empty] | 0
|  |  |  | 0 | 0 | [9 empty] | 0 |  | 0 | 0 | 0 | 0 | 0 | [10 empty] | 0
|  |  |  | 0 | 0 | [9 empty] | 0 |  | 0 | 0 | 0 | 0 | 0 | [10 empty] | 0
|  |  |  | 0 | 0 | [9 empty] | 0 |  | 0 | 0 | 0 | 0 | 0 | [10 empty] | 0
|  |  |  | 0 | 0 | [9 empty] | 0 |  | 0 | 0 | 0 | 0 | 0 | [10 empty] | 0
|  |  |  | 0 | 0 | [9 empty] | 0 |  | 0 | 0 | 0 | 0 | 0 | [10 empty] | 0
|  |  |  | 0 | 0 | [9 empty] | 0 |  | 0 | 0 | 0 | 0 | 0 | [10 empty] | 0
|  |  |  | 0 | 0 | [9 empty] | 0 |  | 0 | 0 | 0 | 0 | 0 | [10 empty] | 0
|  |  |  | 0 | 0 | [9 empty] | 0 |  | 0 | 0 | 0 | 0 | 0 | [10 empty] | 0
|  |  |  | 0 | 0 | [9 empty] | 0 |  | 0 | 0 | 0 | 0 | 0 | [10 empty] | 0
|  |  |  | 0 | 0 | [9 empty] | 0 |  | 0 | 0 | 0 | 0 | 0 | [10 empty] | 0
|  |  |  | 0 | 0 | [9 empty] | 0 |  | 0 | 0 | 0 | 0 | 0 | [10 empty] | 0
|  |  |  | 0 | 0 | [9 empty] | 0 |  | 0 | 0 | 0 | 0 | 0 | [10 empty] | 0
|  |  |  | 0 | 0 | [9 empty] | 0 |  | 0 | 0 | 0 | 0 | 0 | [10 empty] | 0
|  |  |  | 0 | 0 | [9 empty] | 0 |  | 0 | 0 | 0 | 0 | 0 | [10 empty] | 0
|  |  |  | 0 | 0 | [9 empty] | 0 |  | 0 | 0 | 0 | 0 | 0 | [10 empty] | 0
|  |  |  | 0 | 0 | [9 empty] | 0 |  | 0 | 0 | 0 | 0 | 0 | [10 empty] | 0
|  |  |  | 0 | 0 | [9 empty] | 0 |  | 0 | 0 | 0 | 0 | 0 | [10 empty] | 0
|  |  |  | 0 | 0 | [9 empty] | 0 |  | 0 | 0 | 0 | 0 | 0 | [10 empty] | 0
|  |  |  | 0 | 0 | [9 empty] | 0 |  | 0 | 0 | 0 | 0 | 0 | [10 empty] | 0
|  |  |  | 0 | 0 | [9 empty] | 0 |  | 0 | 0 | 0 | 0 | 0 | [10 empty] | 0
|  |  |  | 0 | 0 | [9 empty] | 0 |  | 0 | 0 | 0 | 0 | 0 | [10 empty] | 0
|  |  |  | 0 | 0 | [9 empty] | 0 |  | 0 | 0 | 0 | 0 | 0 | [10 empty] | 0
|  |  |  | 0 | 0 | [9 empty] | 0 |  | 0 | 0 | 0 | 0 | 0 | [10 empty] | 0
|  |  |  | 0 | 0 | [9 empty] | 0 |  | 0 | 0 | 0 | 0 | 0 | [10 empty] | 0
|  |  |  | 0 | 0 | [9 empty] | 0 |  | 0 | 0 | 0 | 0 | 0 | [10 empty] | 0
|  |  |  | 0 | 0 | [9 empty] | 0 |  | 0 | 0 | 0 | 0 | 0 | [10 empty] | 0
|  |  |  | 0 | 0 | [9 empty] | 0 |  | 0 | 0 | 0 | 0 | 0 | [10 empty] | 0
|  |  |  | 0 | 0 | [9 empty] | 0 |  | 0 | 0 | 0 | 0 | 0 | [10 empty] | 0
|  |  |  | 0 | 0 | [9 empty] | 0 |  | 0 | 0 | 0 | 0 | 0 | [10 empty] | 0
|  |  |  | 0 | 0 | [9 empty] | 0 |  | 0 | 0 | 0 | 0 | 0 | [10 empty] | 0
|  |  |  | 0 | 0 | [9 empty] | 0 |  | 0 | 0 | 0 | 0 | 0 | [10 empty] | 0
|  |  |  | 0 | 0 | [9 empty] | 0 |  | 0 | 0 | 0 | 0 | 0 | [10 empty] | 0
|  |  |  | 0 | 0 | [9 empty] | 0 |  | 0 | 0 | 0 | 0 | 0 | [10 empty] | 0
|  |  |  | 0 | 0 | [9 empty] | 0 |  | 0 | 0 | 0 | 0 | 0 | [10 empty] | 0
|  |  |  | 0 | 0 | [9 empty] | 0 |  | 0 | 0 | 0 | 0 | 0 | [10 empty] | 0
|  |  |  | 0 | 0 | [9 empty] | 0 |  | 0 | 0 | 0 | 0 | 0 | [10 empty] | 0
|  |  |  | 0 | 0 | [9 empty] | 0 |  | 0 | 0 | 0 | 0 | 0 | [10 empty] | 0
|  |  |  | 0 | 0 | [9 empty] | 0 |  | 0 | 0 | 0 | 0 | 0 | [10 empty] | 0
|  |  |  | 0 | 0 | [9 empty] | 0 |  | 0 | 0 | 0 | 0 | 0 | [10 empty] | 0
|  |  |  | 0 | 0 | [9 empty] | 0 |  | 0 | 0 | 0 | 0 | 0 | [10 empty] | 0
|  |  |  | 0 | 0 | [9 empty] | 0 |  | 0 | 0 | 0 | 0 | 0 | [10 empty] | 0
|  |  |  | 0 | 0 | [9 empty] | 0 |  | 0 | 0 | 0 | 0 | 0 | [10 empty] | 0
|  |  |  | 0 | 0 | [9 empty] | 0 |  | 0 | 0 | 0 | 0 | 0 | [10 empty] | 0
|  |  |  | 0 | 0 | [9 empty] | 0 |  | 0 | 0 | 0 | 0 | 0 | [10 empty] | 0
|  |  |  | 0 | 0 | [9 empty] | 0 |  | 0 | 0 | 0 | 0 | 0 | [10 empty] | 0
|  |  |  | 0 | 0 | [9 empty] | 0 |  | 0 | 0 | 0 | 0 | 0 | [10 empty] | 0
|  |  |  | 0 | 0 | [9 empty] | 0 |  | 0 | 0 | 0 | 0 | 0 | [10 empty] | 0
|  |  |  | 0 | 0 | [9 empty] | 0 |  | 0 | 0 | 0 | 0 | 0 | [10 empty] | 0
|  |  |  | 0 | 0 | [9 empty] | 0 |  | 0 | 0 | 0 | 0 | 0 | [10 empty] | 0
|  |  |  | 0 | 0 | [9 empty] | 0 |  | 0 | 0 | 0 | 0 | 0 | [10 empty] | 0
|  |  |  | 0 | 0 | [9 empty] | 0 |  | 0 | 0 | 0 | 0 | 0 | [10 empty] | 0
|  |  |  | 0 | 0 | [9 empty] | 0 |  | 0 | 0 | 0 | 0 | 0 | [10 empty] | 0
|  |  |  | 0 | 0 | [9 empty] | 0 |  | 0 | 0 | 0 | 0 | 0 | [10 empty] | 0
|  |  |  | 0 | 0 | [9 empty] | 0 |  | 0 | 0 | 0 | 0 | 0 | [10 empty] | 0
|  |  |  | 0 | 0 | [9 empty] | 0 |  | 0 | 0 | 0 | 0 | 0 | [10 empty] | 0
|  |  |  | 0 | 0 | [9 empty] | 0 |  | 0 | 0 | 0 | 0 | 0 | [10 empty] | 0
|  |  |  | 0 | 0 | [9 empty] | 0 |  | 0 | 0 | 0 | 0 | 0 | [10 empty] | 0
|  |  |  | 0 | 0 | [9 empty] | 0 |  | 0 | 0 | 0 | 0 | 0 | [10 empty] | 0
|  |  |  | 0 | 0 | [9 empty] | 0 |  | 0 | 0 | 0 | 0 | 0 | [10 empty] | 0
|  |  |  | 0 | 0 | [9 empty] | 0 |  | 0 | 0 | 0 | 0 | 0 | [10 empty] | 0
|  |  |  | 0 | 0 | [9 empty] | 0 |  | 0 | 0 | 0 | 0 | 0 | [10 empty] | 0
|  |  |  | 0 | 0 | [9 empty] | 0 |  | 0 | 0 | 0 | 0 | 0 | [10 empty] | 0
|  |  |  | 0 | 0 | [9 empty] | 0 |  | 0 | 0 | 0 | 0 | 0 | [10 empty] | 0
|  |  |  | 0 | 0 | [9 empty] | 0 |  | 0 | 0 | 0 | 0 | 0 | [10 empty] | 0
|  |  |  | 0 | 0 | [9 empty] | 0 |  | 0 | 0 | 0 | 0 | 0 | [10 empty] | 0
|  |  |  | 0 | 0 | [9 empty] | 0 |  | 0 | 0 | 0 | 0 | 0 | [10 empty] | 0
|  |  |  | 0 | 0 | [9 empty] | 0 |  | 0 | 0 | 0 | 0 | 0 | [10 empty] | 0
|  |  |  | 0 | 0 | [9 empty] | 0 |  | 0 | 0 | 0 | 0 | 0 | [10 empty] | 0
|  |  |  | 0 | 0 | [9 empty] | 0 |  | 0 | 0 | 0 | 0 | 0 | [10 empty] | 0
|  |  |  | 0 | 0 | [9 empty] | 0 |  | 0 | 0 | 0 | 0 | 0 | [10 empty] | 0
|  |  |  | 0 | 0 | [9 empty] | 0 |  | 0 | 0 | 0 | 0 | 0 | [10 empty] | 0
|  |  |  | 0 | 0 | [9 empty] | 0 |  | 0 | 0 | 0 | 0 | 0 | [10 empty] | 0
|  |  |  | 0 | 0 | [9 empty] | 0 |  | 0 | 0 | 0 | 0 | 0 | [10 empty] | 0
|  |  |  | 0 | 0 | [9 empty] | 0 |  | 0 | 0 | 0 | 0 | 0 | [10 empty] | 0
|  |  |  | 0 | 0 | [9 empty] | 0 |  | 0 | 0 | 0 | 0 | 0 | [10 empty] | 0
|  |  |  | 0 | 0 | [9 empty] | 0 |  | 0 | 0 | 0 | 0 | 0 | [10 empty] | 0
|  |  |  | 0 | 0 | [9 empty] | 0 |  | 0 | 0 | 0 | 0 | 0 | [10 empty] | 0
|  |  |  | 0 | 0 | [9 empty] | 0 |  | 0 | 0 | 0 | 0 | 0 | [10 empty] | 0
|  |  |  | 0 | 0 | [9 empty] | 0 |  | 0 | 0 | 0 | 0 | 0 | [10 empty] | 0
|  |  |  | 0 | 0 | [9 empty] | 0 |  | 0 | 0 | 0 | 0 | 0 | [10 empty] | 0
|  |  |  | 0 | 0 | [9 empty] | 0 |  | 0 | 0 | 0 | 0 | 0 | [10 empty] | 0
|  |  |  | 0 | 0 | [9 empty] | 0 |  | 0 | 0 | 0 | 0 | 0 | [10 empty] | 0
|  |  |  | 0 | 0 | [9 empty] | 0 |  | 0 | 0 | 0 | 0 | 0 | [10 empty] | 0
|  |  |  | 0 | 0 | [9 empty] | 0 |  | 0 | 0 | 0 | 0 | 0 | [10 empty] | 0
|  |  |  | 0 | 0 | [9 empty] | 0 |  | 0 | 0 | 0 | 0 | 0 | [10 empty] | 0
|  |  |  | 0 | 0 | [9 empty] | 0 |  | 0 | 0 | 0 | 0 | 0 | [10 empty] | 0
|  |  |  | 0 | 0 | [9 empty] | 0 |  | 0 | 0 | 0 | 0 | 0 | [10 empty] | 0
|  |  |  | 0 | 0 | [9 empty] | 0 |  | 0 | 0 | 0 | 0 | 0 | [10 empty] | 0
|  |  |  | 0 | 0 | [9 empty] | 0 |  | 0 | 0 | 0 | 0 | 0 | [10 empty] | 0
|  |  |  | 0 | 0 | [9 empty] | 0 |  | 0 | 0 | 0 | 0 | 0 | [10 empty] | 0
|  |  |  | 0 | 0 | [9 empty] | 0 |  | 0 | 0 | 0 | 0 | 0 | [10 empty] | 0
|  |  |  | 0 | 0 | [9 empty] | 0 |  | 0 | 0 | 0 | 0 | 0 | [10 empty] | 0
|  |  |  | 0 | 0 | [9 empty] | 0 |  | 0 | 0 | 0 | 0 | 0 | [10 empty] | 0
|  |  |  | 0 | 0 | [9 empty] | 0 |  | 0 | 0 | 0 | 0 | 0 | [10 empty] | 0
|  |  |  | 0 | 0 | [9 empty] | 0 |  | 0 | 0 | 0 | 0 | 0 | [10 empty] | 0
|  |  |  | 0 | 0 | [9 empty] | 0 |  | 0 | 0 | 0 | 0 | 0 | [10 empty] | 0
|  |  |  | 0 | 0 | [9 empty] | 0 |  | 0 | 0 | 0 | 0 | 0 | [10 empty] | 0
|  |  |  | 0 | 0 | [9 empty] | 0 |  | 0 | 0 | 0 | 0 | 0 | [10 empty] | 0
|  |  |  | 0 | 0 | [9 empty] | 0 |  | 0 | 0 | 0 | 0 | 0 | [10 empty] | 0
|  |  |  | 0 | 0 | [9 empty] | 0 |  | 0 | 0 | 0 | 0 | 0 | [10 empty] | 0
|  |  |  | 0 | 0 | [9 empty] | 0 |  | 0 | 0 | 0 | 0 | 0 | [10 empty] | 0
|  |  |  | 0 | 0 | [9 empty] | 0 |  | 0 | 0 | 0 | 0 | 0 | [10 empty] | 0
|  |  |  | 0 | 0 | [9 empty] | 0 |  | 0 | 0 | 0 | 0 | 0 | [10 empty] | 0
|  |  |  | 0 | 0 | [9 empty] | 0 |  | 0 | 0 | 0 | 0 | 0 | [10 empty] | 0
|  |  |  | 0 | 0 | [9 empty] | 0 |  | 0 | 0 | 0 | 0 | 0 | [10 empty] | 0
|  |  |  | 0 | 0 | [9 empty] | 0 |  | 0 | 0 | 0 | 0 | 0 | [10 empty] | 0
|  |  |  | 0 | 0 | [9 empty] | 0 |  | 0 | 0 | 0 | 0 | 0 | [10 empty] | 0
|  |  |  | 0 | 0 | [9 empty] | 0 |  | 0 | 0 | 0 | 0 | 0 | [10 empty] | 0
|  |  |  | 0 | 0 | [9 empty] | 0 |  | 0 | 0 | 0 | 0 | 0 | [10 empty] | 0
|  |  |  | 0 | 0 | [9 empty] | 0 |  | 0 | 0 | 0 | 0 | 0 | [10 empty] | 0
|  |  |  | 0 | 0 | [9 empty] | 0 |  | 0 | 0 | 0 | 0 | 0 | [10 empty] | 0
|  |  |  | 0 | 0 | [9 empty] | 0 |  | 0 | 0 | 0 | 0 | 0 | [10 empty] | 0
|  |  |  | 0 | 0 | [9 empty] | 0 |  | 0 | 0 | 0 | 0 | 0 | [10 empty] | 0
|  |  |  | 0 | 0 | [9 empty] | 0 |  | 0 | 0 | 0 | 0 | 0 | [10 empty] | 0
|  |  |  | 0 | 0 | [9 empty] | 0 |  | 0 | 0 | 0 | 0 | 0 | [10 empty] | 0
|  |  |  | 0 | 0 | [9 empty] | 0 |  | 0 | 0 | 0 | 0 | 0 | [10 empty] | 0
|  |  |  | 0 | 0 | [9 empty] | 0 |  | 0 | 0 | 0 | 0 | 0 | [10 empty] | 0
|  |  |  | 0 | 0 | [9 empty] | 0 |  | 0 | 0 | 0 | 0 | 0 | [10 empty] | 0
|  |  |  | 0 | 0 | [9 empty] | 0 |  | 0 | 0 | 0 | 0 | 0 | [10 empty] | 0
|  |  |  | 0 | 0 | [9 empty] | 0 |  | 0 | 0 | 0 | 0 | 0 | [10 empty] | 0
|  |  |  | 0 | 0 | [9 empty] | 0 |  | 0 | 0 | 0 | 0 | 0 | [10 empty] | 0
|  |  |  | 0 | 0 | [9 empty] | 0 |  | 0 | 0 | 0 | 0 | 0 | [10 empty] | 0
|  |  |  | 0 | 0 | [9 empty] | 0 |  | 0 | 0 | 0 | 0 | 0 | [10 empty] | 0
|  |  |  | 0 | 0 | [9 empty] | 0 |  | 0 | 0 | 0 | 0 | 0 | [10 empty] | 0
|  |  |  | 0 | 0 | [9 empty] | 0 |  | 0 | 0 | 0 | 0 | 0 | [10 empty] | 0
|  |  |  | 0 | 0 | [9 empty] | 0 |  | 0 | 0 | 0 | 0 | 0 | [10 empty] | 0
|  |  |  | 0 | 0 | [9 empty] | 0 |  | 0 | 0 | 0 | 0 | 0 | [10 empty] | 0
|  |  |  | 0 | 0 | [9 empty] | 0 |  | 0 | 0 | 0 | 0 | 0 | [10 empty] | 0
|  |  |  | 0 | 0 | [9 empty] | 0 |  | 0 | 0 | 0 | 0 | 0 | [10 empty] | 0
|  |  |  | 0 | 0 | [9 empty] | 0 |  | 0 | 0 | 0 | 0 | 0 | [10 empty] | 0
|  |  |  | 0 | 0 | [9 empty] | 0 |  | 0 | 0 | 0 | 0 | 0 | [10 empty] | 0
|  |  |  | 0 | 0 | [9 empty] | 0 |  | 0 | 0 | 0 | 0 | 0 | [10 empty] | 0
|  |  |  | 0 | 0 | [9 empty] | 0 |  | 0 | 0 | 0 | 0 | 0 | [10 empty] | 0
|  |  |  | 0 | 0 | [9 empty] | 0 |  | 0 | 0 | 0 | 0 | 0 | [10 empty] | 0
|  |  |  | 0 | 0 | [9 empty] | 0 |  | 0 | 0 | 0 | 0 | 0 | [10 empty] | 0
|  |  |  | 0 | 0 | [9 empty] | 0 |  | 0 | 0 | 0 | 0 | 0 | [10 empty] | 0
|  |  |  | 0 | 0 | [9 empty] | 0 |  | 0 | 0 | 0 | 0 | 0 | [10 empty] | 0
|  |  |  | 0 | 0 | [9 empty] | 0 |  | 0 | 0 | 0 | 0 | 0 | [10 empty] | 0
|  |  |  | 0 | 0 | [9 empty] | 0 |  | 0 | 0 | 0 | 0 | 0 | [10 empty] | 0
|  |  |  | 0 | 0 | [9 empty] | 0 |  | 0 | 0 | 0 | 0 | 0 | [10 empty] | 0
|  |  |  | 0 | 0 | [9 empty] | 0 |  | 0 | 0 | 0 | 0 | 0 | [10 empty] | 0
|  |  |  | 0 | 0 | [9 empty] | 0 |  | 0 | 0 | 0 | 0 | 0 | [10 empty] | 0
|  |  |  | 0 | 0 | [9 empty] | 0 |  | 0 | 0 | 0 | 0 | 0 | [10 empty] | 0
|  |  |  | 0 | 0 | [9 empty] | 0 |  | 0 | 0 | 0 | 0 | 0 | [10 empty] | 0
|  |  |  | 0 | 0 | [9 empty] | 0 |  | 0 | 0 | 0 | 0 | 0 | [10 empty] | 0
|  |  |  | 0 | 0 | [9 empty] | 0 |  | 0 | 0 | 0 | 0 | 0 | [10 empty] | 0
|  |  |  | 0 | 0 | [9 empty] | 0 |  | 0 | 0 | 0 | 0 | 0 | [10 empty] | 0
|  |  |  | 0 | 0 | [9 empty] | 0 |  | 0 | 0 | 0 | 0 | 0 | [10 empty] | 0
|  |  |  | 0 | 0 | [9 empty] | 0 |  | 0 | 0 | 0 | 0 | 0 | [10 empty] | 0
|  |  |  | 0 | 0 | [9 empty] | 0 |  | 0 | 0 | 0 | 0 | 0 | [10 empty] | 0
|  |  |  | 0 | 0 | [9 empty] | 0 |  | 0 | 0 | 0 | 0 | 0 | [10 empty] | 0
|  |  |  | 0 | 0 | [9 empty] | 0 |  | 0 | 0 | 0 | 0 | 0 | [10 empty] | 0
|  |  |  | 0 | 0 | [9 empty] | 0 |  | 0 | 0 | 0 | 0 | 0 | [10 empty] | 0
|  |  |  | 0 | 0 | [9 empty] | 0 |  | 0 | 0 | 0 | 0 | 0 | [10 empty] | 0
|  |  |  | 0 | 0 | [9 empty] | 0 |  | 0 | 0 | 0 | 0 | 0 | [10 empty] | 0
|  |  |  | 0 | 0 | [9 empty] | 0 |  | 0 | 0 | 0 | 0 | 0 | [10 empty] | 0
|  |  |  | 0 | 0 | [9 empty] | 0 |  | 0 | 0 | 0 | 0 | 0 | [10 empty] | 0
|  |  |  | 0 | 0 | [9 empty] | 0 |  | 0 | 0 | 0 | 0 | 0 | [10 empty] | 0
|  |  |  | 0 | 0 | [9 empty] | 0 |  | 0 | 0 | 0 | 0 | 0 | [10 empty] | 0
|  |  |  | 0 | 0 | [9 empty] | 0 |  | 0 | 0 | 0 | 0 | 0 | [10 empty] | 0
|  |  |  | 0 | 0 | [9 empty] | 0 |  | 0 | 0 | 0 | 0 | 0 | [10 empty] | 0
|  |  |  | 0 | 0 | [9 empty] | 0 |  | 0 | 0 | 0 | 0 | 0 | [10 empty] | 0
|  |  |  | 0 | 0 | [9 empty] | 0 |  | 0 | 0 | 0 | 0 | 0 | [10 empty] | 0
|  |  |  | 0 | 0 | [9 empty] | 0 |  | 0 | 0 | 0 | 0 | 0 | [10 empty] | 0
|  |  |  | 0 | 0 | [9 empty] | 0 |  | 0 | 0 | 0 | 0 | 0 | [10 empty] | 0
|  |  |  | 0 | 0 | [9 empty] | 0 |  | 0 | 0 | 0 | 0 | 0 | [10 empty] | 0
|  |  |  | 0 | 0 | [9 empty] | 0 |  | 0 | 0 | 0 | 0 | 0 | [10 empty] | 0
|  |  |  | 0 | 0 | [9 empty] | 0 |  | 0 | 0 | 0 | 0 | 0 | [10 empty] | 0
|  |  |  | 0 | 0 | [9 empty] | 0 |  | 0 | 0 | 0 | 0 | 0 | [10 empty] | 0
|  |  |  | 0 | 0 | [9 empty] | 0 |  | 0 | 0 | 0 | 0 | 0 | [10 empty] | 0
|  |  |  | 0 | 0 | [9 empty] | 0 |  | 0 | 0 | 0 | 0 | 0 | [10 empty] | 0
|  |  |  | 0 | 0 | [9 empty] | 0 |  | 0 | 0 | 0 | 0 | 0 | [10 empty] | 0
|  |  |  | 0 | 0 | [9 empty] | 0 |  | 0 | 0 | 0 | 0 | 0 | [10 empty] | 0
|  |  |  | 0 | 0 | [9 empty] | 0 |  | 0 | 0 | 0 | 0 | 0 | [10 empty] | 0
|  |  |  | 0 | 0 | [9 empty] | 0 |  | 0 | 0 | 0 | 0 | 0 | [10 empty] | 0
|  |  |  | 0 | 0 | [9 empty] | 0 |  | 0 | 0 | 0 | 0 | 0 | [10 empty] | 0
|  |  |  | 0 | 0 | [9 empty] | 0 |  | 0 | 0 | 0 | 0 | 0 | [10 empty] | 0
|  |  |  | 0 | 0 | [9 empty] | 0 |  | 0 | 0 | 0 | 0 | 0 | [10 empty] | 0
|  |  |  | 0 | 0 | [9 empty] | 0 |  | 0 | 0 | 0 | 0 | 0 | [10 empty] | 0
|  |  |  | 0 | 0 | [9 empty] | 0 |  | 0 | 0 | 0 | 0 | 0 | [10 empty] | 0
|  |  |  | 0 | 0 | [9 empty] | 0 |  | 0 | 0 | 0 | 0 | 0 | [10 empty] | 0
|  |  |  | 0 | 0 | [9 empty] | 0 |  | 0 | 0 | 0 | 0 | 0 | [10 empty] | 0
|  |  |  | 0 | 0 | [9 empty] | 0 |  | 0 | 0 | 0 | 0 | 0 | [10 empty] | 0
|  |  |  | 0 | 0 | [9 empty] | 0 |  | 0 | 0 | 0 | 0 | 0 | [10 empty] | 0
|  |  |  | 0 | 0 | [9 empty] | 0 |  | 0 | 0 | 0 | 0 | 0 | [10 empty] | 0
|  |  |  | 0 | 0 | [9 empty] | 0 |  | 0 | 0 | 0 | 0 | 0 | [10 empty] | 0
|  |  |  | 0 | 0 | [9 empty] | 0 |  | 0 | 0 | 0 | 0 | 0 | [10 empty] | 0
|  |  |  | 0 | 0 | [9 empty] | 0 |  | 0 | 0 | 0 | 0 | 0 | [10 empty] | 0
|  |  |  | 0 | 0 | [9 empty] | 0 |  | 0 | 0 | 0 | 0 | 0 | [10 empty] | 0
|  |  |  | 0 | 0 | [9 empty] | 0 |  | 0 | 0 | 0 | 0 | 0 | [10 empty] | 0
|  |  |  | 0 | 0 | [9 empty] | 0 |  | 0 | 0 | 0 | 0 | 0 | [10 empty] | 0
|  |  |  | 0 | 0 | [9 empty] | 0 |  | 0 | 0 | 0 | 0 | 0 | [10 empty] | 0
|  |  |  | 0 | 0 | [9 empty] | 0 |  | 0 | 0 | 0 | 0 | 0 | [10 empty] | 0
|  |  |  | 0 | 0 | [9 empty] | 0 |  | 0 | 0 | 0 | 0 | 0 | [10 empty] | 0
|  |  |  | 0 | 0 | [9 empty] | 0 |  | 0 | 0 | 0 | 0 | 0 | [10 empty] | 0
|  |  |  | 0 | 0 | [9 empty] | 0 |  | 0 | 0 | 0 | 0 | 0 | [10 empty] | 0
|  |  |  | 0 | 0 | [9 empty] | 0 |  | 0 | 0 | 0 | 0 | 0 | [10 empty] | 0
|  |  |  | 0 | 0 | [9 empty] | 0 |  | 0 | 0 | 0 | 0 | 0 | [10 empty] | 0
|  |  |  | 0 | 0 | [9 empty] | 0 |  | 0 | 0 | 0 | 0 | 0 | [10 empty] | 0
|  |  |  | 0 | 0 | [9 empty] | 0 |  | 0 | 0 | 0 | 0 | 0 | [10 empty] | 0
|  |  |  | 0 | 0 | [9 empty] | 0 |  | 0 | 0 | 0 | 0 | 0 | [10 empty] | 0
|  |  |  | 0 | 0 | [9 empty] | 0 |  | 0 | 0 | 0 | 0 | 0 | [10 empty] | 0
|  |  |  | 0 | 0 | [9 empty] | 0 |  | 0 | 0 | 0 | 0 | 0 | [10 empty] | 0
|  |  |  | 0 | 0 | [9 empty] | 0 |  | 0 | 0 | 0 | 0 | 0 | [10 empty] | 0
|  |  |  | 0 | 0 | [9 empty] | 0 |  | 0 | 0 | 0 | 0 | 0 | [10 empty] | 0
|  |  |  | 0 | 0 | [9 empty] | 0 |  | 0 | 0 | 0 | 0 | 0 | [10 empty] | 0
|  |  |  | 0 | 0 | [9 empty] | 0 |  | 0 | 0 | 0 | 0 | 0 | [10 empty] | 0
|  |  |  | 0 | 0 | [9 empty] | 0 |  | 0 | 0 | 0 | 0 | 0 | [10 empty] | 0
|  |  |  | 0 | 0 | [9 empty] | 0 |  | 0 | 0 | 0 | 0 | 0 | [10 empty] | 0
|  |  |  | 0 | 0 | [9 empty] | 0 |  | 0 | 0 | 0 | 0 | 0 | [10 empty] | 0
|  |  |  | 0 | 0 | [9 empty] | 0 |  | 0 | 0 | 0 | 0 | 0 | [10 empty] | 0
|  |  |  | 0 | 0 | [9 empty] | 0 |  | 0 | 0 | 0 | 0 | 0 | [10 empty] | 0
|  |  |  | 0 | 0 | [9 empty] | 0 |  | 0 | 0 | 0 | 0 | 0 | [10 empty] | 0
|  |  |  | 0 | 0 | [9 empty] | 0 |  | 0 | 0 | 0 | 0 | 0 | [10 empty] | 0
|  |  |  | 0 | 0 | [9 empty] | 0 |  | 0 | 0 | 0 | 0 | 0 | [10 empty] | 0
|  |  |  | 0 | 0 | [9 empty] | 0 |  | 0 | 0 | 0 | 0 | 0 | [10 empty] | 0
|  |  |  | 0 | 0 | [9 empty] | 0 |  | 0 | 0 | 0 | 0 | 0 | [10 empty] | 0
|  |  |  | 0 | 0 | [9 empty] | 0 |  | 0 | 0 | 0 | 0 | 0 | [10 empty] | 0
|  |  |  | 0 | 0 | [9 empty] | 0 |  | 0 | 0 | 0 | 0 | 0 | [10 empty] | 0
|  |  |  | 0 | 0 | [9 empty] | 0 |  | 0 | 0 | 0 | 0 | 0 | [10 empty] | 0
|  |  |  | 0 | 0 | [9 empty] | 0 |  | 0 | 0 | 0 | 0 | 0 | [10 empty] | 0
|  |  |  | 0 | 0 | [9 empty] | 0 |  | 0 | 0 | 0 | 0 | 0 | [10 empty] | 0
|  |  |  | 0 | 0 | [9 empty] | 0 |  | 0 | 0 | 0 | 0 | 0 | [10 empty] | 0
|  |  |  | 0 | 0 | [9 empty] | 0 |  | 0 | 0 | 0 | 0 | 0 | [10 empty] | 0
|  |  |  | 0 | 0 | [9 empty] | 0 |  | 0 | 0 | 0 | 0 | 0 | [10 empty] | 0
|  |  |  | 0 | 0 | [9 empty] | 0 |  | 0 | 0 | 0 | 0 | 0 | [10 empty] | 0
|  |  |  | 0 | 0 | [9 empty] | 0 |  | 0 | 0 | 0 | 0 | 0 | [10 empty] | 0
|  |  |  | 0 | 0 | [9 empty] | 0 |  | 0 | 0 | 0 | 0 | 0 | [10 empty] | 0
|  |  |  | 0 | 0 | [9 empty] | 0 |  | 0 | 0 | 0 | 0 | 0 | [10 empty] | 0
|  |  |  | 0 | 0 | [9 empty] | 0 |  | 0 | 0 | 0 | 0 | 0 | [10 empty] | 0
|  |  |  | 0 | 0 | [9 empty] | 0 |  | 0 | 0 | 0 | 0 | 0 | [10 empty] | 0
|  |  |  | 0 | 0 | [9 empty] | 0 |  | 0 | 0 | 0 | 0 | 0 | [10 empty] | 0
|  |  |  | 0 | 0 | [9 empty] | 0 |  | 0 | 0 | 0 | 0 | 0 | [10 empty] | 0
|  |  |  | 0 | 0 | [9 empty] | 0 |  | 0 | 0 | 0 | 0 | 0 | [10 empty] | 0
|  |  |  | 0 | 0 | [9 empty] | 0 |  | 0 | 0 | 0 | 0 | 0 | [10 empty] | 0
|  |  |  | 0 | 0 | [9 empty] | 0 |  | 0 | 0 | 0 | 0 | 0 | [10 empty] | 0
|  |  |  | 0 | 0 | [9 empty] | 0 |  | 0 | 0 | 0 | 0 | 0 | [10 empty] | 0
|  |  |  | 0 | 0 | [9 empty] | 0 |  | 0 | 0 | 0 | 0 | 0 | [10 empty] | 0
|  |  |  | 0 | 0 | [9 empty] | 0 |  | 0 | 0 | 0 | 0 | 0 | [10 empty] | 0
|  |  |  | 0 | 0 | [9 empty] | 0 |  | 0 | 0 | 0 | 0 | 0 | [10 empty] | 0
|  |  |  | 0 | 0 | [9 empty] | 0 |  | 0 | 0 | 0 | 0 | 0 | [10 empty] | 0
|  |  |  | 0 | 0 | [9 empty] | 0 |  | 0 | 0 | 0 | 0 | 0 | [10 empty] | 0
|  |  |  | 0 | 0 | [9 empty] | 0 |  | 0 | 0 | 0 | 0 | 0 | [10 empty] | 0
|  |  |  | 0 | 0 | [9 empty] | 0 |  | 0 | 0 | 0 | 0 | 0 | [10 empty] | 0
|  |  |  | 0 | 0 | [9 empty] | 0 |  | 0 | 0 | 0 | 0 | 0 | [10 empty] | 0
|  |  |  | 0 | 0 | [9 empty] | 0 |  | 0 | 0 | 0 | 0 | 0 | [10 empty] | 0
|  |  |  | 0 | 0 | [9 empty] | 0 |  | 0 | 0 | 0 | 0 | 0 | [10 empty] | 0
|  |  |  | 0 | 0 | [9 empty] | 0 |  | 0 | 0 | 0 | 0 | 0 | [10 empty] | 0
|  |  |  | 0 | 0 | [9 empty] | 0 |  | 0 | 0 | 0 | 0 | 0 | [10 empty] | 0
|  |  |  | 0 | 0 | [9 empty] | 0 |  | 0 | 0 | 0 | 0 | 0 | [10 empty] | 0
|  |  |  | 0 | 0 | [9 empty] | 0 |  | 0 | 0 | 0 | 0 | 0 | [10 empty] | 0
|  |  |  | 0 | 0 | [9 empty] | 0 |  | 0 | 0 | 0 | 0 | 0 | [10 empty] | 0
|  |  |  | 0 | 0 | [9 empty] | 0 |  | 0 | 0 | 0 | 0 | 0 | [10 empty] | 0
|  |  |  | 0 | 0 | [9 empty] | 0 |  | 0 | 0 | 0 | 0 | 0 | [10 empty] | 0
|  |  |  | 0 | 0 | [9 empty] | 0 |  | 0 | 0 | 0 | 0 | 0 | [10 empty] | 0
|  |  |  | 0 | 0 | [9 empty] | 0 |  | 0 | 0 | 0 | 0 | 0 | [10 empty] | 0
|  |  |  | 0 | 0 | [9 empty] | 0 |  | 0 | 0 | 0 | 0 | 0 | [10 empty] | 0
|  |  |  | 0 | 0 | [9 empty] | 0 |  | 0 | 0 | 0 | 0 | 0 | [10 empty] | 0
|  |  |  | 0 | 0 | [9 empty] | 0 |  | 0 | 0 | 0 | 0 | 0 | [10 empty] | 0
|  |  |  | 0 | 0 | [9 empty] | 0 |  | 0 | 0 | 0 | 0 | 0 | [10 empty] | 0
|  |  |  | 0 | 0 | [9 empty] | 0 |  | 0 | 0 | 0 | 0 | 0 | [10 empty] | 0
|  |  |  | 0 | 0 | [9 empty] | 0 |  | 0 | 0 | 0 | 0 | 0 | [10 empty] | 0
|  |  |  | 0 | 0 | [9 empty] | 0 |  | 0 | 0 | 0 | 0 | 0 | [10 empty] | 0
|  |  |  | 0 | 0 | [9 empty] | 0 |  | 0 | 0 | 0 | 0 | 0 | [10 empty] | 0
|  |  |  | 0 | 0 | [9 empty] | 0 |  | 0 | 0 | 0 | 0 | 0 | [10 empty] | 0
|  |  |  | 0 | 0 | [9 empty] | 0 |  | 0 | 0 | 0 | 0 | 0 | [10 empty] | 0
|  |  |  | 0 | 0 | [9 empty] | 0 |  | 0 | 0 | 0 | 0 | 0 | [10 empty] | 0
|  |  |  | 0 | 0 | [9 empty] | 0 |  | 0 | 0 | 0 | 0 | 0 | [10 empty] | 0
|  |  |  | 0 | 0 | [9 empty] | 0 |  | 0 | 0 | 0 | 0 | 0 | [10 empty] | 0
|  |  |  | 0 | 0 | [9 empty] | 0 |  | 0 | 0 | 0 | 0 | 0 | [10 empty] | 0
|  |  |  | 0 | 0 | [9 empty] | 0 |  | 0 | 0 | 0 | 0 | 0 | [10 empty] | 0
|  |  |  | 0 | 0 | [9 empty] | 0 |  | 0 | 0 | 0 | 0 | 0 | [10 empty] | 0
|  |  |  | 0 | 0 | [9 empty] | 0 |  | 0 | 0 | 0 | 0 | 0 | [10 empty] | 0
|  |  |  | 0 | 0 | [9 empty] | 0 |  | 0 | 0 | 0 | 0 | 0 | [10 empty] | 0
|  |  |  | 0 | 0 | [9 empty] | 0 |  | 0 | 0 | 0 | 0 | 0 | [10 empty] | 0
|  |  |  | 0 | 0 | [9 empty] | 0 |  | 0 | 0 | 0 | 0 | 0 | [10 empty] | 0
|  |  |  | 0 | 0 | [9 empty] | 0 |  | 0 | 0 | 0 | 0 | 0 | [10 empty] | 0
|  |  |  | 0 | 0 | [9 empty] | 0 |  | 0 | 0 | 0 | 0 | 0 | [10 empty] | 0
|  |  |  | 0 | 0 | [9 empty] | 0 |  | 0 | 0 | 0 | 0 | 0 | [10 empty] | 0
|  |  |  | 0 | 0 | [9 empty] | 0 |  | 0 | 0 | 0 | 0 | 0 | [10 empty] | 0
|  |  |  | 0 | 0 | [9 empty] | 0 |  | 0 | 0 | 0 | 0 | 0 | [10 empty] | 0
|  |  |  | 0 | 0 | [9 empty] | 0 |  | 0 | 0 | 0 | 0 | 0 | [10 empty] | 0
|  |  |  | 0 | 0 | [9 empty] | 0 |  | 0 | 0 | 0 | 0 | 0 | [10 empty] | 0
|  |  |  | 0 | 0 | [9 empty] | 0 |  | 0 | 0 | 0 | 0 | 0 | [10 empty] | 0
|  |  |  | 0 | 0 | [9 empty] | 0 |  | 0 | 0 | 0 | 0 | 0 | [10 empty] | 0
|  |  |  | 0 | 0 | [9 empty] | 0 |  | 0 | 0 | 0 | 0 | 0 | [10 empty] | 0
|  |  |  | 0 | 0 | [9 empty] | 0 |  | 0 | 0 | 0 | 0 | 0 | [10 empty] | 0
|  |  |  | 0 | 0 | [9 empty] | 0 |  | 0 | 0 | 0 | 0 | 0 | [10 empty] | 0
|  |  |  | 0 | 0 | [9 empty] | 0 |  | 0 | 0 | 0 | 0 | 0 | [10 empty] | 0
|  |  |  | 0 | 0 | [9 empty] | 0 |  | 0 | 0 | 0 | 0 | 0 | [10 empty] | 0
|  |  |  | 0 | 0 | [9 empty] | 0 |  | 0 | 0 | 0 | 0 | 0 | [10 empty] | 0
|  |  |  | 0 | 0 | [9 empty] | 0 |  | 0 | 0 | 0 | 0 | 0 | [10 empty] | 0
|  |  |  | 0 | 0 | [9 empty] | 0 |  | 0 | 0 | 0 | 0 | 0 | [10 empty] | 0
|  |  |  | 0 | 0 | [9 empty] | 0 |  | 0 | 0 | 0 | 0 | 0 | [10 empty] | 0
|  |  |  | 0 | 0 | [9 empty] | 0 |  | 0 | 0 | 0 | 0 | 0 | [10 empty] | 0
|  |  |  | 0 | 0 | [9 empty] | 0 |  | 0 | 0 | 0 | 0 | 0 | [10 empty] | 0
|  |  |  | 0 | 0 | [9 empty] | 0 |  | 0 | 0 | 0 | 0 | 0 | [10 empty] | 0
|  |  |  | 0 | 0 | [9 empty] | 0 |  | 0 | 0 | 0 | 0 | 0 | [10 empty] | 0
|  |  |  | 0 | 0 | [9 empty] | 0 |  | 0 | 0 | 0 | 0 | 0 | [10 empty] | 0
|  |  |  | 0 | 0 | [9 empty] | 0 |  | 0 | 0 | 0 | 0 | 0 | [10 empty] | 0
|  |  |  | 0 | 0 | [9 empty] | 0 |  | 0 | 0 | 0 | 0 | 0 | [10 empty] | 0
|  |  |  | 0 | 0 | [9 empty] | 0 |  | 0 | 0 | 0 | 0 | 0 | [10 empty] | 0
|  |  |  | 0 | 0 | [9 empty] | 0 |  | 0 | 0 | 0 | 0 | 0 | [10 empty] | 0
|  |  |  | 0 | 0 | [9 empty] | 0 |  | 0 | 0 | 0 | 0 | 0 | [10 empty] | 0
|  |  |  | 0 | 0 | [9 empty] | 0 |  | 0 | 0 | 0 | 0 | 0 | [10 empty] | 0
|  |  |  | 0 | 0 | [9 empty] | 0 |  | 0 | 0 | 0 | 0 | 0 | [10 empty] | 0
|  |  |  | 0 | 0 | [9 empty] | 0 |  | 0 | 0 | 0 | 0 | 0 | [10 empty] | 0
|  |  |  | 0 | 0 | [9 empty] | 0 |  | 0 | 0 | 0 | 0 | 0 | [10 empty] | 0
|  |  |  | 0 | 0 | [9 empty] | 0 |  | 0 | 0 | 0 | 0 | 0 | [10 empty] | 0
|  |  |  | 0 | 0 | [9 empty] | 0 |  | 0 | 0 | 0 | 0 | 0 | [10 empty] | 0
|  |  |  | 0 | 0 | [9 empty] | 0 |  | 0 | 0 | 0 | 0 | 0 | [10 empty] | 0
|  |  |  | 0 | 0 | [9 empty] | 0 |  | 0 | 0 | 0 | 0 | 0 | [10 empty] | 0
|  |  |  | 0 | 0 | [9 empty] | 0 |  | 0 | 0 | 0 | 0 | 0 | [10 empty] | 0
|  |  |  | 0 | 0 | [9 empty] | 0 |  | 0 | 0 | 0 | 0 | 0 | [10 empty] | 0
|  |  |  | 0 | 0 | [9 empty] | 0 |  | 0 | 0 | 0 | 0 | 0 | [10 empty] | 0
|  |  |  | 0 | 0 | [9 empty] | 0 |  | 0 | 0 | 0 | 0 | 0 | [10 empty] | 0
|  |  |  | 0 | 0 | [9 empty] | 0 |  | 0 | 0 | 0 | 0 | 0 | [10 empty] | 0
|  |  |  | 0 | 0 | [9 empty] | 0 |  | 0 | 0 | 0 | 0 | 0 | [10 empty] | 0
|  |  |  | 0 | 0 | [9 empty] | 0 |  | 0 | 0 | 0 | 0 | 0 | [10 empty] | 0
|  |  |  | 0 | 0 | [9 empty] | 0 |  | 0 | 0 | 0 | 0 | 0 | [10 empty] | 0
|  |  |  | 0 | 0 | [9 empty] | 0 |  | 0 | 0 | 0 | 0 | 0 | [10 empty] | 0
|  |  |  | 0 | 0 | [9 empty] | 0 |  | 0 | 0 | 0 | 0 | 0 | [10 empty] | 0
|  |  |  | 0 | 0 | [9 empty] | 0 |  | 0 | 0 | 0 | 0 | 0 | [10 empty] | 0
|  |  |  | 0 | 0 | [9 empty] | 0 |  | 0 | 0 | 0 | 0 | 0 | [10 empty] | 0
|  |  |  | 0 | 0 | [9 empty] | 0 |  | 0 | 0 | 0 | 0 | 0 | [10 empty] | 0
|  |  |  | 0 | 0 | [9 empty] | 0 |  | 0 | 0 | 0 | 0 | 0 | [10 empty] | 0
|  |  |  | 0 | 0 | [9 empty] | 0 |  | 0 | 0 | 0 | 0 | 0 | [10 empty] | 0
|  |  |  | 0 | 0 | [9 empty] | 0 |  | 0 | 0 | 0 | 0 | 0 | [10 empty] | 0
|  |  |  | 0 | 0 | [9 empty] | 0 |  | 0 | 0 | 0 | 0 | 0 | [10 empty] | 0
|  |  |  | 0 | 0 | [9 empty] | 0 |  | 0 | 0 | 0 | 0 | 0 | [10 empty] | 0
|  |  |  | 0 | 0 | [9 empty] | 0 |  | 0 | 0 | 0 | 0 | 0 | [10 empty] | 0
|  |  |  | 0 | 0 | [9 empty] | 0 |  | 0 | 0 | 0 | 0 | 0 | [10 empty] | 0
|  |  |  | 0 | 0 | [9 empty] | 0 |  | 0 | 0 | 0 | 0 | 0 | [10 empty] | 0
|  |  |  | 0 | 0 | [9 empty] | 0 |  | 0 | 0 | 0 | 0 | 0 | [10 empty] | 0
|  |  |  | 0 | 0 | [9 empty] | 0 |  | 0 | 0 | 0 | 0 | 0 | [10 empty] | 0
|  |  |  | 0 | 0 | [9 empty] | 0 |  | 0 | 0 | 0 | 0 | 0 | [10 empty] | 0
|  |  |  | 0 | 0 | [9 empty] | 0 |  | 0 | 0 | 0 | 0 | 0 | [10 empty] | 0
|  |  |  | 0 | 0 | [9 empty] | 0 |  | 0 | 0 | 0 | 0 | 0 | [10 empty] | 0
|  |  |  | 0 | 0 | [9 empty] | 0 |  | 0 | 0 | 0 | 0 | 0 | [10 empty] | 0
|  |  |  | 0 | 0 | [9 empty] | 0 |  | 0 | 0 | 0 | 0 | 0 | [10 empty] | 0
|  |  |  | 0 | 0 | [9 empty] | 0 |  | 0 | 0 | 0 | 0 | 0 | [10 empty] | 0
|  |  |  | 0 | 0 | [9 empty] | 0 |  | 0 | 0 | 0 | 0 | 0 | [10 empty] | 0
|  |  |  | 0 | 0 | [9 empty] | 0 |  | 0 | 0 | 0 | 0 | 0 | [10 empty] | 0
|  |  |  | 0 | 0 | [9 empty] | 0 |  | 0 | 0 | 0 | 0 | 0 | [10 empty] | 0
|  |  |  | 0 | 0 | [9 empty] | 0 |  | 0 | 0 | 0 | 0 | 0 | [10 empty] | 0
|  |  |  | 0 | 0 | [9 empty] | 0 |  | 0 | 0 | 0 | 0 | 0 | [10 empty] | 0
|  |  |  | 0 | 0 | [9 empty] | 0 |  | 0 | 0 | 0 | 0 | 0 | [10 empty] | 0
|  |  |  | 0 | 0 | [9 empty] | 0 |  | 0 | 0 | 0 | 0 | 0 | [10 empty] | 0
|  |  |  | 0 | 0 | [9 empty] | 0 |  | 0 | 0 | 0 | 0 | 0 | [10 empty] | 0
|  |  |  | 0 | 0 | [9 empty] | 0 |  | 0 | 0 | 0 | 0 | 0 | [10 empty] | 0
|  |  |  | 0 | 0 | [9 empty] | 0 |  | 0 | 0 | 0 | 0 | 0 | [10 empty] | 0
|  |  |  | 0 | 0 | [9 empty] | 0 |  | 0 | 0 | 0 | 0 | 0 | [10 empty] | 0
|  |  |  | 0 | 0 | [9 empty] | 0 |  | 0 | 0 | 0 | 0 | 0 | [10 empty] | 0
|  |  |  | 0 | 0 | [9 empty] | 0 |  | 0 | 0 | 0 | 0 | 0 | [10 empty] | 0
|  |  |  | 0 | 0 | [9 empty] | 0 |  | 0 | 0 | 0 | 0 | 0 | [10 empty] | 0
|  |  |  | 0 | 0 | [9 empty] | 0 |  | 0 | 0 | 0 | 0 | 0 | [10 empty] | 0
|  |  |  | 0 | 0 | [9 empty] | 0 |  | 0 | 0 | 0 | 0 | 0 | [10 empty] | 0
|  |  |  | 0 | 0 | [9 empty] | 0 |  | 0 | 0 | 0 | 0 | 0 | [10 empty] | 0
|  |  |  | 0 | 0 | [9 empty] | 0 |  | 0 | 0 | 0 | 0 | 0 | [10 empty] | 0
|  |  |  | 0 | 0 | [9 empty] | 0 |  | 0 | 0 | 0 | 0 | 0 | [10 empty] | 0
|  |  |  | 0 | 0 | [9 empty] | 0 |  | 0 | 0 | 0 | 0 | 0 | [10 empty] | 0
|  |  |  | 0 | 0 | [9 empty] | 0 |  | 0 | 0 | 0 | 0 | 0 | [10 empty] | 0
|  |  |  | 0 | 0 | [9 empty] | 0 |  | 0 | 0 | 0 | 0 | 0 | [10 empty] | 0
|  |  |  | 0 | 0 | [9 empty] | 0 |  | 0 | 0 | 0 | 0 | 0 | [10 empty] | 0
|  |  |  | 0 | 0 | [9 empty] | 0 |  | 0 | 0 | 0 | 0 | 0 | [10 empty] | 0
|  |  |  | 0 | 0 | [9 empty] | 0 |  | 0 | 0 | 0 | 0 | 0 | [10 empty] | 0
|  |  |  | 0 | 0 | [9 empty] | 0 |  | 0 | 0 | 0 | 0 | 0 | [10 empty] | 0
|  |  |  | 0 | 0 | [9 empty] | 0 |  | 0 | 0 | 0 | 0 | 0 | [10 empty] | 0
|  |  |  | 0 | 0 | [9 empty] | 0 |  | 0 | 0 | 0 | 0 | 0 | [10 empty] | 0
|  |  |  | 0 | 0 | [9 empty] | 0 |  | 0 | 0 | 0 | 0 | 0 | [10 empty] | 0
|  |  |  | 0 | 0 | [9 empty] | 0 |  | 0 | 0 | 0 | 0 | 0 | [10 empty] | 0
|  |  |  | 0 | 0 | [9 empty] | 0 |  | 0 | 0 | 0 | 0 | 0 | [10 empty] | 0
|  |  |  | 0 | 0 | [9 empty] | 0 |  | 0 | 0 | 0 | 0 | 0 | [10 empty] | 0
|  |  |  | 0 | 0 | [9 empty] | 0 |  | 0 | 0 | 0 | 0 | 0 | [10 empty] | 0
|  |  |  | 0 | 0 | [9 empty] | 0 |  | 0 | 0 | 0 | 0 | 0 | [10 empty] | 0
|  |  |  | 0 | 0 | [9 empty] | 0 |  | 0 | 0 | 0 | 0 | 0 | [10 empty] | 0
|  |  |  | 0 | 0 | [9 empty] | 0 |  | 0 | 0 | 0 | 0 | 0 | [10 empty] | 0
|  |  |  | 0 | 0 | [9 empty] | 0 |  | 0 | 0 | 0 | 0 | 0 | [10 empty] | 0
|  |  |  | 0 | 0 | [9 empty] | 0 |  | 0 | 0 | 0 | 0 | 0 | [10 empty] | 0
|  |  |  | 0 | 0 | [9 empty] | 0 |  | 0 | 0 | 0 | 0 | 0 | [10 empty] | 0
|  |  |  | 0 | 0 | [9 empty] | 0 |  | 0 | 0 | 0 | 0 | 0 | [10 empty] | 0
|  |  |  | 0 | 0 | [9 empty] | 0 |  | 0 | 0 | 0 | 0 | 0 | [10 empty] | 0
|  |  |  | 0 | 0 | [9 empty] | 0 |  | 0 | 0 | 0 | 0 | 0 | [10 empty] | 0
|  |  |  | 0 | 0 | [9 empty] | 0 |  | 0 | 0 | 0 | 0 | 0 | [10 empty] | 0
|  |  |  | 0 | 0 | [9 empty] | 0 |  | 0 | 0 | 0 | 0 | 0 | [10 empty] | 0
|  |  |  | 0 | 0 | [9 empty] | 0 |  | 0 | 0 | 0 | 0 | 0 | [10 empty] | 0
|  |  |  | 0 | 0 | [9 empty] | 0 |  | 0 | 0 | 0 | 0 | 0 | [10 empty] | 0
|  |  |  | 0 | 0 | [9 empty] | 0 |  | 0 | 0 | 0 | 0 | 0 | [10 empty] | 0
|  |  |  | 0 | 0 | [9 empty] | 0 |  | 0 | 0 | 0 | 0 | 0 | [10 empty] | 0
|  |  |  | 0 | 0 | [9 empty] | 0 |  | 0 | 0 | 0 | 0 | 0 | [10 empty] | 0
|  |  |  | 0 | 0 | [9 empty] | 0 |  | 0 | 0 | 0 | 0 | 0 | [10 empty] | 0
|  |  |  | 0 | 0 | [9 empty] | 0 |  | 0 | 0 | 0 | 0 | 0 | [10 empty] | 0
|  |  |  | 0 | 0 | [9 empty] | 0 |  | 0 | 0 | 0 | 0 | 0 | [10 empty] | 0
|  |  |  | 0 | 0 | [9 empty] | 0 |  | 0 | 0 | 0 | 0 | 0 | [10 empty] | 0
|  |  |  | 0 | 0 | [9 empty] | 0 |  | 0 | 0 | 0 | 0 | 0 | [10 empty] | 0
|  |  |  | 0 | 0 | [9 empty] | 0 |  | 0 | 0 | 0 | 0 | 0 | [10 empty] | 0
|  |  |  | 0 | 0 | [9 empty] | 0 |  | 0 | 0 | 0 | 0 | 0 | [10 empty] | 0
|  |  |  | 0 | 0 | [9 empty] | 0 |  | 0 | 0 | 0 | 0 | 0 | [10 empty] | 0
|  |  |  | 0 | 0 | [9 empty] | 0 |  | 0 | 0 | 0 | 0 | 0 | [10 empty] | 0
|  |  |  | 0 | 0 | [9 empty] | 0 |  | 0 | 0 | 0 | 0 | 0 | [10 empty] | 0
|  |  |  | 0 | 0 | [9 empty] | 0 |  | 0 | 0 | 0 | 0 | 0 | [10 empty] | 0
|  |  |  | 0 | 0 | [9 empty] | 0 |  | 0 | 0 | 0 | 0 | 0 | [10 empty] | 0
|  |  |  | 0 | 0 | [9 empty] | 0 |  | 0 | 0 | 0 | 0 | 0 | [10 empty] | 0
|  |  |  | 0 | 0 | [9 empty] | 0 |  | 0 | 0 | 0 | 0 | 0 | [10 empty] | 0
|  |  |  | 0 | 0 | [9 empty] | 0 |  | 0 | 0 | 0 | 0 | 0 | [10 empty] | 0
|  |  |  | 0 | 0 | [9 empty] | 0 |  | 0 | 0 | 0 | 0 | 0 | [10 empty] | 0
|  |  |  | 0 | 0 | [9 empty] | 0 |  | 0 | 0 | 0 | 0 | 0 | [10 empty] | 0
|  |  |  | 0 | 0 | [9 empty] | 0 |  | 0 | 0 | 0 | 0 | 0 | [10 empty] | 0
|  |  |  | 0 | 0 | [9 empty] | 0 |  | 0 | 0 | 0 | 0 | 0 | [10 empty] | 0
|  |  |  | 0 | 0 | [9 empty] | 0 |  | 0 | 0 | 0 | 0 | 0 | [10 empty] | 0
|  |  |  | 0 | 0 | [9 empty] | 0 |  | 0 | 0 | 0 | 0 | 0 | [10 empty] | 0
|  |  |  | 0 | 0 | [9 empty] | 0 |  | 0 | 0 | 0 | 0 | 0 | [10 empty] | 0
|  |  |  | 0 | 0 | [9 empty] | 0 |  | 0 | 0 | 0 | 0 | 0 | [10 empty] | 0
|  |  |  | 0 | 0 | [9 empty] | 0 |  | 0 | 0 | 0 | 0 | 0 | [10 empty] | 0
|  |  |  | 0 | 0 | [9 empty] | 0 |  | 0 | 0 | 0 | 0 | 0 | [10 empty] | 0
|  |  |  | 0 | 0 | [9 empty] | 0 |  | 0 | 0 | 0 | 0 | 0 | [10 empty] | 0
|  |  |  | 0 | 0 | [9 empty] | 0 |  | 0 | 0 | 0 | 0 | 0 | [10 empty] | 0
|  |  |  | 0 | 0 | [9 empty] | 0 |  | 0 | 0 | 0 | 0 | 0 | [10 empty] | 0
|  |  |  | 0 | 0 | [9 empty] | 0 |  | 0 | 0 | 0 | 0 | 0 | [10 empty] | 0
|  |  |  | 0 | 0 | [9 empty] | 0 |  | 0 | 0 | 0 | 0 | 0 | [10 empty] | 0
|  |  |  | 0 | 0 | [9 empty] | 0 |  | 0 | 0 | 0 | 0 | 0 | [10 empty] | 0
|  |  |  | 0 | 0 | [9 empty] | 0 |  | 0 | 0 | 0 | 0 | 0 | [10 empty] | 0
|  |  |  | 0 | 0 | [9 empty] | 0 |  | 0 | 0 | 0 | 0 | 0 | [10 empty] | 0
|  |  |  | 0 | 0 | [9 empty] | 0 |  | 0 | 0 | 0 | 0 | 0 | [10 empty] | 0
|  |  |  | 0 | 0 | [9 empty] | 0 |  | 0 | 0 | 0 | 0 | 0 | [10 empty] | 0
|  |  |  | 0 | 0 | [9 empty] | 0 |  | 0 | 0 | 0 | 0 | 0 | [10 empty] | 0
|  |  |  | 0 | 0 | [9 empty] | 0 |  | 0 | 0 | 0 | 0 | 0 | [10 empty] | 0
|  |  |  | 0 | 0 | [9 empty] | 0 |  | 0 | 0 | 0 | 0 | 0 | [10 empty] | 0
|  |  |  | 0 | 0 | [9 empty] | 0 |  | 0 | 0 | 0 | 0 | 0 | [10 empty] | 0
|  |  |  | 0 | 0 | [9 empty] | 0 |  | 0 | 0 | 0 | 0 | 0 | [10 empty] | 0
|  |  |  | 0 | 0 | [9 empty] | 0 |  | 0 | 0 | 0 | 0 | 0 | [10 empty] | 0
|  |  |  | 0 | 0 | [9 empty] | 0 |  | 0 | 0 | 0 | 0 | 0 | [10 empty] | 0
|  |  |  | 0 | 0 | [9 empty] | 0 |  | 0 | 0 | 0 | 0 | 0 | [10 empty] | 0
|  |  |  | 0 | 0 | [9 empty] | 0 |  | 0 | 0 | 0 | 0 | 0 | [10 empty] | 0
|  |  |  | 0 | 0 | [9 empty] | 0 |  | 0 | 0 | 0 | 0 | 0 | [10 empty] | 0
|  |  |  | 0 | 0 | [9 empty] | 0 |  | 0 | 0 | 0 | 0 | 0 | [10 empty] | 0
|  |  |  | 0 | 0 | [9 empty] | 0 |  | 0 | 0 | 0 | 0 | 0 | [10 empty] | 0
|  |  |  | 0 | 0 | [9 empty] | 0 |  | 0 | 0 | 0 | 0 | 0 | [10 empty] | 0
|  |  |  | 0 | 0 | [9 empty] | 0 |  | 0 | 0 | 0 | 0 | 0 | [10 empty] | 0
|  |  |  | 0 | 0 | [9 empty] | 0 |  | 0 | 0 | 0 | 0 | 0 | [10 empty] | 0
|  |  |  | 0 | 0 | [9 empty] | 0 |  | 0 | 0 | 0 | 0 | 0 | [10 empty] | 0
|  |  |  | 0 | 0 | [9 empty] | 0 |  | 0 | 0 | 0 | 0 | 0 | [10 empty] | 0
|  |  |  | 0 | 0 | [9 empty] | 0 |  | 0 | 0 | 0 | 0 | 0 | [10 empty] | 0
|  |  |  | 0 | 0 | [9 empty] | 0 |  | 0 | 0 | 0 | 0 | 0 | [10 empty] | 0
|  |  |  | 0 | 0 | [9 empty] | 0 |  | 0 | 0 | 0 | 0 | 0 | [10 empty] | 0
|  |  |  | 0 | 0 | [9 empty] | 0 |  | 0 | 0 | 0 | 0 | 0 | [10 empty] | 0
|  |  |  | 0 | 0 | [9 empty] | 0 |  | 0 | 0 | 0 | 0 | 0 | [10 empty] | 0
|  |  |  | 0 | 0 | [9 empty] | 0 |  | 0 | 0 | 0 | 0 | 0 | [10 empty] | 0
|  |  |  | 0 | 0 | [9 empty] | 0 |  | 0 | 0 | 0 | 0 | 0 | [10 empty] | 0
|  |  |  | 0 | 0 | [9 empty] | 0 |  | 0 | 0 | 0 | 0 | 0 | [10 empty] | 0
|  |  |  | 0 | 0 | [9 empty] | 0 |  | 0 | 0 | 0 | 0 | 0 | [10 empty] | 0
|  |  |  | 0 | 0 | [9 empty] | 0 |  | 0 | 0 | 0 | 0 | 0 | [10 empty] | 0
|  |  |  | 0 | 0 | [9 empty] | 0 |  | 0 | 0 | 0 | 0 | 0 | [10 empty] | 0
|  |  |  | 0 | 0 | [9 empty] | 0 |  | 0 | 0 | 0 | 0 | 0 | [10 empty] | 0
|  |  |  | 0 | 0 | [9 empty] | 0 |  | 0 | 0 | 0 | 0 | 0 | [10 empty] | 0
|  |  |  | 0 | 0 | [9 empty] | 0 |  | 0 | 0 | 0 | 0 | 0 | [10 empty] | 0
|  |  |  | 0 | 0 | [9 empty] | 0 |  | 0 | 0 | 0 | 0 | 0 | [10 empty] | 0
|  |  |  | 0 | 0 | [9 empty] | 0 |  | 0 | 0 | 0 | 0 | 0 | [10 empty] | 0
|  |  |  | 0 | 0 | [9 empty] | 0 |  | 0 | 0 | 0 | 0 | 0 | [10 empty] | 0
|  |  |  | 0 | 0 | [9 empty] | 0 |  | 0 | 0 | 0 | 0 | 0 | [10 empty] | 0
|  |  |  | 0 | 0 | [9 empty] | 0 |  | 0 | 0 | 0 | 0 | 0 | [10 empty] | 0
|  |  |  | 0 | 0 | [9 empty] | 0 |  | 0 | 0 | 0 | 0 | 0 | [10 empty] | 0
|  |  |  | 0 | 0 | [9 empty] | 0 |  | 0 | 0 | 0 | 0 | 0 | [10 empty] | 0
|  |  |  | 0 | 0 | [9 empty] | 0 |  | 0 | 0 | 0 | 0 | 0 | [10 empty] | 0
|  |  |  | 0 | 0 | [9 empty] | 0 |  | 0 | 0 | 0 | 0 | 0 | [10 empty] | 0
|  |  |  | 0 | 0 | [9 empty] | 0 |  | 0 | 0 | 0 | 0 | 0 | [10 empty] | 0
|  |  |  | 0 | 0 | [9 empty] | 0 |  | 0 | 0 | 0 | 0 | 0 | [10 empty] | 0
|  |  |  | 0 | 0 | [9 empty] | 0 |  | 0 | 0 | 0 | 0 | 0 | [10 empty] | 0
|  |  |  | 0 | 0 | [9 empty] | 0 |  | 0 | 0 | 0 | 0 | 0 | [10 empty] | 0
|  |  |  | 0 | 0 | [9 empty] | 0 |  | 0 | 0 | 0 | 0 | 0 | [10 empty] | 0
|  |  |  | 0 | 0 | [9 empty] | 0 |  | 0 | 0 | 0 | 0 | 0 | [10 empty] | 0
|  |  |  | 0 | 0 | [9 empty] | 0 |  | 0 | 0 | 0 | 0 | 0 | [10 empty] | 0
|  |  |  | 0 | 0 | [9 empty] | 0 |  | 0 | 0 | 0 | 0 | 0 | [10 empty] | 0
|  |  |  | 0 | 0 | [9 empty] | 0 |  | 0 | 0 | 0 | 0 | 0 | [10 empty] | 0
|  |  |  | 0 | 0 | [9 empty] | 0 |  | 0 | 0 | 0 | 0 | 0 | [10 empty] | 0
|  |  |  | 0 | 0 | [9 empty] | 0 |  | 0 | 0 | 0 | 0 | 0 | [10 empty] | 0
|  |  |  | 0 | 0 | [9 empty] | 0 |  | 0 | 0 | 0 | 0 | 0 | [10 empty] | 0
|  |  |  | 0 | 0 | [9 empty] | 0 |  | 0 | 0 | 0 | 0 | 0 | [10 empty] | 0
|  |  |  | 0 | 0 | [9 empty] | 0 |  | 0 | 0 | 0 | 0 | 0 | [10 empty] | 0
|  |  |  | 0 | 0 | [9 empty] | 0 |  | 0 | 0 | 0 | 0 | 0 | [10 empty] | 0
|  |  |  | 0 | 0 | [9 empty] | 0 |  | 0 | 0 | 0 | 0 | 0 | [10 empty] | 0
|  |  |  | 0 | 0 | [9 empty] | 0 |  | 0 | 0 | 0 | 0 | 0 | [10 empty] | 0
|  |  |  | 0 | 0 | [9 empty] | 0 |  | 0 | 0 | 0 | 0 | 0 | [10 empty] | 0
|  |  |  | 0 | 0 | [9 empty] | 0 |  | 0 | 0 | 0 | 0 | 0 | [10 empty] | 0
|  |  |  | 0 | 0 | [9 empty] | 0 |  | 0 | 0 | 0 | 0 | 0 | [10 empty] | 0
|  |  |  | 0 | 0 | [9 empty] | 0 |  | 0 | 0 | 0 | 0 | 0 | [10 empty] | 0
|  |  |  | 0 | 0 | [9 empty] | 0 |  | 0 | 0 | 0 | 0 | 0 | [10 empty] | 0
|  |  |  | 0 | 0 | [9 empty] | 0 |  | 0 | 0 | 0 | 0 | 0 | [10 empty] | 0
|  |  |  | 0 | 0 | [9 empty] | 0 |  | 0 | 0 | 0 | 0 | 0 | [10 empty] | 0
|  |  |  | 0 | 0 | [9 empty] | 0 |  | 0 | 0 | 0 | 0 | 0 | [10 empty] | 0
|  |  |  | 0 | 0 | [9 empty] | 0 |  | 0 | 0 | 0 | 0 | 0 | [10 empty] | 0
|  |  |  | 0 | 0 | [9 empty] | 0 |  | 0 | 0 | 0 | 0 | 0 | [10 empty] | 0
|  |  |  | 0 | 0 | [9 empty] | 0 |  | 0 | 0 | 0 | 0 | 0 | [10 empty] | 0
|  |  |  | 0 | 0 | [9 empty] | 0 |  | 0 | 0 | 0 | 0 | 0 | [10 empty] | 0
|  |  |  | 0 | 0 | [9 empty] | 0 |  | 0 | 0 | 0 | 0 | 0 | [10 empty] | 0
|  |  |  | 0 | 0 | [9 empty] | 0 |  | 0 | 0 | 0 | 0 | 0 | [10 empty] | 0
|  |  |  | 0 | 0 | [9 empty] | 0 |  | 0 | 0 | 0 | 0 | 0 | [10 empty] | 0
|  |  |  | 0 | 0 | [9 empty] | 0 |  | 0 | 0 | 0 | 0 | 0 | [10 empty] | 0
|  |  |  | 0 | 0 | [9 empty] | 0 |  | 0 | 0 | 0 | 0 | 0 | [10 empty] | 0
|  |  |  | 0 | 0 | [9 empty] | 0 |  | 0 | 0 | 0 | 0 | 0 | [10 empty] | 0
|  |  |  | 0 | 0 | [9 empty] | 0 |  | 0 | 0 | 0 | 0 | 0 | [10 empty] | 0
|  |  |  | 0 | 0 | [9 empty] | 0 |  | 0 | 0 | 0 | 0 | 0 | [10 empty] | 0
|  |  |  | 0 | 0 | [9 empty] | 0 |  | 0 | 0 | 0 | 0 | 0 | [10 empty] | 0
|  |  |  | 0 | 0 | [9 empty] | 0 |  | 0 | 0 | 0 | 0 | 0 | [10 empty] | 0
|  |  |  | 0 | 0 | [9 empty] | 0 |  | 0 | 0 | 0 | 0 | 0 | [10 empty] | 0
|  |  |  | 0 | 0 | [9 empty] | 0 |  | 0 | 0 | 0 | 0 | 0 | [10 empty] | 0
|  |  |  | 0 | 0 | [9 empty] | 0 |  | 0 | 0 | 0 | 0 | 0 | [10 empty] | 0
|  |  |  | 0 | 0 | [9 empty] | 0 |  | 0 | 0 | 0 | 0 | 0 | [10 empty] | 0
|  |  |  | 0 | 0 | [9 empty] | 0 |  | 0 | 0 | 0 | 0 | 0 | [10 empty] | 0
|  |  |  | 0 | 0 | [9 empty] | 0 |  | 0 | 0 | 0 | 0 | 0 | [10 empty] | 0
|  |  |  | 0 | 0 | [9 empty] | 0 |  | 0 | 0 | 0 | 0 | 0 | [10 empty] | 0
|  |  |  | 0 | 0 | [9 empty] | 0 |  | 0 | 0 | 0 | 0 | 0 | [10 empty] | 0
|  |  |  | 0 | 0 | [9 empty] | 0 |  | 0 | 0 | 0 | 0 | 0 | [10 empty] | 0
|  |  |  | 0 | 0 | [9 empty] | 0 |  | 0 | 0 | 0 | 0 | 0 | [10 empty] | 0
|  |  |  | 0 | 0 | [9 empty] | 0 |  | 0 | 0 | 0 | 0 | 0 | [10 empty] | 0
|  |  |  | 0 | 0 | [9 empty] | 0 |  | 0 | 0 | 0 | 0 | 0 | [10 empty] | 0
|  |  |  | 0 | 0 | [9 empty] | 0 |  | 0 | 0 | 0 | 0 | 0 | [10 empty] | 0
|  |  |  | 0 | 0 | [9 empty] | 0 |  | 0 | 0 | 0 | 0 | 0 | [10 empty] | 0
|  |  |  | 0 | 0 | [9 empty] | 0 |  | 0 | 0 | 0 | 0 | 0 | [10 empty] | 0
|  |  |  | 0 | 0 | [9 empty] | 0 |  | 0 | 0 | 0 | 0 | 0 | [10 empty] | 0
|  |  |  | 0 | 0 | [9 empty] | 0 |  | 0 | 0 | 0 | 0 | 0 | [10 empty] | 0
|  |  |  | 0 | 0 | [9 empty] | 0 |  | 0 | 0 | 0 | 0 | 0 | [10 empty] | 0
|  |  |  | 0 | 0 | [9 empty] | 0 |  | 0 | 0 | 0 | 0 | 0 | [10 empty] | 0
|  |  |  | 0 | 0 | [9 empty] | 0 |  | 0 | 0 | 0 | 0 | 0 | [10 empty] | 0
|  |  |  | 0 | 0 | [9 empty] | 0 |  | 0 | 0 | 0 | 0 | 0 | [10 empty] | 0
|  |  |  | 0 | 0 | [9 empty] | 0 |  | 0 | 0 | 0 | 0 | 0 | [10 empty] | 0
|  |  |  | 0 | 0 | [9 empty] | 0 |  | 0 | 0 | 0 | 0 | 0 | [10 empty] | 0
|  |  |  | 0 | 0 | [9 empty] | 0 |  | 0 | 0 | 0 | 0 | 0 | [10 empty] | 0
|  |  |  | 0 | 0 | [9 empty] | 0 |  | 0 | 0 | 0 | 0 | 0 | [10 empty] | 0
|  |  |  | 0 | 0 | [9 empty] | 0 |  | 0 | 0 | 0 | 0 | 0 | [10 empty] | 0
|  |  |  | 0 | 0 | [9 empty] | 0 |  | 0 | 0 | 0 | 0 | 0 | [10 empty] | 0
|  |  |  | 0 | 0 | [9 empty] | 0 |  | 0 | 0 | 0 | 0 | 0 | [10 empty] | 0
|  |  |  | 0 | 0 | [9 empty] | 0 |  | 0 | 0 | 0 | 0 | 0 | [10 empty] | 0
|  |  |  | 0 | 0 | [9 empty] | 0 |  | 0 | 0 | 0 | 0 | 0 | [10 empty] | 0
|  |  |  | 0 | 0 | [9 empty] | 0 |  | 0 | 0 | 0 | 0 | 0 | [10 empty] | 0
|  |  |  | 0 | 0 | [9 empty] | 0 |  | 0 | 0 | 0 | 0 | 0 | [10 empty] | 0
|  |  |  | 0 | 0 | [9 empty] | 0 |  | 0 | 0 | 0 | 0 | 0 | [10 empty] | 0
|  |  |  | 0 | 0 | [9 empty] | 0 |  | 0 | 0 | 0 | 0 | 0 | [10 empty] | 0
|  |  |  | 0 | 0 | [9 empty] | 0 |  | 0 | 0 | 0 | 0 | 0 | [10 empty] | 0
|  |  |  | 0 | 0 | [9 empty] | 0 |  | 0 | 0 | 0 | 0 | 0 | [10 empty] | 0
|  |  |  | 0 | 0 | [9 empty] | 0 |  | 0 | 0 | 0 | 0 | 0 | [10 empty] | 0
|  |  |  | 0 | 0 | [9 empty] | 0 |  | 0 | 0 | 0 | 0 | 0 | [10 empty] | 0
|  |  |  | 0 | 0 | [9 empty] | 0 |  | 0 | 0 | 0 | 0 | 0 | [10 empty] | 0
|  |  |  | 0 | 0 | [9 empty] | 0 |  | 0 | 0 | 0 | 0 | 0 | [10 empty] | 0
|  |  |  | 0 | 0 | [9 empty] | 0 |  | 0 | 0 | 0 | 0 | 0 | [10 empty] | 0
|  |  |  | 0 | 0 | [9 empty] | 0 |  | 0 | 0 | 0 | 0 | 0 | [10 empty] | 0
|  |  |  | 0 | 0 | [9 empty] | 0 |  | 0 | 0 | 0 | 0 | 0 | [10 empty] | 0
|  |  |  | 0 | 0 | [9 empty] | 0 |  | 0 | 0 | 0 | 0 | 0 | [10 empty] | 0
|  |  |  | 0 | 0 | [9 empty] | 0 |  | 0 | 0 | 0 | 0 | 0 | [10 empty] | 0
|  |  |  | 0 | 0 | [9 empty] | 0 |  | 0 | 0 | 0 | 0 | 0 | [10 empty] | 0
|  |  |  | 0 | 0 | [9 empty] | 0 |  | 0 | 0 | 0 | 0 | 0 | [10 empty] | 0
|  |  |  | 0 | 0 | [9 empty] | 0 |  | 0 | 0 | 0 | 0 | 0 | [10 empty] | 0
|  |  |  | 0 | 0 | [9 empty] | 0 |  | 0 | 0 | 0 | 0 | 0 | [10 empty] | 0
|  |  |  | 0 | 0 | [9 empty] | 0 |  | 0 | 0 | 0 | 0 | 0 | [10 empty] | 0
|  |  |  | 0 | 0 | [9 empty] | 0 |  | 0 | 0 | 0 | 0 | 0 | [10 empty] | 0
|  |  |  | 0 | 0 | [9 empty] | 0 |  | 0 | 0 | 0 | 0 | 0 | [10 empty] | 0
|  |  |  | 0 | 0 | [9 empty] | 0 |  | 0 | 0 | 0 | 0 | 0 | [10 empty] | 0
|  |  |  | 0 | 0 | [9 empty] | 0 |  | 0 | 0 | 0 | 0 | 0 | [10 empty] | 0
|  |  |  | 0 | 0 | [9 empty] | 0 |  | 0 | 0 | 0 | 0 | 0 | [10 empty] | 0
|  |  |  | 0 | 0 | [9 empty] | 0 |  | 0 | 0 | 0 | 0 | 0 | [10 empty] | 0
|  |  |  | 0 | 0 | [9 empty] | 0 |  | 0 | 0 | 0 | 0 | 0 | [10 empty] | 0
|  |  |  | 0 | 0 | [9 empty] | 0 |  | 0 | 0 | 0 | 0 | 0 | [10 empty] | 0
|  |  |  | 0 | 0 | [9 empty] | 0 |  | 0 | 0 | 0 | 0 | 0 | [10 empty] | 0
|  |  |  | 0 | 0 | [9 empty] | 0 |  | 0 | 0 | 0 | 0 | 0 | [10 empty] | 0
|  |  |  | 0 | 0 | [9 empty] | 0 |  | 0 | 0 | 0 | 0 | 0 | [10 empty] | 0
|  |  |  | 0 | 0 | [9 empty] | 0 |  | 0 | 0 | 0 | 0 | 0 | [10 empty] | 0
|  |  |  | 0 | 0 | [9 empty] | 0 |  | 0 | 0 | 0 | 0 | 0 | [10 empty] | 0
|  |  |  | 0 | 0 | [9 empty] | 0 |  | 0 | 0 | 0 | 0 | 0 | [10 empty] | 0
|  |  |  | 0 | 0 | [9 empty] | 0 |  | 0 | 0 | 0 | 0 | 0 | [10 empty] | 0
|  |  |  | 0 | 0 | [9 empty] | 0 |  | 0 | 0 | 0 | 0 | 0 | [10 empty] | 0
|  |  |  | 0 | 0 | [9 empty] | 0 |  | 0 | 0 | 0 | 0 | 0 | [10 empty] | 0
|  |  |  | 0 | 0 | [9 empty] | 0 |  | 0 | 0 | 0 | 0 | 0 | [10 empty] | 0
|  |  |  | 0 | 0 | [9 empty] | 0 |  | 0 | 0 | 0 | 0 | 0 | [10 empty] | 0
|  |  |  | 0 | 0 | [9 empty] | 0 |  | 0 | 0 | 0 | 0 | 0 | [10 empty] | 0
|  |  |  | 0 | 0 | [9 empty] | 0 |  | 0 | 0 | 0 | 0 | 0 | [10 empty] | 0
|  |  |  | 0 | 0 | [9 empty] | 0 |  | 0 | 0 | 0 | 0 | 0 | [10 empty] | 0
|  |  |  | 0 | 0 | [9 empty] | 0 |  | 0 | 0 | 0 | 0 | 0 | [10 empty] | 0
|  |  |  | 0 | 0 | [9 empty] | 0 |  | 0 | 0 | 0 | 0 | 0 | [10 empty] | 0
|  |  |  | 0 | 0 | [9 empty] | 0 |  | 0 | 0 | 0 | 0 | 0 | [10 empty] | 0
|  |  |  | 0 | 0 | [9 empty] | 0 |  | 0 | 0 | 0 | 0 | 0 | [10 empty] | 0
|  |  |  | 0 | 0 | [9 empty] | 0 |  | 0 | 0 | 0 | 0 | 0 | [10 empty] | 0
|  |  |  | 0 | 0 | [9 empty] | 0 |  | 0 | 0 | 0 | 0 | 0 | [10 empty] | 0
|  |  |  | 0 | 0 | [9 empty] | 0 |  | 0 | 0 | 0 | 0 | 0 | [10 empty] | 0
|  |  |  | 0 | 0 | [9 empty] | 0 |  | 0 | 0 | 0 | 0 | 0 | [10 empty] | 0
|  |  |  | 0 | 0 | [9 empty] | 0 |  | 0 | 0 | 0 | 0 | 0 | [10 empty] | 0
|  |  |  | 0 | 0 | [9 empty] | 0 |  | 0 | 0 | 0 | 0 | 0 | [10 empty] | 0
|  |  |  | 0 | 0 | [9 empty] | 0 |  | 0 | 0 | 0 | 0 | 0 | [10 empty] | 0
|  |  |  | 0 | 0 | [9 empty] | 0 |  | 0 | 0 | 0 | 0 | 0 | [10 empty] | 0
|  |  |  | 0 | 0 | [9 empty] | 0 |  | 0 | 0 | 0 | 0 | 0 | [10 empty] | 0
|  |  |  | 0 | 0 | [9 empty] | 0 |  | 0 | 0 | 0 | 0 | 0 | [10 empty] | 0
|  |  |  | 0 | 0 | [9 empty] | 0 |  | 0 | 0 | 0 | 0 | 0 | [10 empty] | 0
|  |  |  | 0 | 0 | [9 empty] | 0 |  | 0 | 0 | 0 | 0 | 0 | [10 empty] | 0
|  |  |  | 0 | 0 | [9 empty] | 0 |  | 0 | 0 | 0 | 0 | 0 | [10 empty] | 0
|  |  |  | 0 | 0 | [9 empty] | 0 |  | 0 | 0 | 0 | 0 | 0 | [10 empty] | 0
|  |  |  | 0 | 0 | [9 empty] | 0 |  | 0 | 0 | 0 | 0 | 0 | [10 empty] | 0
|  |  |  | 0 | 0 | [9 empty] | 0 |  | 0 | 0 | 0 | 0 | 0 | [10 empty] | 0
|  |  |  | 0 | 0 | [9 empty] | 0 |  | 0 | 0 | 0 | 0 | 0 | [10 empty] | 0
|  |  |  | 0 | 0 | [9 empty] | 0 |  | 0 | 0 | 0 | 0 | 0 | [10 empty] | 0
|  |  |  | 0 | 0 | [9 empty] | 0 |  | 0 | 0 | 0 | 0 | 0 | [10 empty] | 0
|  |  |  | 0 | 0 | [9 empty] | 0 |  | 0 | 0 | 0 | 0 | 0 | [10 empty] | 0
|  |  |  | 0 | 0 | [9 empty] | 0 |  | 0 | 0 | 0 | 0 | 0 | [10 empty] | 0
|  |  |  | 0 | 0 | [9 empty] | 0 |  | 0 | 0 | 0 | 0 | 0 | [10 empty] | 0
|  |  |  | 0 | 0 | [9 empty] | 0 |  | 0 | 0 | 0 | 0 | 0 | [10 empty] | 0
|  |  |  | 0 | 0 | [9 empty] | 0 |  | 0 | 0 | 0 | 0 | 0 | [10 empty] | 0
|  |  |  | 0 | 0 | [9 empty] | 0 |  | 0 | 0 | 0 | 0 | 0 | [10 empty] | 0
|  |  |  | 0 | 0 | [9 empty] | 0 |  | 0 | 0 | 0 | 0 | 0 | [10 empty] | 0
|  |  |  | 0 | 0 | [9 empty] | 0 |  | 0 | 0 | 0 | 0 | 0 | [10 empty] | 0
|  |  |  | 0 | 0 | [9 empty] | 0 |  | 0 | 0 | 0 | 0 | 0 | [10 empty] | 0
|  |  |  | 0 | 0 | [9 empty] | 0 |  | 0 | 0 | 0 | 0 | 0 | [10 empty] | 0
|  |  |  | 0 | 0 | [9 empty] | 0 |  | 0 | 0 | 0 | 0 | 0 | [10 empty] | 0
|  |  |  | 0 | 0 | [9 empty] | 0 |  | 0 | 0 | 0 | 0 | 0 | [10 empty] | 0
|  |  |  | 0 | 0 | [9 empty] | 0 |  | 0 | 0 | 0 | 0 | 0 | [10 empty] | 0
|  |  |  | 0 | 0 | [9 empty] | 0 |  | 0 | 0 | 0 | 0 | 0 | [10 empty] | 0
|  |  |  | 0 | 0 | [9 empty] | 0 |  | 0 | 0 | 0 | 0 | 0 | [10 empty] | 0
|  |  |  | 0 | 0 | [9 empty] | 0 |  | 0 | 0 | 0 | 0 | 0 | [10 empty] | 0
|  |  |  | 0 | 0 | [9 empty] | 0 |  | 0 | 0 | 0 | 0 | 0 | [10 empty] | 0
|  |  |  | 0 | 0 | [9 empty] | 0 |  | 0 | 0 | 0 | 0 | 0 | [10 empty] | 0
|  |  |  | 0 | 0 | [9 empty] | 0 |  | 0 | 0 | 0 | 0 | 0 | [10 empty] | 0
|  |  |  | 0 | 0 | [9 empty] | 0 |  | 0 | 0 | 0 | 0 | 0 | [10 empty] | 0
|  |  |  | 0 | 0 | [9 empty] | 0 |  | 0 | 0 | 0 | 0 | 0 | [10 empty] | 0
|  |  |  | 0 | 0 | [9 empty] | 0 |  | 0 | 0 | 0 | 0 | 0 | [10 empty] | 0
|  |  |  | 0 | 0 | [9 empty] | 0 |  | 0 | 0 | 0 | 0 | 0 | [10 empty] | 0
|  |  |  | 0 | 0 | [9 empty] | 0 |  | 0 | 0 | 0 | 0 | 0 | [10 empty] | 0
|  |  |  | 0 | 0 | [9 empty] | 0 |  | 0 | 0 | 0 | 0 | 0 | [10 empty] | 0
|  |  |  | 0 | 0 | [9 empty] | 0 |  | 0 | 0 | 0 | 0 | 0 | [10 empty] | 0
|  |  |  | 0 | 0 | [9 empty] | 0 |  | 0 | 0 | 0 | 0 | 0 | [10 empty] | 0
|  |  |  | 0 | 0 | [9 empty] | 0 |  | 0 | 0 | 0 | 0 | 0 | [10 empty] | 0
|  |  |  | 0 | 0 | [9 empty] | 0 |  | 0 | 0 | 0 | 0 | 0 | [10 empty] | 0
|  |  |  | 0 | 0 | [9 empty] | 0 |  | 0 | 0 | 0 | 0 | 0 | [10 empty] | 0
|  |  |  | 0 | 0 | [9 empty] | 0 |  | 0 | 0 | 0 | 0 | 0 | [10 empty] | 0
|  |  |  | 0 | 0 | [9 empty] | 0 |  | 0 | 0 | 0 | 0 | 0 | [10 empty] | 0
|  |  |  | 0 | 0 | [9 empty] | 0 |  | 0 | 0 | 0 | 0 | 0 | [10 empty] | 0
|  |  |  | 0 | 0 | [9 empty] | 0 |  | 0 | 0 | 0 | 0 | 0 | [10 empty] | 0
|  |  |  | 0 | 0 | [9 empty] | 0 |  | 0 | 0 | 0 | 0 | 0 | [10 empty] | 0
|  |  |  | 0 | 0 | [9 empty] | 0 |  | 0 | 0 | 0 | 0 | 0 | [10 empty] | 0
|  |  |  | 0 | 0 | [9 empty] | 0 |  | 0 | 0 | 0 | 0 | 0 | [10 empty] | 0
|  |  |  | 0 | 0 | [9 empty] | 0 |  | 0 | 0 | 0 | 0 | 0 | [10 empty] | 0
|  |  |  | 0 | 0 | [9 empty] | 0 |  | 0 | 0 | 0 | 0 | 0 | [10 empty] | 0
|  |  |  | 0 | 0 | [9 empty] | 0 |  | 0 | 0 | 0 | 0 | 0 | [10 empty] | 0
|  |  |  | 0 | 0 | [9 empty] | 0 |  | 0 | 0 | 0 | 0 | 0 | [10 empty] | 0
|  |  |  | 0 | 0 | [9 empty] | 0 |  | 0 | 0 | 0 | 0 | 0 | [10 empty] | 0
|  |  |  | 0 | 0 | [9 empty] | 0 |  | 0 | 0 | 0 | 0 | 0 | [10 empty] | 0
|  |  |  | 0 | 0 | [9 empty] | 0 |  | 0 | 0 | 0 | 0 | 0 | [10 empty] | 0
|  |  |  | 0 | 0 | [9 empty] | 0 |  | 0 | 0 | 0 | 0 | 0 | [10 empty] | 0
|  |  |  | 0 | 0 | [9 empty] | 0 |  | 0 | 0 | 0 | 0 | 0 | [10 empty] | 0
|  |  |  | 0 | 0 | [9 empty] | 0 |  | 0 | 0 | 0 | 0 | 0 | [10 empty] | 0
|  |  |  | 0 | 0 | [9 empty] | 0 |  | 0 | 0 | 0 | 0 | 0 | [10 empty] | 0
|  |  |  | 0 | 0 | [9 empty] | 0 |  | 0 | 0 | 0 | 0 | 0 | [10 empty] | 0
|  |  |  | 0 | 0 | [9 empty] | 0 |  | 0 | 0 | 0 | 0 | 0 | [10 empty] | 0
|  |  |  | 0 | 0 | [9 empty] | 0 |  | 0 | 0 | 0 | 0 | 0 | [10 empty] | 0
|  |  |  | 0 | 0 | [9 empty] | 0 |  | 0 | 0 | 0 | 0 | 0 | [10 empty] | 0
|  |  |  | 0 | 0 | [9 empty] | 0 |  | 0 | 0 | 0 | 0 | 0 | [10 empty] | 0
|  |  |  | 0 | 0 | [9 empty] | 0 |  | 0 | 0 | 0 | 0 | 0 | [10 empty] | 0
|  |  |  | 0 | 0 | [9 empty] | 0 |  | 0 | 0 | 0 | 0 | 0 | [10 empty] | 0
|  |  |  | 0 | 0 | [9 empty] | 0 |  | 0 | 0 | 0 | 0 | 0 | [10 empty] | 0
|  |  |  | 0 | 0 | [9 empty] | 0 |  | 0 | 0 | 0 | 0 | 0 | [10 empty] | 0
|  |  |  | 0 | 0 | [9 empty] | 0 |  | 0 | 0 | 0 | 0 | 0 | [10 empty] | 0
|  |  |  | 0 | 0 | [9 empty] | 0 |  | 0 | 0 | 0 | 0 | 0 | [10 empty] | 0
|  |  |  | 0 | 0 | [9 empty] | 0 |  | 0 | 0 | 0 | 0 | 0 | [10 empty] | 0
|  |  |  | 0 | 0 | [9 empty] | 0 |  | 0 | 0 | 0 | 0 | 0 | [10 empty] | 0
|  |  |  | 0 | 0 | [9 empty] | 0 |  | 0 | 0 | 0 | 0 | 0 | [10 empty] | 0
|  |  |  | 0 | 0 | [9 empty] | 0 |  | 0 | 0 | 0 | 0 | 0 | [10 empty] | 0
|  |  |  | 0 | 0 | [9 empty] | 0 |  | 0 | 0 | 0 | 0 | 0 | [10 empty] | 0
|  |  |  | 0 | 0 | [9 empty] | 0 |  | 0 | 0 | 0 | 0 | 0 | [10 empty] | 0
|  |  |  | 0 | 0 | [9 empty] | 0 |  | 0 | 0 | 0 | 0 | 0 | [10 empty] | 0
Note on H3: Manuel J. Ortiz R.: SB: SISTEMA BALANCEADO NB: SISTEMA NO BALANCEADO
Note on J3: Manuel J. Ortiz R.: TABLA 2.3 NUEVA NORMA ESSA Redes de distribución BT Zona Urbana: 3% Redes de distribución BT Zona Rural: 3% TRF o red de distribución hasta medidor o TGBT: 3% Acometidas desde medidor ó TGBT hasta TD: 2% Circuito ramal: 2% Alumbrado Público: 2%

## CONVENCIONES
ABREVIACIÓN | SIGNIFICADO
TRF | Transformador
TGBT | Tablero general de baja tensión
GAB_1 | Gabinete 1
GAB_2 | Gabinete 2
GAB_3 | Gabinete 3
TD_ZCC | Tablero distribución zonas comunes comerciales
TD_LC | Tablero distribución locales
TD_OF | Tablero distribución oficinas
TD_ZCR | Tablero distribución zonas comunes residensiales
TD_APTO | Tablero distribución apartamento
SG | Servicios generales