## Porcentajes de Participación (hidden)
Año | Campo 38 (14.4kV) | Campo 22 (14.4kV) | Residencial (2,4kV) Campo 22 | Infantas (14,4 kV) Campo 22 | Lizama (34,5kV) Campo 38 | Total
2010 | 151771.95 | 151771.95 | 33727.1 | 698469.5455 | 398045.4545 | 1433786
2011 | 151771.95 | 151771.95 | 33727.1 | 716727.25 | 778500 | 1832498.25
2012 | 151771.95 | 151771.95 | 33727.1 | 763368.8333 | 759787.5 | 1860427.3333
2013 | 211001.1375 | 211001.1375 | 46889.1417 | 728098.8275 | 439880.5835 | 1636870.8277
Promedio | 166579.2469 | 166579.2469 | 37017.6104 | 726666.1141 | 594053.3845 | 1690895.6028
Cálculo de Capacidad de Transporte de Eenrgía de las Líneas
Campo 38 | Energía máxima (kWh-Mes) | Energía Real (kWh-Mes) | Porcentaje de Uso |  |  |  |  | CAL | 18.75MVA 34.5/14,4 kV C38 a Barra 14.4kV | AMP | kV | FP | √3 | H | D | kWh-MES
L6 y L7 | 34849555.0686 | 760632.6314 | 2.1826 |  |  |  | Lizama | 350 | 18.75MVA 34.5/14,4 kV C38 a Barra 14.4kV | 320 | 34.5 | 0.9 | 1.7321 | 24 | 30 | 12390952.9133
Lizama | 20522515.7626 | 594053.3845 | 2.8946 |  |  |  |  | 336.4 | 18.75MVA 34.5/14,4 kV C38 a Barra 14.4kV | 530 | 34.5 | 0.9 | 1.7321 | 24 | 30 | 20522515.7626
Transformador (34,5/14,4 kV) | 12150000 | 166579.2469 | 1.371 |  |  |  |  | 266.8 | 18.75MVA 34.5/14,4 kV C38 a Barra 14.4kV | 450 | 34.5 | 0.9 | 1.7321 | 24 | 30 | 17424777.5343
Alimentadores (14,4kV) | 2025000 | 27763.2078 | 1.371
Campo 22 | Energía máxima (kWh-Mes) | Energía Real (kWh-Mes) | Porcentaje de Uso |  |  |  |  | CAL | 18.75MVA 34.5/14,4 kV C38 a Barra 14.4kV | AMP | kV | FP | √3 | H | D | kWh-MES
Trafos 1 y 2 (18,75 MVA) | 12150000 | 446622.6805 | 3.6759 |  |  |  | L6 y L7 | 3/0 | 18.75MVA 34.5/14,4 kV C38 a Barra 14.4kV | 200 | 14.4 | 0.9 | 1.7321 | 24 | 30 | 3232422.4991
Trafo 3 (6,25 MVA) | 4050000 | 37017.6104 | 0.91402
Infantas (14,4kV) | 4050000 | 726666.1141 | 17.9424
Alimentadores (14,4kV) | 4050000 | 33315.8494 | 0.82261
Residencial (2,4kV) | 4050000 | 37017.6104 | 0.91402
Barra (34,5kV) | 16200000 | 483640.2909 | 2.9854
La cira | Energía máxima (kWh-Mes) | Energía Real (kWh-Mes) | Porcentaje de Uso
Trafo (90MVA) | 58320000 | 1690895.6028 | 2.8993 | 0.028993
Barras | -- | -- | 2.8993 | 0.028993

## Valoración de UC (hidden)
UC ASOCIADA A: | UC | DESCRIPCIÓN UNIDAD CONSTRUCTIVA | UBICACIÓN | NIVEL DE TENSIÓN | Cantidad de elementos/ kms | Vida útil 097/2008 (Años) | Costo de instalación 082/2002 | Valor Instalado 082/2002 | Costo Total 082/2002 ($ dic 2001) | Costo de instalación 097/2008 | Valor Instalado 097/2008 ($DIC/2007) | Costo Total 097/2008 ($ Dic 2007) | USO | Costo Total ESSA 082/2002 ($ dic 2001) | Costo Total ESSA 097/2008 ($ Dic 2007) | Anualidad 082/2002 ($ dic 2001) | Anualidad 097/2008 ($ Dic 2007) | AOM 082/2002 | AOM 097/2008 | Total Anualidad (082/2002) ($Dic 2002) | Total Anualidad (097/2008) ($ Dic 2007) | Total Anualidad ($ Dic 2007)
CIRA 34,5 kV | N3S29 | MÓDULO DE BARRAJE - BARRA DOBLE - TIPO 3 | LA CIRA | 3 |  | 30 |  | 163406000 | 163406000 |  | 108704000 | 108704000 | 2.899% | 4737696.9627 | 3151699.5131 | 672082.7578 | 447095.4806 | 168662.0119 | 112200.5027 | 784283.2605 | 559295.9833 | 174617132.8443
CIRA 34,5 kV | N3S4 | BAHÍA DE TRANSFORMADOR - CONFIGURACIÓN BARRA DOBLE - TIPO CONVENCIONAL | LA CIRA - COMUNEROS | 3 |  | 30 |  | 426236000 | 426236000 |  | 288396000 | 288396000 | 2.899% | 12358034.6046 | 8361583.1319 | 1753092.7039 | 1186161.9465 | 439946.0319 | 297672.3595 | 2050765.0634 | 1483834.306
CIRA 34,5 kV | N3S4 | BAHÍA DE TRANSFORMADOR - CONFIGURACIÓN BARRA DOBLE - TIPO CONVENCIONAL | LA CIRA - CAMPO 22 | 3 |  | 30 |  | 426236000 | 426236000 |  | 288396000 | 288396000 | 2.899% | 12358034.6046 | 8361583.1319 | 1753092.7039 | 1186161.9465 | 439946.0319 | 297672.3595 | 2050765.0634 | 1483834.306
CIRA 34,5 kV | N3S3 | BAHÍA DE LÍNEA - CONFIGURACIÓN BARRA DOBLE - TIPO CONVENCIONAL | LA CIRA - LINEA 6 | 3 |  | 30 |  | 428356000 | 428356000 |  | 362691000 | 362691000 | 2.899% | 12419500.6313 | 10515648.4407 | 1761812.1845 | 1491734.4989 | 442134.2225 | 374357.0845 | 2136169.269 | 1866091.5834
CIRA 34,5 kV | N3S3 | BAHÍA DE LÍNEA - CONFIGURACIÓN BARRA DOBLE - TIPO CONVENCIONAL | LA CIRA - LINEA 7 | 3 |  | 30 |  | 428356000 | 428356000 |  | 362691000 | 362691000 | 2.899% | 12419500.6313 | 10515648.4407 | 1761812.1845 | 1491734.4989 | 442134.2225 | 374357.0845 | 2136169.269 | 1866091.5834
CIRA 34,5 kV | N3S3 | BAHÍA DE LÍNEA - CONFIGURACIÓN BARRA DOBLE - TIPO CONVENCIONAL | LA CIRA - CAMPO 22 | 3 |  | 30 |  | 428356000 | 428356000 |  | 362691000 | 362691000 | 2.899% | 12419500.6313 | 10515648.4407 | 1761812.1845 | 1491734.4989 | 442134.2225 | 374357.0845 | 2136169.269 | 1866091.5834
CIRA 34,5 kV | N3S19 | BAHÍA DE ACOPLE - TIPO CONVENCIONAL | LA CIRA | 3 |  | 30 |  | 383418000 | 383418000 |  | 227998000 | 227998000 | 2.899% | 11116594.8254 | 6610439.2256 | 1576983.8736 | 937747.2346 | 395750.7758 | 235331.6364 | 1812315.51 | 1173078.8711
CIRA 34,5 kV | N3EQ11 | TRANSFORMADOR DE TENSIÓN x 3 unidades | LA CIRA - COMUNEROS | 3 |  | 30 |  | 0 | 0 |  | 11346000 | 34038000 | 2.899% | 0 | 986877.6496 | 0 | 139997.0192 | 0 | 35132.8443 | 35132.8443 | 175129.8635
CIRA 34,5 kV | N3EQ11 | TRANSFORMADOR DE TENSIÓN x 3 unidades | LA CIRA - CAMPO 22 | 3 |  | 30 |  | 0 | 0 |  | 11346000 | 34038000 | 2.899% | 0 | 986877.6496 | 0 | 139997.0192 | 0 | 35132.8443 | 35132.8443 | 175129.8635
CIRA 34,5 kV | N3EQ11 | TRANSFORMADOR DE TENSIÓN x 3 unidades | LA CIRA - LINEA 6 | 3 |  | 30 |  | 0 | 0 |  | 11346000 | 34038000 | 2.899% | 0 | 986877.6496 | 0 | 139997.0192 | 0 | 35132.8443 | 35132.8443 | 175129.8635
CIRA 34,5 kV | N3EQ11 | TRANSFORMADOR DE TENSIÓN x 3 unidades | LA CIRA - LINEA 7 | 3 |  | 30 |  | 0 | 0 |  | 11346000 | 34038000 | 2.899% | 0 | 986877.6496 | 0 | 139997.0192 | 0 | 35132.8443 | 35132.8443 | 175129.8635
CIRA 34,5 kV | N3EQ11 | TRANSFORMADOR DE TENSIÓN x 3 unidades | LA CIRA - CAMPO 22 | 3 |  | 30 |  | 0 | 0 |  | 11346000 | 34038000 | 2.899% | 0 | 986877.6496 | 0 | 139997.0192 | 0 | 35132.8443 | 35132.8443 | 175129.8635
CIRA 34,5 kV | N3EQ11 | TRANSFORMADOR DE TENSIÓN x 3 unidades | LA CIRA | 3 |  | 30 |  | 0 | 0 |  | 11346000 | 34038000 | 2.899% | 0 | 986877.6496 | 0 | 139997.0192 | 0 | 35132.8443 | 35132.8443 | 175129.8635
CIRA 34,5 kV | N3S44 | CASA DE CONTROL NIVEL 3 | LA CIRA | 3 | 135 | 30 |  | 238695000 | 238695000 |  | 2000000 | 270000000 | 2.899% | 6920581.7198 | 7828220.3831 | 981743.595 | 1110499.8875 | 246372.7092 | 278684.6456 | 1260428.2406 | 1389184.5332
TOTAL ACTIVOS - LA CIRA - 34,5 kV
C38 34,5 kV | N3EQ1 | EQUIPO DE MEDIDA | CAMPO 38 | 3 |  | 15 |  | 536000 | 536000 |  | 568000 | 568000 | 50% | 268000 | 284000 | 43414.864 | 46006.7962 | 9540.8 | 10110.4 | 53525.264 | 56117.1962
C38 34,5 kV | N3EQ1 | EQUIPO DE MEDIDA | CAMPO 38 | 3 |  | 15 |  | 536000 | 536000 |  | 568000 | 568000 | 50% | 268000 | 284000 | 43414.864 | 46006.7962 | 9540.8 | 10110.4 | 53525.264 | 56117.1962
C38 34,5 kV | N3S36 | MÓDULO COMÚN - TIPO 3 | CAMPO 38 | 3 |  | 30 |  | 1668153000 | 1668153000 |  | 479784000 | 479784000 | 2.183% | 36409406.1879 | 10471851.5259 | 5164985.0793 | 1485521.5327 | 1296174.8603 | 372797.9143 | 5537782.9936 | 1858319.447
C38 34,5 kV | N3S38 | SISTEMA DE CONTROL DE LA SUBESTACIÓN | CAMPO 38 | 3 |  | 10 |  | 371944000 | 371944000 |  | 35407000 | 35407000 | 2.183% | 8118116.3689 | 772799.5243 | 1550283.5721 | 147578.3732 | 289004.9427 | 27511.6631 | 1577795.2352 | 175090.0363
C38 34,5 kV | N3EQ19 | ENLACE DE FIBRA ÓPTICA | CAMPO 38 | 3 |  | 10 |  | 0 | 0 |  | 14080000 | 14080000 | 50% | 0 | 7040000 | 0 | 1344400.0864 | 0 | 250624 | 250624 | 1595024.0864
C38 34,5 kV | N3S3 | BAHÍA DE LÍNEA - CONFIGURACIÓN BARRA DOBLE - TIPO CONVENCIONAL | CAMPO 38 - LINEA 6 | 3 |  | 30 |  | 428356000 | 428356000 |  | 362691000 | 362691000 | 2.183% | 9349374.7858 | 7916158.7335 | 1326288.625 | 1122974.6932 | 332837.7424 | 281815.2509 | 1608103.8759 | 1404789.9441
C38 34,5 kV | N3S3 | BAHÍA DE LÍNEA - CONFIGURACIÓN BARRA DOBLE - TIPO CONVENCIONAL | CAMPO 38 - LINEA 7 | 3 |  | 30 |  | 428356000 | 428356000 |  | 362691000 | 362691000 | 2.183% | 9349374.7858 | 7916158.7335 | 1326288.625 | 1122974.6932 | 332837.7424 | 281815.2509 | 1608103.8759 | 1404789.9441
C38 34,5 kV | N3S3 | BAHÍA DE LÍNEA - CONFIGURACIÓN BARRA DOBLE - TIPO CONVENCIONAL | CAMPO 38 - LINEA 8 | 3 |  | 30 |  | 428356000 | 428356000 |  | 362691000 | 362691000 | 2.895% | 12399373.1823 | 10498606.4368 | 1758956.934 | 1489316.9452 | 441417.6853 | 373750.3892 | 2132707.3232 | 1863067.3343
C38 34,5 kV | N3S4 | BAHÍA DE TRANSFORMADOR - CONFIGURACIÓN BARRA DOBLE - TIPO CONVENCIONAL | CAMPO 38 | 3 |  | 30 |  | 426236000 | 426236000 |  | 288396000 | 288396000 | 1.371% | 5843791.9235 | 3953974.3606 | 828991.7703 | 560905.0164 | 208038.9925 | 140761.4872 | 969753.2575 | 701666.5037
C38 34,5 kV | N3S29 | MÓDULO DE BARRAJE - BARRA DOBLE - TIPO 3 | CAMPO 38 | 3 |  | 30 |  | 163406000 | 163406000 |  | 108704000 | 108704000 | 2.183% | 3566528.6263 | 2372592.9757 | 505942.5316 | 336572.5674 | 126968.4191 | 84464.3099 | 590406.8415 | 421036.8774
C38 34,5 kV | N3T5 | TRANSFORMADOR TRIFASICO (OLTC) - LADO DE ALTA NIVEL 3 - CAPACIDAD FINAL DE 16 A 20MVA | CAMPO 38 | 3 |  | 30 |  | 45000 | 843750000 | 138748000 | 38765000 | 865591750 | 1.371% | 11568003.2552 | 11867458.5857 | 1641020.0128 | 1683500.3078 | 411820.9159 | 422481.5257 | 2063501.5385 | 2105981.8334
C38 34,5 kV | N3L15 | LÍNEA RURAL - CIRCUITO SENCILLO - TORRE METÁLICA - CONDUCTOR D-N3-3 | LINEA 6 - LINEA 7 | 3 | 10 | 40 |  | 46123000 | 461230000 |  | 79261000 | 792610000 | 2.183% | 10066888.5984 | 17299647.8372 | 1407012.7486 | 2417909.4479 | 358381.2341 | 615867.463 | 2022880.2116 | 3033776.9109
C38 34,5 kV | N3S19 | BAHÍA DE ACOPLE - TIPO CONVENCIONAL | CAMPO 38 | 3 |  | 30 |  | 383418000 | 383418000 |  | 227998000 | 227998000 | 2.183% | 8368549.9482 | 4976325.1884 | 1187150.2489 | 705934.2087 | 297920.3782 | 177157.1767 | 1364307.4256 | 883091.3854
C38 34,5 kV | N3EQ11 | TRANSFORMADOR DE TENSIÓN x 3 unidades | CAMPO 38 - LINEA 8 | 3 | 3 | 30 |  | 0 | 0 |  | 11346000 | 34038000 | 2.895% | 0 | 985278.2834 | 0 | 139770.1354 | 0 | 35075.9069 | 35075.9069 | 174846.0423
C38 34,5 kV | N3EQ11 | TRANSFORMADOR DE TENSIÓN x 3 unidades | TRANSFORMADOR T1 | 3 | 3 | 30 |  | 0 | 0 |  | 11346000 | 34038000 | 1.371% | 0 | 466668.6753 | 0 | 66200.9353 | 0 | 16613.4048 | 16613.4048 | 82814.3402
C38 34,5 kV | N3EQ11 | TRANSFORMADOR DE TENSIÓN x 3 unidades | BARRA | 3 | 3 | 30 |  | 0 | 0 |  | 11346000 | 34038000 | 2.183% | 0 | 742919.4851 | 0 | 105389.4709 | 0 | 26447.9337 | 26447.9337 | 131837.4046
C38 34,5 kV | N3EQ11 | TRANSFORMADOR DE TENSIÓN x 3 unidades | BARRA | 3 | 3 | 30 |  | 0 | 0 |  | 11346000 | 34038000 | 2.183% | 0 | 742919.4851 | 0 | 105389.4709 | 0 | 26447.9337 | 26447.9337 | 131837.4046
TOTAL ACTIVOS - CAMPO 38 - 34,5 kV
C38 14,4 kV | N2S2 | BAHÍA DE TRANSFORMADOR - CONFIGURACIÓN BARRA SENCILLA - TIPO CONVENCIONAL | CAMPO 38 | 2 |  | 30 |  | 342318000 | 342318000 |  | 199147000 | 199147000 | 1.371% | 4693257.1713 | 2730350.3932 | 665778.5941 | 387323.5111 | 167079.9553 | 97200.474 | 762979.0681 | 484523.9851
C38 14,4 kV | N2S1 | BAHÍA DE LÍNEA - CONFIGURACIÓN BARRA SENCILLA - TIPO CONVENCIONAL | CAMPO 38 | 2 |  | 30 |  | 345643000 | 345643000 |  | 211154000 | 211154000 | 1.371% | 4738843.6731 | 2894969.0777 | 672245.4285 | 410676.0768 | 168702.8348 | 103060.8992 | 775306.3277 | 513736.976
C38 14,4 kV | N2S1 | BAHÍA DE LÍNEA - CONFIGURACIÓN BARRA SENCILLA - TIPO CONVENCIONAL | CAMPO 38 | 2 |  | 30 |  | 345643000 | 345643000 |  | 211154000 | 211154000 | 1.371% | 4738843.6731 | 2894969.0777 | 672245.4285 | 410676.0768 | 168702.8348 | 103060.8992 | 775306.3277 | 513736.976
C38 14,4 kV | N2S1 | BAHÍA DE LÍNEA - CONFIGURACIÓN BARRA SENCILLA - TIPO CONVENCIONAL | CAMPO 38 | 2 |  | 30 |  | 345643000 | 345643000 |  | 211154000 | 211154000 | 1.371% | 4738843.6731 | 2894969.0777 | 672245.4285 | 410676.0768 | 168702.8348 | 103060.8992 | 775306.3277 | 513736.976
C38 14,4 kV | N2S1 | BAHÍA DE LÍNEA - CONFIGURACIÓN BARRA SENCILLA - TIPO CONVENCIONAL | CAMPO 38 | 2 |  | 30 |  | 345643000 | 345643000 |  | 211154000 | 211154000 | 1.371% | 4738843.6731 | 2894969.0777 | 672245.4285 | 410676.0768 | 168702.8348 | 103060.8992 | 775306.3277 | 513736.976
C38 14,4 kV | N2S1 | BAHÍA DE LÍNEA - CONFIGURACIÓN BARRA SENCILLA - TIPO CONVENCIONAL | CAMPO 38 | 2 |  | 30 |  | 345643000 | 345643000 |  | 211154000 | 211154000 | 1.371% | 4738843.6731 | 2894969.0777 | 672245.4285 | 410676.0768 | 168702.8348 | 103060.8992 | 775306.3277 | 513736.976
C38 14,4 kV | N2S1 | BAHÍA DE LÍNEA - CONFIGURACIÓN BARRA SENCILLA - TIPO CONVENCIONAL | CAMPO 38 | 2 |  | 30 |  | 345643000 | 345643000 |  | 211154000 | 211154000 | 1.371% | 4738843.6731 | 2894969.0777 | 672245.4285 | 410676.0768 | 168702.8348 | 103060.8992 | 775306.3277 | 513736.976
C38 14,4 kV | N2EQ38 | TRANSFORMADOR DE TENSIÓN NIVEL 2 | CAMPO 38 | 2 | 3 | 30 |  | 0 | 0 |  | 5699000 | 17097000 | 1.371% | 0 | 234403.7353 | 0 | 33252.1709 | 0 | 8344.773 | 8344.773 | 41596.9438
C38 14,4 kV | N2S22 | MODULO DE BARRAJE - BARRA SENCILLA TIPO 3 | CAMPO 38 | 2 |  | 30 |  | 64833000 | 64833000 |  | 30639000 | 30639000 | 1.371% | 888875.0875 | 420067.6169 | 126094.5191 | 59590.1774 | 31643.9531 | 14954.4072 | 141048.9263 | 74544.5846
C38 14,4 kV | N2L33 | LÍNEA RURAL - POSTE CONCRETO - VANO TIPO 2 - 3 HILOS - CONDUCTOR D-N2-2 | CAMPO 38 | 2 | 105.5 | 30 |  | 21654000 | 2284497000 |  | 32004000 | 3376422000 | 1.371% | 31320970.3496 | 46291508.9623 | 4443147.0178 | 6566845.7171 | 1115026.5444 | 1647977.7191 | 6091124.7369 | 8214823.4362
C38 14,4 kV | N2S8 | BAHIA DE ACOPLE O SECCIONAMIENTO(CONFIGURACIONES EN QUE APLICA)-TIPO CONVENCIONAL | CAMPO 38 | 2 |  | 30 |  | 337668000 | 337668000 |  | 183832000 | 183832000 | 1.371% | 4629504.6201 | 2520378.2808 | 656734.7505 | 357537.1745 | 164810.3645 | 89725.4668 | 746460.2173 | 447262.6413
TOTAL ACTIVOS - CAMPO 38 - 14,4 kV
C22 34,5 kV | N3S28 | MÓDULO DE BARRAJE - BARRA DOBLE - TIPO 2 | CAMPO 22 | 3 |  | 30 |  | 163406000 | 163406000 |  | 83130000 | 83130000 | 0.029854 | 4878378.1095 | 2481791.1964 | 692039.5795 | 352063.2672 | 173670.2607 | 88351.7666 | 780391.346 | 440415.0338
C22 34,5 kV | N3S35 | MÓDULO COMÚN - TIPO 2 | CAMPO 22 | 3 |  | 30 |  | 1668153000 | 1668153000 |  | 367658000 | 367658000 | 0.032814 | 54737952.9619 | 12064148.978 | 7765045.9021 | 1711402.519 | 1948671.1254 | 429483.7036 | 8194529.6057 | 2140886.2226
C22 34,5 kV | N3S38 | SISTEMAS DE CONTROL DE LA SUBESTACIÓN | CAMPO 22 | 3 |  | 10 |  | 371944000 | 371944000 |  | 35407000 | 35407000 | 0.032814 | 12204787.6762 | 1161827.9022 | 2330698.5236 | 221869.5358 | 434490.4413 | 41361.0733 | 2372059.5969 | 263230.6091
C22 34,5 kV | N3EQ11 | TRANSFORMADOR DE TENSIÓN NIVEL 3 - trf 18 MVA | CAMPO 22 | 3 | 3 | 30 |  | 0 | 0 |  | 11346000 | 34038000 | 0.036759 | 0 | 1251205.1686 | 0 | 177494.1342 | 0 | 44542.904 | 44542.904 | 222037.0382
C22 34,5 kV | N3EQ11 | TRANSFORMADOR DE TENSIÓN NIVEL 3 - trf 18 MVA | CAMPO 22 | 3 | 3 | 30 |  | 0 | 0 |  | 11346000 | 34038000 | 0.036759 | 0 | 1251205.1686 | 0 | 177494.1342 | 0 | 44542.904 | 44542.904 | 222037.0382
C22 34,5 kV | N3EQ11 | TRANSFORMADOR DE TENSIÓN NIVEL 3 - Trf 18 MVA | CAMPO 22 | 3 | 3 | 30 |  | 0 | 0 |  | 11346000 | 34038000 | 0.0091402 | 0 | 311112.4502 | 0 | 44133.9569 | 0 | 11075.6032 | 11075.6032 | 55209.5601
C22 34,5 kV | N3EQ19 | ENLACE DE FIBRA ÓPTICA | CAMPO 22 | 3 |  | 10 |  | 0 | 0 |  | 14080000 | 14080000 | 0.032814 | 0 | 462014.2024 | 0 | 88228.9678 | 0 | 16447.7056 | 16447.7056 | 104676.6734
C22 34,5 kV | N3EQ15 | INTERFACE DE USUARIO (IHM) | CAMPO 22 | 3 |  | 10 |  | 0 | 0 |  | 84254000 | 84254000 | 0.032814 | 0 | 2764669.3612 | 0 | 527957.6318 | 0 | 98422.2293 | 98422.2293 | 626379.8611
C22 34,5 kV | N3S19 | BAHÍA DE ACOPLE - TIPO CONVENCIONAL | CAMPO 22 | 3 |  | 30 |  | 383418000 | 383418000 |  | 227998000 | 227998000 | 0.029854 | 11446690.9292 | 6806729.5705 | 1623810.8238 | 965592.6957 | 407502.1971 | 242319.5727 | 1866130.3965 | 1207912.2684
C22 34,5 kV | N3S3 | BAHÍA DE LÍNEA - CONFIGURACIÓN BARRA DOBLE - TIPO CONVENCIONAL - A BARRAJE DE C22 | LA CIRA | 3 |  | 30 |  | 428365000 | 428365000 |  | 362691000 | 362691000 | 0.029854 | 12788553.9017 | 10827900.0459 | 1814165.5414 | 1536030.0547 | 455272.5189 | 385473.2416 | 2199638.783 | 1921503.2963
C22 34,5 kV | N3S4 | BAHÍA DE TRANSFORMADOR - CONFIGURACIÓN BARRA DOBLE - TIPO CONVENCIONAL (18.75 MVA -BARRA) | CAMPO 22 | 3 |  | 30 |  | 426236000 | 426236000 |  | 288396000 | 288396000 | 0.036759 | 15668038.258 | 10601168.2764 | 2222644.9782 | 1503866.2176 | 557782.162 | 377401.5906 | 2600046.5689 | 1881267.8083
C22 34,5 kV | N3S4 | BAHÍA DE TRANSFORMADOR - CONFIGURACIÓN BARRA DOBLE - TIPO CONVENCIONAL- (6,25 MVA) | CAMPO 22 | 3 |  | 30 |  | 426236000 | 426236000 |  | 288396000 | 288396000 | 0.0091402 | 3895861.2824 | 2635982.9071 | 552661.1802 | 373936.6776 | 138692.6617 | 93840.9915 | 646502.1717 | 467777.6691
C22 34,5 kV | N3T5 | TRANSFORMADOR TRIFASICO (OLTC) - LADO DE ALTA NIVEL 3 - CAPACIDAD FINAL DE 16 A 20MVA | CAMPO 22 | 3 |  | 30 |  | 39000 | 731250000 | 138748000 | 38765000 | 865591750 | 0.036759 | 26880068.7322 | 31818346.3029 | 3813167.2133 | 4513704.0427 | 956930.4469 | 1132733.1284 | 4945900.3417 | 5646437.1711
C22 34,5 kV | N3T5 | TRANSFORMADOR TRIFASICO (OLTC) - LADO DE ALTA NIVEL 3 - CAPACIDAD FINAL DE 16 A 20MVA | CAMPO 22 | 3 |  | 30 |  | 39000 | 731250000 | 138748000 | 38765000 | 865591750 | 0.036759 | 26880068.7322 | 31818346.3029 | 3813167.2133 | 4513704.0427 | 956930.4469 | 1132733.1284 | 4945900.3417 | 5646437.1711
C22 34,5 kV | N3T3 | TRANSFORMADOR TRIFASICO (OLTC) - LADO DE ALTA NIVEL 3 - CAPACIDAD FINAL DE 6.1 A 10MVA | CAMPO 22 | 3 |  | 30 |  | 43000 | 268750000 | 112806000 | 43497000 | 384662250 | 0.0091402 | 2456415.506 | 3515870.9414 | 348463.5089 | 498756.3065 | 87448.392 | 125165.0055 | 473628.5144 | 623921.312
C22 14,4 kV | N2S2 | BAHÍA DE TRANSFORMADOR - CONFIGURACIÓN BARRA SENCILLA - TIPO CONVENCIONAL | CAMPO 22 | 2 |  | 30 |  | 342318000 | 342318000 |  | 199147000 | 199147000 | 0.036759 | 12583290.76 | 7320458.185 | 1785047.2125 | 1038469.4852 | 447965.1511 | 260608.3114 | 2045655.5239 | 1299077.7966
C22 14,4 kV | N2S2 | BAHÍA DE TRANSFORMADOR - CONFIGURACIÓN BARRA SENCILLA - TIPO CONVENCIONAL | CAMPO 22 | 2 |  | 30 |  | 342318000 | 342318000 |  | 199147000 | 199147000 | 0.036759 | 12583290.76 | 7320458.185 | 1785047.2125 | 1038469.4852 | 447965.1511 | 260608.3114 | 2045655.5239 | 1299077.7966
C22 14,4 kV | N2S21 | MODULO DE BARRAJE - BARRA SENCILLA TIPO 2 | CAMPO 22 | 2 |  | 30 |  | 64833000 | 64833000 |  | 23803000 | 23803000 | 0.036759 | 2383200.6784 | 874976.104 | 338077.3606 | 124122.8296 | 84841.9442 | 31149.1493 | 369226.5099 | 155271.9789
C22 14,4 kV | N2S1 | BAHÍA DE LÍNEA - CONFIGURACIÓN BARRA SENCILLA - TIPO CONVENCIONAL | CAMPO 22 | 2 |  | 30 |  | 345643000 | 345643000 |  | 211154000 | 211154000 | 0.0082261 | 2843306.2038 | 1736981.4466 | 403347.2571 | 246405.6461 | 101221.7009 | 61836.5395 | 465183.7966 | 308242.1856
C22 14,4 kV | N2S1 | BAHÍA DE LÍNEA - CONFIGURACIÓN BARRA SENCILLA - TIPO CONVENCIONAL | CAMPO 22 | 2 |  | 30 |  | 345643000 | 345643000 |  | 211154000 | 211154000 | 0.0082261 | 2843306.2038 | 1736981.4466 | 403347.2571 | 246405.6461 | 101221.7009 | 61836.5395 | 465183.7966 | 308242.1856
C22 14,4 kV | N2S1 | BAHÍA DE LÍNEA - CONFIGURACIÓN BARRA SENCILLA - TIPO CONVENCIONAL | CAMPO 22 | 2 |  | 30 |  | 345643000 | 345643000 |  | 211154000 | 211154000 | 0.0082261 | 2843306.2038 | 1736981.4466 | 403347.2571 | 246405.6461 | 101221.7009 | 61836.5395 | 465183.7966 | 308242.1856
C22 14,4 kV | N2S1 | BAHÍA DE LÍNEA - CONFIGURACIÓN BARRA SENCILLA - TIPO CONVENCIONAL | CAMPO 22 | 2 |  | 30 |  | 345643000 | 345643000 |  | 211154000 | 211154000 | 0.0082261 | 2843306.2038 | 1736981.4466 | 403347.2571 | 246405.6461 | 101221.7009 | 61836.5395 | 465183.7966 | 308242.1856
C22 14,4 kV | N2S1 | BAHÍA DE LÍNEA - CONFIGURACIÓN BARRA SENCILLA - TIPO CONVENCIONAL | CAMPO 22 | 2 |  | 30 |  | 345643000 | 345643000 |  | 211154000 | 211154000 | 0.0082261 | 2843306.2038 | 1736981.4466 | 403347.2571 | 246405.6461 | 101221.7009 | 61836.5395 | 465183.7966 | 308242.1856
C22 14,4 kV | N2S1 | BAHÍA DE LÍNEA - CONFIGURACIÓN BARRA SENCILLA - TIPO CONVENCIONAL | CAMPO 22 - INFANTAS | 2 |  | 30 |  | 345643000 | 345643000 |  | 211154000 | 211154000 | 0.17942 | 62016556.9546 | 37886038.6792 | 8797578.0128 | 5374458.0035 | 2207789.4276 | 1348742.977 | 10146320.9898 | 6723200.9805
C22 14,4 kV | N2S8 | BAHIA DE ACOPLE O SECCIONAMIENTO(CONFIGURACIONES EN QUE APLICA)-TIPO CONVENCIONAL | CAMPO 22 | 2 |  | 30 |  | 337668000 | 337668000 |  | 183832000 | 183832000 | 0.036759 | 12412361.0922 | 6757493.0532 | 1760799.3799 | 958608.0754 | 441880.0549 | 240566.7527 | 2001366.1326 | 1199174.8281
C22 14,4 kV | N2EQ38 | TRANSFORMADOR DE TENSIÓN NIVEL 2 | CAMPO 22 | 2 | 2 | 30 |  | 0 | 0 |  | 5699000 | 11398000 | 0.036759 | 0 | 418979.8611 | 0 | 59435.8699 | 0 | 14915.6831 | 14915.6831 | 74351.553
C22 14,4 kV | N2EQ38 | TRANSFORMADOR DE TENSIÓN NIVEL 2 | CAMPO 22 | 2 | 2 | 30 |  | 0 | 0 |  | 5699000 | 11398000 | 0.036759 | 0 | 418979.8611 | 0 | 59435.8699 | 0 | 14915.6831 | 14915.6831 | 74351.553
C22 14,4 kV | N2EQ35 | RECONECTADOR N2 | CAMPO 22 Y CAMPO 38 | 2 | 33 | 30 |  | 34368000 | 1134144000 |  | 42362000 | 1397946000 | 0.0082261 | 9329622.3885 | 11499693.4248 | 1323486.5788 | 1631329.6803 | 332134.557 | 409389.0859 | 1732875.6647 | 2040718.7662
C22 14,4 kV | N2L33 | LÍNEA RURAL - POSTE CONCRETO - VANO TIPO 2 - 3 HILOS - CONDUCTOR D-N2-2 | CAMPO 22 | 2 | 108.34 | 30 |  | 21654000 | 2345994360 |  | 32004000 | 3467313360 | 0.0082261 | 19298467.8352 | 28522590.034 | 2737652.4052 | 4046172.8815 | 687025.4549 | 1015404.2052 | 3753056.6104 | 5061577.0867
C22 14,4 kV | N2L33 | LÍNEA RURAL - POSTE CONCRETO - VANO TIPO 2 - 3 HILOS - CONDUCTOR D-N2-2 | CAMPO 22 - INFANTAS | 2 | 17.37 | 30 |  | 21654000 | 376129980 |  | 32004000 | 555909480 | 0.17942 | 67486644.6796 | 99743353.4833 | 9573556.6524 | 14149446.1579 | 2402524.5506 | 3550863.384 | 13124420.0364 | 17700309.5419
C22 2.4 KV | N2S2 | BAHÍA DE TRANSFORMADOR - CONFIGURACIÓN BARRA SENCILLA - TIPO CONVENCIONAL | CAMPO 22 | 2 |  | 30 |  | 342318000 | 342318000 |  | 199147000 | 199147000 | 0.0091402 | 3128838.1142 | 1820233.5955 | 443852.3961 | 258215.6741 | 111386.6369 | 64800.316 | 508652.7121 | 323015.9901
C22 2.4 KV | N2S22 | MODULO DE BARRAJE - BARRA SENCILLA TIPO 3 | CAMPO 22 | 2 |  | 30 |  | 64833000 | 64833000 |  | 30639000 | 30639000 | 0.0091402 | 592583.3916 | 280045.0779 | 84063.0127 | 39726.7849 | 21095.9687 | 9969.6048 | 94032.6175 | 49696.3897
C22 2.4 KV | N2S1 | BAHÍA DE LÍNEA - CONFIGURACIÓN BARRA SENCILLA - TIPO CONVENCIONAL | CAMPO 22 | 2 |  | 30 |  | 345643000 | 345643000 |  | 211154000 | 211154000 | 0.036561 | 12636916.4615 | 7719917.5407 | 1792654.476 | 1095136.2048 | 449874.226 | 274829.0644 | 2067483.5405 | 1369965.2692 |  | Suma Anualidad 082 sin conexión STN ($ 2001) | Suma Anualidad 097 sin conexión STN ($ 2007)
|  | TOTAL ACTIVOS - CAMPO 22 - 2.4 kV | [20 empty] | 116401515.2073 | 101544788.4555
[9 empty] | 24315211340 |  |  | 21109720340 |  | 0 | 0 |  |  | 0 | 0 | 0 | 0 |  | 153526281.2661 | 0
ACTIVOS DE CONEXIÓN AL STN- LA CIRA
Cira 230 kV | N5S3 | BAHÍA DE TRANSFORMADOR, BARRA PRINCIPAL Y TRANSFERECIA, 230 Kv | LA CIRA | 4 |  | 30 |  | 1637911469 | 1637911469 |  | 1231406000 | 1231406000 | 0.028993 | 47488636.8422 | 35702657.5893 | 6335489.9245 | 4763114.7676 | 1690595.4716 | 1271014.6102 | 7606504.5347 | 6034129.3777
Cira 230 kV | N5T6 | TRANSFORMADOR TRIFÁSICO DE 61 A 90 MVA | LA CIRA | 4 |  | 30 |  | 24000 | 2160000000 | 414005000 | 39052000 | 3928685000 | 0.028993 | 62625763.0651 | 113905970.3553 | 8354943.778 | 15196269.5817 | 2229477.1651 | 4055052.5447 | 12409996.3227 | 19251322.1264 |  | Suma Anualidad 082 con conexión STN ($ 2001) | Suma Anualidad 097 con conexión STN ($ 2007)
[9 empty] | 28113122809 |  |  | 26269811340 |  | 780910041.6715 | 718588690.9282 | 110836258.6676 | 101248482.5626 | 27800397.4835 | 25581757.397 | 136418016.0646 | 126830239.9596 |  | 136418016.0646 | 126830239.9596
179926787.6093
153526281.2661
IPP (base 1999)
[18 empty] | IPP 2001 | 127.58
[18 empty] | IPP2007 | 168.27
[18 empty] | IPP 2014 | 200.5
[18 empty] | Unidades Constructivas | Valoración 90% con 082 de 2002, 10% 097 de 2008 | Valoración 100% 097 de 2008
[18 empty] | Sin Conexión a STN | 148328131.985 | 101544788.4555
[18 empty] | Con Conexión a STN | 174617132.8443 | 126830239.9596
[18 empty] | Unidades Constructivas | Valoración 90% con 082 de 2002, 10% 097 de 2008 | Valoración 100% 097 de 2008
[18 empty] | Sin Conexión a STN | 176738518.2326 | 120994414.2469
[18 empty] | Con Conexión a STN | 208062846.231 | 151122975.6457
Note on H29: Quintero, Jose (LATCO - Bogota): ESSA calcula anualidad con vida útil 30 años!!
Note on H60: Quintero, Jose (LATCO - Bogota): ESSA calcula anualidad con vida útil de 40 años!!
Note on Z84: Quintero, Jose (LATCO - Bogota): $ de 2007 con IPP

## Resumen UC
SUBESTACIÓN LA CIRA
Nivel de Tensión | UC | DESCRIPCIÓN UNIDAD CONSTRUCTIVA | Cantidad
230 kV | N5S3 | BAHÍA DE TRANSFORMADOR, BARRA PRINCIPAL Y TRANSFERENCIA, 230 Kv | 1
34.5 kV | N5T6 | TRANSFORMADOR TRIFÁSICO DE 61 A 90 MVA | 1
34.5 kV | N3S36 | MÓDULO COMÚN - TIPO 3 | 1
34.5 kV | N3S29 | MÓDULO DE BARRAJE - BARRA DOBLE - TIPO 3 | 1
34.5 kV | N3S4 | BAHÍA DE TRANSFORMADOR - CONFIGURACIÓN BARRA DOBLE - TIPO CONVENCIONAL | 2
34.5 kV | N3S3 | BAHÍA DE LÍNEA - CONFIGURACIÓN BARRA DOBLE - TIPO CONVENCIONAL | 3
34.5 kV | N3S19 | BAHÍA DE ACOPLE - TIPO CONVENCIONAL | 1
34.5 kV | N3EQ11 | TRANSFORMADOR DE TENSIÓN NIVEL 3 | 21
34.5 kV | N3S38 | SISTEMA DE CONTROL DE LA SUBESTACIÓN | 1
| CCS32 | EDIFICIO DE CONTROL TIPO 4 | 1
| N3S44 | CASA DE CONTROL NIVEL DE TENSIÓN 3 ($/m2) | 130
SUBESTACION - CAMPO 22
Nivel de Tensión | UC | DESCRIPCIÓN UNIDAD CONSTRUCTIVA | CTD
34.5 KV | N3S35 | MÓDULO COMÚN - TIPO 2 | 1
34.5 KV | N3S28 | MÓDULO DE BARRAJE - BARRA DOBLE - TIPO 2 | 1
34.5 KV | N3S2 | BAHÍA DE TRANSFORMADOR - CONFIGURACIÓN BARRA SENCILLA - TIPO CONVENCIONAL | 2
34.5 KV | N3S19 | BAHÍA DE ACOPLE - TIPO CONVENCIONAL | 1
34.5 KV | N3T5 | TRANSFORMADOR TRIFÁSICO (OLTC) - LADO ALTA NIVEL 3 - CAPACIDAD FINAL DE 16 A 20 MVA | 2
14.4 KV | N3T3 | TRANSFORMADOR TRIFÁSICO (OLTC) - LADO ALTA NIVEL 3 - CAPACIDAD FINAL DE 6.1 A 10 MVA | 1
14.4 KV | N2S21 | MÓDULO DE BARRAJE - BARRA SENCILLA TIPO 2 | 1
14.4 KV | N2S2 | BAHÍA DE TRANSFORMADOR - CONFIGURACIÓN BARRA SENCILLA - TIPO CONVENCIONAL | 2
14.4 KV | N2S1 | BAHÍA DE LÍNEA - CONFIGURACIÓN BARRA SENCILLA - TIPO CONVENCIONAL | 7
14.4 KV | N2S8 | BAHÍA DE ACOPLE O SECCIONAMIENTO(CONFIGURACIONES EN QUE APLICA)-TIPO CONVENCIONAL | 1
14.4 KV | N2EQ38 | TRANSFORMADOR DE TENSIÓN NIVEL 2 | 12
14.4 KV | N2EQ35 | RECONECTADOR N2 | 33
14.4 KV | N2L33 | LÍNEA RURAL - POSTE CONCRETO - VANO TIPO 2 - 3 HILOS - CONDUCTOR D-N2-2 | 108.34
14.4 KV | N2L33 | LÍNEA RURAL - POSTE CONCRETO - VANO TIPO 2 - 3 HILOS - CONDUCTOR D-N2-2 | 17.37
2,4 kV | N2S22 | MÓDULO DE BARRAJE - BARRA SENCILLA TIPO 3 | 1
2,4 kV | N2S2 | BAHÍA DE TRANSFORMADOR - CONFIGURACIÓN BARRA SENCILLA - TIPO CONVENCIONAL | 1
| N3S38 | SISTEMAS DE CONTROL DE LA SUBESTACIÓN | 1
| CCS25 | SCADA TIPO 4 | 1
| N4EQ10 | INTERFACE DE USUARIO (IHM) | 1
| CCS32 | EDIFICIO DE CONTROL TIPO 4 | 1
| N3S44 | CASA DE CONTROL NIVEL DE TENSIÓN 3 ($/m2) | 130
SUBESTACION - CAMPO 38
NIVEL DE TENSION | UC | DESCRIPCIÓN UNIDAD CONSTRUCTIVA | CTD
34.5 KV | N3S36 | MÓDULO COMÚN - TIPO 3 | 1
34.5 KV | N3S29 | MÓDULO DE BARRAJE - BARRA DOBLE - TIPO 3 | 1
34.5 KV | N3S3 | BAHÍA DE LÍNEA - CONFIGURACIÓN BARRA DOBLE - TIPO CONVENCIONAL | 2
34.5 KV | N3S4 | BAHÍA DE TRANSFORMADOR - CONFIGURACIÓN BARRA DOBLE - TIPO CONVENCIONAL | 2
34.5 KV | N3S19 | BAHÍA DE ACOPLE - TIPO CONVENCIONAL | 1
14.4 KV | N3T5 | TRANSFORMADOR TRIFÁSICO (OLTC) - LADO ALTA NIVEL 3 - CAPACIDAD FINAL DE 16 A 20 MVA | 2
14.4 KV | N3EQ11 | TRANSFORMADOR DE TENSIÓN NIVEL 3 | 18
34.5 KV | N3L15 | LÍNEA RURAL - CIRCUITO SENCILLO - TORRE METÁLICA - CONDUCTOR D-N3-3 | 10
14.4 KV | N2S22 | MÓDULO DE BARRAJE - BARRA SENCILLA TIPO 3 | 1
14.4 KV | N2S10 | CELDA DE LLEGADA DETRANSFORMADOR - BARRA SENCILLA - SUBESTACIÓN METALCLAD | 2
14.4 KV | N2S09 | CELDA DE SALIDA DE CIRCUITO - BARRA SENCILLA - SUBESTACIÓN METALCLAD | 8
14.4 KV | N2EQ38 | TRANSFORMADOR DE TENSIÓN NIVEL 2 | 12
14.4 KV | N2L33 | LÍNEA RURAL - POSTE CONCRETO - VANO TIPO 2 - 3 HILOS - CONDUCTOR D-N2-2 | 105.5
| N3S38 | SISTEMA DE CONTROL DE LA SUBESTACIÓN | 1
| N3EQ19 | ENLACE DE FIBRA ÓPTICA | 1
| CCS32 | EDIFICIO DE CONTROL TIPO 4 | 1
| N3S44 | CASA DE CONTROL NIVEL DE TENSIÓN 3 ($/m2) | 130

## RES015-2018
| Tasa | 13.9 | 0.139
| AOM | 3.56 | 0.0356
| UC ASOCIADA A: | UC | DESCRIPCIÓN UNIDAD CONSTRUCTIVA | UBICACIÓN | NIVEL DE TENSIÓN | Cantidad | Vida útil RES015/2018 (Años) | Costo de instalación RES015/2018 ($DIC/2007) | Valor Unitario/ Valor Instalado RES015/2018 ($DIC/2007) | Costo Total RES015/2018 ($DIC/2007) | % USO | Costo Total ESSA RES015/2018 ($ Dic 2007) | Anualidad RES015/2018 ($ Dic 2007) | AOM RES015/2018 | Total Anualidad RES015/2018 ($ Dic 2007)
| Cira 230 kV | N5S3 | BAHÍA DE TRANSFORMADOR, BARRA PRINCIPAL Y TRANSFERENCIA, 230 Kv | CIRA- CONX AL STN | 4 | 1 | 30 |  | 1231406000 | 1231406000 | 2.9% | 35710774 | 5065878.1395 | 1271303.5544 | 6337181.6939
| Cira 230 kV | N5T6 | TRANSFORMADOR TRIFÁSICO DE 61 A 90 MVA | CIRA-CONX AL STN | 4 | 1 | 30 | 414005000 | 39052000 | 3928685000 | 2.9% | 113931865 | 16162207.6378 | 4055974.394 | 20218182.0318
| CIRA 34,5 kV | N3S36 | MÓDULO COMÚN - TIPO 3 | CIRA | 3 | 1 | 30 |  | 479784000 | 479784000 | 2.9% | 13913736 | 1973782.2272 | 495329.0016 | 2469111.2288
| CIRA 34,5 kV | N3S29 | MÓDULO DE BARRAJE - BARRA DOBLE - TIPO 3 | CIRA | 3 | 1 | 30 |  | 108704000 | 108704000 | 2.9% | 3152416 | 447197.1204 | 112226.0096 | 559423.13
| CIRA 34,5 kV | N3S4 | BAHÍA DE TRANSFORMADOR - CONFIGURACIÓN BARRA DOBLE - TIPO CONVENCIONAL | CIRA - T90MVA | 3 | 1 | 30 |  | 288396000 | 288396000 | 4.447% | 12823818.9611 | 1819168.1911 | 456527.955 | 2275696.1461
| CIRA 34,5 kV | N3S4 | BAHÍA DE TRANSFORMADOR - CONFIGURACIÓN BARRA DOBLE - TIPO CONVENCIONAL | CIRA -T4C22 | 3 | 1 | 30 |  | 288396000 | 288396000 | 15.03% | 43334458.018 | 6147362.7976 | 1542706.7054 | 7690069.503
| CIRA 34,5 kV | N3S3 | BAHÍA DE LÍNEA - CONFIGURACIÓN BARRA DOBLE - TIPO CONVENCIONAL | CIRA -LC22 | 3 | 1 | 30 |  | 362691000 | 362691000 | 2.9% | 10518039 | 1492073.6201 | 374442.1884 | 1866515.8085
| CIRA 34,5 kV | N3S3 | BAHÍA DE LÍNEA - CONFIGURACIÓN BARRA DOBLE - TIPO CONVENCIONAL | L6 | 3 | 1 | 30 |  | 362691000 | 362691000 | 0.8607% | 3121840.2427 | 442859.6882 | 111137.5126 | 553997.2009
| CIRA 34,5 kV | N3S3 | BAHÍA DE LÍNEA - CONFIGURACIÓN BARRA DOBLE - TIPO CONVENCIONAL | L7 | 3 | 1 | 30 |  | 362691000 | 362691000 | 0.9501% | 3446031.3448 | 488848.9636 | 122678.7159 | 611527.6794
| CIRA 34,5 kV | N3S19 | BAHÍA DE ACOPLE - TIPO CONVENCIONAL | CIRA | 3 | 1 | 30 |  | 227998000 | 227998000 | 2.9% | 6611942 | 937960.416 | 235385.1352 | 1173345.5512
| CIRA 34,5 kV | N3EQ11 | TRANSFORMADOR DE TENSIÓN NIVEL 3 | CIRA-BARRAS | 3 | 6 | 30 |  | 11346000 | 68076000 | 2.9% | 1974204 | 280057.6903 | 70281.6624 | 350339.3527
| CIRA 34,5 kV | N3EQ11 | TRANSFORMADOR DE TENSIÓN NIVEL 3 | CIRA-T90MVA | 3 | 3 | 30 |  | 11346000 | 34038000 | 2.9% | 987102 | 140028.8452 | 35140.8312 | 175169.6764
| CIRA 34,5 kV | N3EQ11 | TRANSFORMADOR DE TENSIÓN NIVEL 3 | CIRA-T4C22 | 3 | 3 | 30 |  | 11346000 | 34038000 | 2.9% | 987102 | 140028.8452 | 35140.8312 | 175169.6764
| CIRA 34,5 kV | N3EQ11 | TRANSFORMADOR DE TENSIÓN NIVEL 3 | CIRA-LC22 | 3 | 3 | 30 |  | 11346000 | 34038000 | 2.9% | 987102 | 140028.8452 | 35140.8312 | 175169.6764
| CIRA 34,5 kV | N3EQ11 | TRANSFORMADOR DE TENSIÓN NIVEL 3 | CIRA-L6 | 3 | 3 | 30 |  | 11346000 | 34038000 | 0.8607% | 292979.9697 | 41561.7097 | 10430.0869 | 51991.7967
| CIRA 34,5 kV | N3EQ11 | TRANSFORMADOR DE TENSIÓN NIVEL 3 | CIRA-L7 | 3 | 3 | 30 |  | 11346000 | 34038000 | 0.9501% | 323404.8127 | 45877.7334 | 11513.2113 | 57390.9448
| CIRA 34,5 kV | N3S38 | SISTEMA DE CONTROL DE LA SUBESTACIÓN | CIRA | 3 | 1 | 10 |  | 35407000 | 35407000 | 2.9% | 1026803 | 196084.381 | 36554.1868 | 232638.5678
| CIRA 34,5 kV | CCS32 | EDIFICIO DE CONTROL TIPO 4 | CIRA | 3 | 1 | 10 |  | 666607000 | 666607000 | 2.9% | 19331603 | 3691677.3783 | 688205.0668 | 4379882.4451
| CIRA 34,5 kV | N3S44 | CASA DE CONTROL NIVEL DE TENSIÓN 3 ($/m2) | CIRA | 3 | 130 | 30 |  | 2000000 | 260000000 | 2.9% | 7540000 | 1069613.3658 | 268424 | 1338037.3658
| C38 34,5 kV | N3S36 | MÓDULO COMÚN - TIPO 3 | CAMPO 38 | 3 | 1 | 30 |  | 479784000 | 479784000 | 1.401% | 6722913.5474 | 953702.6773 | 239335.7223 | 1193038.3996
| C38 34,5 kV | N3S29 | MÓDULO DE BARRAJE - BARRA DOBLE - TIPO 3 | CAMPO 38 | 3 | 1 | 30 |  | 108704000 | 108704000 | 1.401% | 1523201.2619 | 216079.1019 | 54225.9649 | 270305.0668
| C38 34,5 kV | N3S3 | BAHÍA DE LÍNEA - CONFIGURACIÓN BARRA DOBLE - TIPO CONVENCIONAL | CAMPO 38 - L6 | 3 | 1 | 30 |  | 362691000 | 362691000 | 0.8607% | 3121840.2427 | 442859.6882 | 111137.5126 | 553997.2009
| C38 34,5 kV | N3S3 | BAHÍA DE LÍNEA - CONFIGURACIÓN BARRA DOBLE - TIPO CONVENCIONAL | CAMPO 38 - L7 | 3 | 1 | 30 |  | 362691000 | 362691000 | 0.9501% | 3446031.3448 | 488848.9636 | 122678.7159 | 611527.6794
| C38 34,5 kV | N3S4 | BAHÍA DE TRANSFORMADOR - CONFIGURACIÓN BARRA DOBLE - TIPO CONVENCIONAL | CAMPO 38-T1 | 3 | 1 | 30 |  | 288396000 | 288396000 | 1.108% | 3195739.4595 | 453342.923 | 113768.3248 | 567111.2477
| C38 34,5 kV | N3S4 | BAHÍA DE TRANSFORMADOR - CONFIGURACIÓN BARRA DOBLE - TIPO CONVENCIONAL | CAMPO 38-T2 | 3 | 1 | 30 |  | 288396000 | 288396000 | 1.757% | 5066416.2162 | 718714.3901 | 180364.4173 | 899078.8074
| C38 34,5 kV | N3S19 | BAHÍA DE ACOPLE - TIPO CONVENCIONAL | CAMPO 38-acople BA/BB | 3 | 1 | 30 |  | 227998000 | 227998000 | 1.432% | 3265917.2973 | 463298.2484 | 116266.6558 | 579564.9041
| C38 34,5 kV | N3T5 | TRANSFORMADOR TRIFÁSICO (OLTC) - LADO ALTA NIVEL 3 - CAPACIDAD FINAL DE 16 A 20 MVA | CAMPO 38-T1 | 3 | 1 | 30 | 138748000 | 38765000 | 865591750 | 1.108% | 9591692.3649 | 1360663.4421 | 341464.2482 | 1702127.6903
| C38 34,5 kV | N3T5 | TRANSFORMADOR TRIFÁSICO (OLTC) - LADO ALTA NIVEL 3 - CAPACIDAD FINAL DE 16 A 20 MVA | CAMPO 38-T2 | 3 | 1 | 30 | 138748000 | 38765000 | 865591750 | 1.757% | 15206341.5541 | 2157149.3595 | 541345.7593 | 2698495.1188
| C38 34,5 kV | N3EQ11 | TRANSFORMADOR DE TENSIÓN NIVEL 3 | CAMPO 38-BA | 3 | 3 | 30 |  | 11346000 | 34038000 | 1.432% | 487571.3514 | 69166.1584 | 17357.5401 | 86523.6985
| C38 34,5 kV | N3EQ11 | TRANSFORMADOR DE TENSIÓN NIVEL 3 | CAMPO 38-BB | 3 | 3 | 30 |  | 11346000 | 34038000 | 1.432% | 487571.3514 | 69166.1584 | 17357.5401 | 86523.6985
| C38 34,5 kV | N3EQ11 | TRANSFORMADOR DE TENSIÓN NIVEL 3 | CAMPO 38-L6 | 3 | 3 | 30 |  | 11346000 | 34038000 | 0.8607% | 292979.9697 | 41561.7097 | 10430.0869 | 51991.7967
| C38 34,5 kV | N3EQ11 | TRANSFORMADOR DE TENSIÓN NIVEL 3 | CAMPO 38-L7 | 3 | 3 | 30 |  | 11346000 | 34038000 | 0.9501% | 323404.8127 | 45877.7334 | 11513.2113 | 57390.9448
| C38 34,5 kV | N3EQ11 | TRANSFORMADOR DE TENSIÓN NIVEL 3 | CAMPO 38-T1 | 3 | 3 | 30 |  | 11346000 | 34038000 | 1.108% | 377177.8378 | 53505.8961 | 13427.531 | 66933.4271
| C38 34,5 kV | N3EQ11 | TRANSFORMADOR DE TENSIÓN NIVEL 3 | CAMPO 38-T2 | 3 | 3 | 30 |  | 11346000 | 34038000 | 1.757% | 597964.8649 | 84826.4207 | 21287.5492 | 106113.9698
| C38 34,5 kV | N3L15 | LÍNEA RURAL - CIRCUITO SENCILLO - TORRE METÁLICA - CONDUCTOR D-N3-3 | LINEA 6 - LINEA 7 | 3 | 10 | 40 |  | 79261000 | 792610000 | 1.432% | 11353602.7027 | 1586852.1429 | 404188.2562 | 1991040.3992
| C38 14,4 kV | N2S22 | MÓDULO DE BARRAJE - BARRA SENCILLA TIPO 3 | CAMPO 38 | 2 | 1 | 30 |  | 30639000 | 30639000 | 1.432% | 438882.973 | 62259.2963 | 15624.2338 | 77883.5301
| C38 14,4 kV | N2S10 | CELDA DE LLEGADA DETRANSFORMADOR - BARRA SENCILLA - SUBESTACIÓN METALCLAD | CAMPO 38-T1 | 2 | 1 | 30 |  | 109152000 | 109152000 | 1.108% | 1209522.1622 | 171581.0439 | 43058.989 | 214640.0328
| C38 14,4 kV | N2S10 | CELDA DE LLEGADA DETRANSFORMADOR - BARRA SENCILLA - SUBESTACIÓN METALCLAD | CAMPO 38-T2 | 2 | 1 | 30 |  | 109152000 | 109152000 | 1.757% | 1917535.1351 | 272018.7281 | 68264.2508 | 340282.9789
| C38 14,4 kV | N2S09 | CELDA DE SALIDA DE CIRCUITO - BARRA SENCILLA - SUBESTACIÓN METALCLAD | CAMPO 38-Cira A | 2 | 1 | 30 |  | 105116000 | 105116000 | 1.745% | 1834208.3147 | 260198.1073 | 65297.816 | 325495.9233
| C38 14,4 kV | N2S09 | CELDA DE SALIDA DE CIRCUITO - BARRA SENCILLA - SUBESTACIÓN METALCLAD | CAMPO 38-Cira B | 2 | 1 | 30 |  | 105116000 | 105116000 | 0.4759% | 500238.6313 | 70963.1202 | 17808.4953 | 88771.6154
| C38 14,4 kV | N2S09 | CELDA DE SALIDA DE CIRCUITO - BARRA SENCILLA - SUBESTACIÓN METALCLAD | CAMPO 38-Horca | 2 | 1 | 30 |  | 105116000 | 105116000 | 1.428% | 1500715.8938 | 212889.3605 | 53425.4858 | 266314.8463
| C38 14,4 kV | N2S09 | CELDA DE SALIDA DE CIRCUITO - BARRA SENCILLA - SUBESTACIÓN METALCLAD | CAMPO 38-Norte | 2 | 1 | 30 |  | 105116000 | 105116000 | 2.935% | 3084804.8929 | 437605.9077 | 109819.0542 | 547424.9619
| C38 14,4 kV | N2S09 | CELDA DE SALIDA DE CIRCUITO - BARRA SENCILLA - SUBESTACIÓN METALCLAD | CAMPO 38-Cira West | 2 | 1 | 30 |  | 105116000 | 105116000 | 0.3173% | 333492.4209 | 47308.7468 | 11872.3302 | 59181.077
| C38 14,4 kV | N2S09 | CELDA DE SALIDA DE CIRCUITO - BARRA SENCILLA - SUBESTACIÓN METALCLAD | CAMPO 38-Horca B | 2 | 1 | 30 |  | 105116000 | 105116000 | 1.507% | 1584088.9991 | 224716.5472 | 56393.5684 | 281110.1156
| C38 14,4 kV | N2S12 | CELDA DE MEDIDA O AUXILIARES - BARRA SENCILLA - SUBESTACIÓN METALCLAD | CAMPO 38-S AUX | 2 | 1 | 30 |  | 97011000 | 97011000 | 1.432% | 1389617.027 | 197129.0378 | 49470.3662 | 246599.404
| C38 14,4 kV | N2S11 | CELDA DE INTERCONEXION O DE ACOPLE -BARRA SENCILLA -SUBESTACION METALCLAD | CAMPO 38-Acople T1/T2 | 2 | 1 | 30 |  | 97783000 | 97783000 | 1.432% | 1400675.4054 | 198697.7632 | 49864.0444 | 248561.8077
| C38 14,4 kV | N2EQ38 | TRANSFORMADOR DE TENSIÓN NIVEL 2 | CAMPO 38-T1 | 2 | 3 | 30 |  | 5699000 | 17097000 | 1.108% | 189453.2432 | 26875.5598 | 6744.5355 | 33620.0953
| C38 14,4 kV | N2EQ38 | TRANSFORMADOR DE TENSIÓN NIVEL 2 | CAMPO 38-T2 | 2 | 3 | 30 |  | 5699000 | 17097000 | 1.757% | 300352.7027 | 42607.5949 | 10692.5562 | 53300.1511
| C38 14,4 kV | N2EQ38 | TRANSFORMADOR DE TENSIÓN NIVEL 2 | CAMPO 38-B1 | 2 | 3 | 30 |  | 5699000 | 17097000 | 1.108% | 189453.2432 | 26875.5598 | 6744.5355 | 33620.0953
| C38 14,4 kV | N2EQ38 | TRANSFORMADOR DE TENSIÓN NIVEL 2 | CAMPO 38-B2 | 2 | 3 | 30 |  | 5699000 | 17097000 | 1.757% | 300352.7027 | 42607.5949 | 10692.5562 | 53300.1511
| C38 14,4 kV | N2L33 | LÍNEA RURAL - POSTE CONCRETO - VANO TIPO 2 - 3 HILOS - CONDUCTOR D-N2-2 | CAMPO 38-Ctos | 2 | 105.5 | 30 |  | 32004000 | 3376422000 | 1.401% | 47311692.773 | 6711567.4995 | 1684296.2627 | 8395863.7622
| C38 34,5 kV | N3S38 | SISTEMA DE CONTROL DE LA SUBESTACIÓN | CAMPO 38 | 3 | 1 | 10 |  | 35407000 | 35407000 | 1.432% | 507181.3514 | 96854.3541 | 18055.6561 | 114910.0102
| C38 34,5 kV | N3EQ19 | ENLACE DE FIBRA ÓPTICA | CAMPO 38 | 3 | 1 | 10 |  | 14080000 | 14080000 | 1.432% | 201686.4865 | 38515.2457 | 7180.0389 | 45695.2846
| C38 34,5 kV | CCS32 | EDIFICIO DE CONTROL TIPO 4 | CAMPO 38 | 3 | 1 | 10 |  | 666607000 | 666607000 | 1.432% | 9548694.8649 | 1823475.3127 | 339933.5372 | 2163408.8498
| C38 34,5 kV | N3S44 | CASA DE CONTROL NIVEL DE TENSIÓN 3 ($/m2) | CAMPO 38 | 3 | 130 | 30 |  | 2000000 | 260000000 | 1.432% | 3724324.3243 | 528327.1984 | 132585.9459 | 660913.1443
1 | C22 34,5 kV | N3S35 | MÓDULO COMÚN - TIPO 2 | CAMPO 22 | 3 | 1 | 30 |  | 367658000 | 367658000 | 3.432% | 12619612.4324 | 1790199.7518 | 449258.2026 | 2239457.9544
1 | C22 34,5 kV | N3S28 | MÓDULO DE BARRAJE - BARRA DOBLE - TIPO 2 | CAMPO 22 | 3 | 1 | 30 |  | 83130000 | 83130000 | 3.432% | 2853381.0811 | 404776.4644 | 101580.3665 | 506356.8309
| C22 34,5 kV | N3S2 | BAHÍA DE TRANSFORMADOR - CONFIGURACIÓN BARRA SENCILLA - TIPO CONVENCIONAL | CAMPO 22-T1 | 3 | 1 | 30 |  | 199147000 | 199147000 | 0.914% | 1820233.5955 | 258215.6741 | 64800.316 | 323015.9901
| C22 34,5 kV | N3S2 | BAHÍA DE TRANSFORMADOR - CONFIGURACIÓN BARRA SENCILLA - TIPO CONVENCIONAL | CAMPO 22-T2 | 3 | 1 | 30 |  | 199147000 | 199147000 | 3.432% | 6835586.2162 | 969686.2572 | 243346.8693 | 1213033.1265
1 | C22 34,5 kV | N3S19 | BAHÍA DE ACOPLE - TIPO CONVENCIONAL | CAMPO 22-Acople 34,5 | 3 | 1 | 30 |  | 227998000 | 227998000 | 3% | 6839940 | 970303.8786 | 243501.864 | 1213805.7426
1 | C22 34,5 kV | N3T5 | TRANSFORMADOR TRIFÁSICO (OLTC) - LADO ALTA NIVEL 3 - CAPACIDAD FINAL DE 16 A 20 MVA | CAMPO 22-T2 | 3 | 1 | 30 | 138748000 | 38765000 | 865591750 | 3.432% | 29710851.9595 | 4214737.9793 | 1057706.3298 | 5272444.309
1 | C22 34,5 kV | N3T5 | TRANSFORMADOR TRIFÁSICO (OLTC) - LADO ALTA NIVEL 3 - CAPACIDAD FINAL DE 16 A 20 MVA | CAMPO 22-T4 | 3 | 1 | 30 | 138748000 | 38765000 | 865591750 | 15.03% | 130064041.6341 | 18450694.6069 | 4630279.8822 | 23080974.489
1 | C22 34,5 kV | N3T3 | TRANSFORMADOR TRIFÁSICO (OLTC) - LADO ALTA NIVEL 3 - CAPACIDAD FINAL DE 6.1 A 10 MVA | CAMPO 22-T1 | 3 | 1 | 30 | 112806000 | 43497000 | 395536500 | 0.914% | 3615263.2253 | 512855.9505 | 128703.3708 | 641559.3213
| C22 14,4 kV | N2S21 | MÓDULO DE BARRAJE - BARRA SENCILLA TIPO 2 | CAMPO 22 | 2 | 1 | 30 |  | 23803000 | 23803000 | 9.229% | 2196833.4334 | 311639.576 | 78207.2702 | 389846.8462
| C22 14,4 kV | N2S2 | BAHÍA DE TRANSFORMADOR - CONFIGURACIÓN BARRA SENCILLA - TIPO CONVENCIONAL | CAMPO 22-T4 | 2 | 1 | 30 |  | 199147000 | 199147000 | 15.03% | 29923880.0501 | 4244957.8325 | 1065290.1298 | 5310247.9622
| C22 14,4 kV | N2S2 | BAHÍA DE TRANSFORMADOR - CONFIGURACIÓN BARRA SENCILLA - TIPO CONVENCIONAL | CAMPO 22-T2 | 2 | 1 | 30 |  | 199147000 | 199147000 | 3.432% | 6835586.2162 | 969686.2572 | 243346.8693 | 1213033.1265
| C22 14,4 kV | N2S1 | BAHÍA DE LÍNEA - CONFIGURACIÓN BARRA SENCILLA - TIPO CONVENCIONAL | CAMPO 22-Cira A | 2 | 1 | 30 |  | 211154000 | 211154000 | 6.9% | 14570542.3082 | 2066955.8089 | 518711.3062 | 2585667.1151
| C22 14,4 kV | N2S1 | BAHÍA DE LÍNEA - CONFIGURACIÓN BARRA SENCILLA - TIPO CONVENCIONAL | CAMPO 22-Cira B | 2 | 1 | 30 |  | 211154000 | 211154000 | 0.4759% | 1004864.9868 | 142548.6765 | 35773.1935 | 178321.87
| C22 14,4 kV | N2S1 | BAHÍA DE LÍNEA - CONFIGURACIÓN BARRA SENCILLA - TIPO CONVENCIONAL | CAMPO 22-Horca | 2 | 1 | 30 |  | 211154000 | 211154000 | 6.742% | 14235587.3127 | 2019439.5834 | 506786.9083 | 2526226.4917
| C22 14,4 kV | N2S1 | BAHÍA DE LÍNEA - CONFIGURACIÓN BARRA SENCILLA - TIPO CONVENCIONAL | CAMPO 22-Norte | 2 | 1 | 30 |  | 211154000 | 211154000 | 1.983% | 4186937.4449 | 593952.8187 | 149054.973 | 743007.7917
| C22 14,4 kV | N2S1 | BAHÍA DE LÍNEA - CONFIGURACIÓN BARRA SENCILLA - TIPO CONVENCIONAL | CAMPO 22-Llana | 2 | 1 | 30 |  | 211154000 | 211154000 | 1.348% | 2847117.4625 | 403887.9167 | 101357.3817 | 505245.2983
| C22 14,4 kV | N2S1 | BAHÍA DE LÍNEA - CONFIGURACIÓN BARRA SENCILLA - TIPO CONVENCIONAL | CAMPO 22-Infantas | 2 | 1 | 30 |  | 211154000 | 211154000 | 36.72% | 77535878.6092 | 10999126.2713 | 2760277.2785 | 13759403.5498
| C22 14,4 kV | N2S8 | BAHÍA DE ACOPLE O SECCIONAMIENTO(CONFIGURACIONES EN QUE APLICA)-TIPO CONVENCIONAL | CAMPO 22 | 2 | 1 | 30 |  | 183832000 | 183832000 | 9.229% | 16966276.6767 | 2406811.1804 | 603999.4497 | 3010810.6301
| C22 14,4 kV | N2EQ38 | TRANSFORMADOR DE TENSIÓN NIVEL 2 | CAMPO 22-T2 | 2 | 3 | 30 |  | 5699000 | 17097000 | 3.49% | 596663.8677 | 84641.8631 | 21241.2337 | 105883.0968
| C22 14,4 kV | N2EQ38 | TRANSFORMADOR DE TENSIÓN NIVEL 2 | CAMPO 22-T4 | 2 | 3 | 30 |  | 5699000 | 17097000 | 3.49% | 596663.8677 | 84641.8631 | 21241.2337 | 105883.0968
| C22 14,4 kV | N2EQ38 | TRANSFORMADOR DE TENSIÓN NIVEL 2 | CAMPO 22-seccion 1 | 2 | 3 | 30 |  | 5699000 | 17097000 | 3.49% | 596663.8677 | 84641.8631 | 21241.2337 | 105883.0968
| C22 14,4 kV | N2EQ38 | TRANSFORMADOR DE TENSIÓN NIVEL 2 | CAMPO 22-seccion 2 | 2 | 3 | 30 |  | 5699000 | 17097000 | 3.49% | 596663.8677 | 84641.8631 | 21241.2337 | 105883.0968
| C22 14,4 kV | N2EQ35 | RECONECTADOR N2 | CAMPO 22 Y CAMPO 38 | 2 | 33 | 30 |  | 42362000 | 1397946000 | 2.446% | 34187553.5981 | 4849796.3224 | 1217076.9081 | 6066873.2305
| C22 14,4 kV | N2L33 | LÍNEA RURAL - POSTE CONCRETO - VANO TIPO 2 - 3 HILOS - CONDUCTOR D-N2-2 | CAMPO 22-CIRCUITOS | 2 | 108.34 | 30 |  | 32004000 | 3467313360 | 3.49% | 121004889.7332 | 17165576.5756 | 4307774.0745 | 21473350.6501
| C22 14,4 kV | N2L33 | LÍNEA RURAL - POSTE CONCRETO - VANO TIPO 2 - 3 HILOS - CONDUCTOR D-N2-2 | CAMPO 22 - INFANTAS | 2 | 17.37 | 30 |  | 32004000 | 555909480 | 36.72% | 204130302.8074 | 28957626.0263 | 7267038.7799 | 36224664.8062
| C22 2,4 kV | N2S22 | MÓDULO DE BARRAJE - BARRA SENCILLA TIPO 3 | CAMPO 22 | 2 | 1 | 30 |  | 30639000 | 30639000 | 0.914% | 280045.0779 | 39726.7849 | 9969.6048 | 49696.3897
| C22 2,4 kV | N2S2 | BAHÍA DE TRANSFORMADOR - CONFIGURACIÓN BARRA SENCILLA - TIPO CONVENCIONAL | CAMPO 22-T1 | 2 | 1 | 30 |  | 199147000 | 199147000 | 0.914% | 1820233.5955 | 258215.6741 | 64800.316 | 323015.9901
| C22 2,4 kV | N2S1 | BAHÍA DE LÍNEA - CONFIGURACIÓN BARRA SENCILLA - TIPO CONVENCIONAL | CAMPO 22-RES | 2 | 1 | 30 |  | 211154000 | 211154000 | 5.437% | 11480771.7907 | 1628645.4849 | 408715.4757 | 2037360.9607
| C22 34,5 kV | N3S38 | SISTEMAS DE CONTROL DE LA SUBESTACIÓN | CAMPO 22 | 3 | 1 | 10 |  | 35407000 | 35407000 | 9.229% | 3267793.1932 | 624037.138 | 116333.4377 | 740370.5756
| C22 34,5 kV | CCS25 | SCADA TIPO 4 | CAMPO 22 |  | 1 | 10 |  | 477554000 | 477554000 | 9.229% | 44074553.3534 | 8416737.6897 | 1569054.0994 | 9985791.789
| C22 34,5 kV | N4EQ10 | INTERFACE DE USUARIO (IHM) | CAMPO 22 | 3 | 1 | 10 |  | 92069000 | 92069000 | 1.432% | 1318826.2162 | 251850.8635 | 46950.2133 | 298801.0768
| C22 34,5 kV | CCS32 | EDIFICIO DE CONTROL TIPO 4 | CAMPO 22 | 3 | 1 | 10 |  | 666607000 | 666607000 | 9.229% | 61522688.0881 | 11748736.8153 | 2190207.6959 | 13938944.5112
| C22 34,5 kV | N3S44 | CASA DE CONTROL NIVEL DE TENSIÓN 3 ($/m2) | CAMPO 22 | 3 | 130 | 30 |  | 2000000 | 260000000 | 9.229% | 23995995.996 | 3404036.8756 | 854257.4575 | 4258294.333
|  |  | TOTAL | [11 empty] | 236996656.5081
[13 empty] | IPP 2007 | 82.95 | 236996656.5081
[13 empty] | IPP 2014 | 100 | 285710254.9826
[13 empty] | IPP 2021 | 147.65 | 421851191.4818
Note on H40: Quintero, Jose (LATCO - Bogota): ESSA calcula anualidad con vida útil 30 años!!

## Terrenos
|  | Cira | Campo 38 | Campo 22
| Nivel de tension | 3 | 3 | 3
| Modulo Comun | Tipo 3 | tipo 3 | tipo 2
# Bahias en Nivel 3
Area Reconocida de terrenos de las UC para SE Convencional- Nivel 4
configuracion | m2 | Cira (Barra principal y transferencia)
| m2 | # Bahias | m2
Bahia transformador | 435 | 1 | 435
Modulo comun | 1990 | 1 | 5260
5695
Area Reconocida de terrenos de las UC para SE Convencional- Nivel 3
Tipo UC | m2 | Cira (Doble Barra) |  | Campo 38 (Doble Barra) |  | Campo 22 (Doble Barra)
| m2 | # Bahias | m2 | # Bahias | m2 | # Bahias | m2
Bahia linea | 100 | 3 | 300 | 2 | 200 |  | 0
Bahia transformador | 120 | 2 | 240 | 2 | 240 | 2 | 240
Bahia acople | 100 | 1 | 100 | 1 | 100 | 1 | 100
Modulo comun tipo 2 | 1330 |  |  |  |  | 1 | 1330
Modulo comun tipo 3 | 1990 | 1 | 1990 | 1 | 1990 |  | 0
|  |  | 2630 |  | 2530 |  | 1670
Area Reconocida de terrenos de las UC para - Nivel 2
configuracion | m2 | Campo 38 |  | Campo 22
| m2 | # Bahias | m2 | # Bahias | m2
Bahia linea | 16 |  | 0 | 8 | 128
Bahia transformador | 16 |  | 0 | 2 | 32
Modulo Comun | 60 | 1 | 60
|  |  | 60 |  | 160
*SE Convencional campo 22 y SE Metalclad para SE campo 38
| Tipo UC | Cira | Campo 38 | Campo 22
| Centro de control tipo 4 | 130 | 130 | 130
| Tipo UC | Cira | Campo 38 | Campo 22
| Transfomador trifasico | 60 | 10 | 10
| Area Reconocida de terrenos de las UC (m2) | Cira | Campo 38 | Campo 22
|  | 8515 | 2730 | 1970
Tabla 60 Área reconocida por componente para el edificio de control de subestaciones
ITEM | AREA RECONOCIDA (m2)
ÁREAS GENERALES S/E NIVEL 4 - AG4,s | 75
ÁREAS GENERALES S/E NIVEL 3 - AG3,s | 56.25
BAHÍA - ABh | 11.25
CELDA - ACe | 7.5
ITEM | Cira
AG3 | 56.25
Abh | 11.25
Bh3 | 6
Ace | 7.5
Ce3 | 0
CC | 2676000
CEC3 | 331155000
ITEM | Campo 38
AG2 | 0
Abh | 11.25
Bh2 | 4
Ace | 7.5
Ce2 | 8
CC | 2676000
CEC2 | 280980000
ITEM | Campo 38
AG2 | 0
Abh | 11.25
Bh2 | 12
Ace | 7.5
Ce2 | 0
CC | 2676000
CEC2 | 361260000

## % Uso
Tabla % Uso de los circuitos de ESSA
LINEA/TRAFO | CAPACIDAD (MVA) | Energía máxima (kWh-Mes) | Energía ESSA (kWh-Mes) | % USO |  | Horas mes | 720
CIRA-T90 | 90 | 58320000 | 2593257.6104 | 4.447% |  | FP | 0.9
CAMPO 22-T1 | 6.25 | 4050000 | 37017.6104 | 0.914% |  | Tension Nivel 3 | 34.5
CAMPO 22-T2 | 18.5 | 11988000 | 411480 | 3.432% |  | Tension Nivel 2 | 14.4
CAMPO 22-T4 | 18.5 | 11988000 | 1801320 | 15.03% |  | √3 | 1.7372
resdencial | 1.0507 | 680826.7469 | 37017.6104 | 5.437% |  | Factor | 1000
Infantas | 6.304 | 4084960.4813 | 1500000 | 36.72%
Cira A | 6.304 | 4084960.4813 | 281880 | 6.9% |  | Prom Ctos c22 | 3.49%
Cira B | 6.304 | 4084960.4813 | 19440 | 0.4759% |  | Prom Ctos c38 | 1.401%
Horca | 6.304 | 4084960.4813 | 275400 | 6.742%
Norte | 6.304 | 4084960.4813 | 81000 | 1.983%
Llana | 6.304 | 4084960.4813 | 55080 | 1.348% |  | Potencia | 18.5
Linea 6 | 37.758 | 24467211.216 | 210600 | 0.8607% |  | Horas mes | 720
Linea 7 | 21.576 | 13981263.552 | 132840 | 0.9501%
CAMPO 38-T1 | 18.5 | 11988000 | 132840 | 1.108%
CAMPO 38-T2 | 18.5 | 11988000 | 210600 | 1.757%
Cira A | 6.304 | 4084960.4813 | 71280 | 1.745%
Cira B | 6.304 | 4084960.4813 | 19440 | 0.4759%
Horca | 6.304 | 4084960.4813 | 58320 | 1.428%
Norte | 6.304 | 4084960.4813 | 119880 | 2.935%
Horca B | 6.304 | 4084960.4813 | 12960 | 0.3173%
Cira west | 6.304 | 4084960.4813 | 61560 | 1.507%
Tablas de apoyo
Año | Campo 38 (14.4kV) | Campo 22 (14.4kV) | Residencial (2,4kV) Campo 22 | Infantas (14,4 kV) Campo 22 | Lizama (34,5kV) Campo 38
2010 | 151771.95 | 151771.95 | 33727.1 | 698469.5455 | 398045.4545
2011 | 151771.95 | 151771.95 | 33727.1 | 716727.25 | 778500
2012 | 151771.95 | 151771.95 | 33727.1 | 763368.8333 | 759787.5
2013 | 211001.1375 | 211001.1375 | 46889.1417 | 728098.8275 | 439880.5835
Promedio | 166579.2469 | 166579.2469 | 37017.6104 | 726666.1141 | 594053.3845
*Fronteras existentes

## Potencias Usuarios
Etiquetas de fila | Potencia Instalada(KVA) | Potencia Consumida (kW)
Cira A-c22 | 1305 | 435
Cira A-c38 | 330 | 110
Cira B-c22 | 90 | 30
Cira B-c38 | 90 | 30
Horca-c22 | 1275 | 425
Horca-c38 | 270 | 90
Llana | 255 | 85
Norte-c22 | 375 | 125
Norte-c38 | 555 | 185
Sur | 135 | 45
West | 285 | 95
Horca B | 60 | 20
Total general | 5025 | 1675
Tabla Listado de transformadores de Usuarios de ESSA
ITEM | Circuito | Rural | Est. Arranque ECP | N° apoyo ESSA | N° TRF | N° Medidor | Potencia (KVA)
1 | Cira B-c22 | R BOMBA ACUEDUCTO | CIB-028-07-02 |  |  |  | 0
2 | Horca-c22 | R01 | HOR-019 | 8656428 | N/T | 5124533 | 45
3 | Horca-c22 | R01 | HOR-019 | 8989478 | 102717 | 5324019 | 45
4 | Horca-c22 | R02 | HOR-05-01-02 | 4158032 | 2015121466 | 5084649 | 30
5 | Horca-c22 | R02 | HOR-05-01-02 | 5282063 | N/T | 7006710 | 45
6 | Horca-c22 | R02 | HOR-05-01-02 | 6905510 | N/T | Sin medidor | 15
7 | Horca-c22 | R02 | HOR-05-01-02 | 1176765 | 2013050073 | 7006307 | 45
8 | Horca-c22 | R02 | HOR-05-01-02 | 4158121 | 706352 | 5077595 | 30
9 | Horca-c22 | R02 | HOR-05-01-02 | 9785078 | 2018090189 | Sin medidor | 15
10 | Horca-c22 | R03 | HOR-021-06 | 6905633 | N/T | Sin medidor | 15
11 | Horca-c22 | R04 | HOR-021-09-04 | 6905811 | N/T | 7006305 | 30
12 | Horca-c22 | R04A | HOR-021-09-04 | 6905820 | N/T | Sin medidor | 15
13 | Horca-c22 | R05 | HOR-024 | 6905897 | N/T | Sin medidor | 15
14 | Horca-c22 | R06 | HOR-033-02 | 6909302 | N/T | 12147539 | 45
15 | Horca-c22 | R07 | HOR-041-04 | 5587042 | 12146681 | 5004441 | 30
16 | Horca-c22 | R08 | HOR-043 | 6907199 | 2013050304 | 12147401 | 45
17 | Horca-c22 | R08 | HOR-043 | 1186256 | 2013030837 | 5078218 | 45
18 | Horca-c22 | R08 | HOR-043 | 8321612 | 2013050305 | 12147403 | 30
19 | Horca-c22 | R08 | HOR-043 | 8321621 | 2013010233 | N/T NUMERO | 15
20 | Horca-c22 | R08 | HOR-043 | 8373698 | N/T | Sin medidor | 15
21 | Horca-c22 | R08 | HOR-043 | 8350914 | 2012120726 | 12147464 | 45
22 | Horca-c22 | R08 | HOR-043 | 6907211 | 62765 | 12146565 | 30
23 | Horca-c22 | R08 | HOR-043 | 6907211 | 321329 | 12047783 | 45
24 | Horca-c22 | R08A | HOR-048-01 | 5277981 | 721703 | 12147362 | 45
25 | Horca-c22 | R08A | HOR-048-01 | 5277981 | 2018090479 | 4604122204 | 45
26 | Horca-c22 | R09 | HOR-053-05 | 6933351 | 2013071668 | 5136137 | 30
27 | Horca-c22 | R09 | HOR-053-05 | 8853819 | 2015090636 | 5136229 | 45
28 | Horca-c22 | R10 | HOR-053-05 | 8372756 | N/T | 5009360 | 45
29 | Horca-c22 | R10 | HOR-056-02A | 8989672 | N/T | 4600015590-12147086 | 30
30 | Horca-c22 | R11 | HOR-053-08-07-01 | 6905757 | 718802 | 7008349 | 45
31 | Horca-c22 | R11 | HOR-053-08-07-01 | 6905838 | 110626 | 7008350 | 45
32 | Horca-c22 | R11 | HOR-053-08-07-01 | 6905846 | 4600050958 | 10030842 | 45
33 | Horca-c38 | R13 | HOR-068-11A | 6908098 | 2018090392 | 5010382 | 45
34 | Horca-c38 | R14 | HOR-068-20A-04 | 6909400 | 301884 | 4604122203 | 45
35 | Horca-c38 | R15 | HOR-068-20A-04A-02-01 | 6932886 | N/T | 4603587014 | 45
36 | Horca-c38 | R17 | HOR-090-01-02-01 | 6908632 | N/T | 5133878 | 45
37 | Horca-c38 | R18 | HOR-090-01-02-01 | 6908641 | N/T | 5001188 | 45
38 | Horca-c38 | R22 | HOR-068-06A-02 | 8810753 | N/T | 7007196 | 45
39 | Horca B | R20 | HOR-120 |  |  |  | 30
40 | Horca B | R21 | HOR-120 |  |  |  | 30
41 | Horca-c22 | R23 | HOR-032-03 | 5580951 | N/T | 7007197 | 15
42 | Horca-c22 | R24 | HOR-051-01 | 4939424 | N/T | 5078174 | 45
43 | Horca-c22 | NUEVO | HOR-053-08-04-04 | N/T | N/T | N/T | 15
44 | Horca-c22 | NUEVO | HOR-053-08-07 | 6905757 | 110626 | 7008350 | 45
45 | Horca-c22 | NUEVO | HOR-053-08-07 | 6905838 | 718802 | 7008349 | 45
ITEM | Circuito | Rural | Est. Arranque ECP | N° apoyo ESSA | N° TRF | N° Medidor | Potencia (KVA)
46 | Horca-c22 | NUEVO | HOR-053-08-07 | 6905846 | 2018050291 | 4600030958 | 45
47 | Cira A-c22 | R11E | CIA 082 | 6885055 | 2013021012-2013080064 | 5133709-5136136 | 30
48 | Cira A-c38 | R12 | CIA 088-22 | 6885683 | 111354 | 7009252 | 45
49 | Cira A-c38 | R12(NUEVO) | CIA 088-22 | 8560676 | 4600015926 | 5136246 | 45
50 | Cira A-c22 | R13 | CIA 063-02-01 | 7017847 |  | No tiene medidor | 15
51 | Cira A-c22 | R13A | CIA 073-02 | 6885004 |  | 5002349 | 45
52 | Cira A-c38 | R14 | CIA 088-20-01 | 8853967 | 8721 | 5149255 | 30
53 | Cira A-c22 | R14` | CIA 062-08 | 8511055 |  | 55078417 | 45
54 | Cira A-c22 | R14(1-NUEVO) | CIA 062-08 | 5267765 | 222532 | 7008445 | 45
55 | Cira A-c22 | R14(2-NUEVO) | CIA 062-08 | 8511128 |  | 55078418 | 30
56 | Cira A-c22 | R14(3-NUEVO) | CIA 062-08 | 8511136 | 2013010217 | 55078416 | 45
57 | Cira A-c22 | R04A | CIA 033-10 | 9104411 | 716082 | 5157208 | 45
58 | Cira A-c22 | R08A | A-104 |  | 2013041557 | 5136314 | 45
59 | Cira A-c22 | R09A | CIA 051-01 |  |  | 5001258 | 45
60 | Cira A-c22 | R-NUEVO | CIA 074-02 | 8274517 | 5080 | 5136248 | 30
61 | Cira B-c22 | R NUEVO | CIB 061-05-05 | 6807806 |  | 121147003-12147786 | 45
62 | Cira B-c22 | R NUEVO | CIB 061-05-05 | 6807806 |  | 121147003-12147786 | 45
63 | Cira B-c38 | R NUEVO 2 | CIB 061-05-05 | 8544115 |  | 12146579 | 45
64 | Cira B-c38 | R NUEVO 3 | CIB 061-05-05 | 6807806 |  | 121147003-12147786 | 45
65 | West | R11B | ciw 029-06-07-02 | 6885225 |  | 5001254 | 45
66 | West | R11B | ciw 029-06-07-02 | 9380981 | 717302 | 12146812 | 45
67 | West | R11C | ciw 25-08 | 6885284 |  | 5004434 | 15
68 | West | R11F | ciw 029-06-01AA | 8292140 | 10 kva | 5135993 | 45
69 | West | R11F | ciw 029-06-01AA | 6885551 |  | 5001265 | 45
70 | West | R11F | ciw 029-06-01AA | 6885535 |  | 5136054 | 45
71 | West | R11F | ciw 029-06-01AA | 9240195 |  | 5001189 | 30
72 | West | R11F | ciw 029-06-01AA | 6885420 |  | no visible | 15
73 | Norte-c38 | R10 | nor 173 | 6882650 |  | no tiene | 15
74 | Norte-c38 | R15 | nor 156-01 | 6882609 |  | 5136044 | 30
75 | Norte-c38 | R09E | nor 144 | 6882471 |  | 7006632 | 15
76 | Norte-c38 | R09D | nor 121-02 | 6882358 |  | 4603687019 | 45
77 | Norte-c38 | R13A | NOB 061-05-05 |  |  |  | 45
78 | Norte-c38 | R09C | nor 82-05-04 | 6882200 |  | 5011013 | 45
79 | Norte-c38 | R09B | nor 82-13-01 | 6882251 |  | no tiene | 15
80 | Norte-c38 | R13 | nor 119 | 6882358 |  | no tiene | 15
81 | Norte-c38 | R09A | nor 96-05 | 6882153 |  | 5000519 | 45
82 | Norte-c38 | R | nor 93-01-03 | 6908799 |  | 5010406 | 30
83 | Norte-c38 | R08 | nor 78-23 | 6909451 |  | 5133877 | 45
84 | Norte-c38 | R09 | nor 78-23 | 6932479 |  | 5136170 | 45
85 | Norte-c38 | R09 | nor 78-23 | no tiene |  | no tiene | 15
86 | Norte-c38 | R09 | nor 78-23 | 6909485 | 301598 | 4603687047 | 45
87 | Norte-c38 | R09 | nor 78-23 | no tiene |  | 4600021054 | 30
88 | Norte-c38 | R09 | nor 78-23 | ilegible |  | no tiene | 15
89 | Norte-c38 | R09 | nor 78-23 | 6932181 | 301887 | 4603687042 | 30
90 | Norte-c22 | R06 | nor 32 | 6882013 | 301610 | 4604122202 | 45
91 | Norte-c22 | R05 | nor 25 | 6881980 |  | 5003076 | 45
92 | Norte-c38 | R11 | nor 13-01 | 6881611 |  | 12146524 | 30
93 | Norte-c22 | R12 | nor 10-04 | 6881483 |  | 12146689-5010165 | 45
94 | Norte-c22 | R04 | nor 20-08 | 6881718 |  | 5133714 | 45
95 | Norte-c22 | R03 | nor 20-13 | 6881734 |  | no tiene | 15
ITEM | Circuito | Rural | Est. Arranque ECP | N° apoyo ESSA | N° TRF | N° Medidor | Potencia (KVA)
96 | Norte-c22 | R02 | nor 20-13 | 6881793 |  | no tiene | 15
97 | Norte-c22 | R02 | nor 20-13 | no tiene |  | 5136046 | 45
98 | Norte-c22 | R02 | nor 20-13 | 6881831 |  | 5003735 | 30
99 | Norte-c22 | R02 | nor 20-13 | no tiene |  | 5001181 | 45
100 | Norte-c22 | R02 | nor 20-13 | 6881874 |  | 5136257 | 45
101 | Sur | R01 | SUR 053-03 | 6881912 | 348519 | 5123975 | 45
102 | Sur | R01(NUEVO) | SUR 053-03 | 8505497 |  | 4603687016 | 45
103 | Sur | R COMCEL | SUR 053-04 | 6881921 |  | 5161120 | 30
104 | Sur | R11 | SUR 106-12 | 7012497 | 2018090446 | No tiene medidor | 15
105 | Llana | R ISLA DIABLO | LLA 003-14 | 3007219 | 2018090023-2016100545 | 5157492 | 45
106 | Llana | R ISLA DIABLO (NUEVO) | LLA 003-14 | 3007189 | 2016110625-M5669 | 5136268-5136269 | 30
107 | Llana | R02 | LLA 014-07 |  | 343202 | 5009722 | 45
108 | Llana | R04 | LLA 037 | 6837026 |  | 4603687043 | 45
109 | Llana | R05 | LLA 043 | 7995717 |  | 12147459 | 45
110 | Llana | R06 | LLA 052 |  |  | 4603687041 | 45
111 | Cira A-c22 | R04 | CIA 033A | 9131043 | 2015090639 | 5136019 | 30
112 | Cira A-c22 | R05 | CIA 033-04-04 | 6884482 |  | 5002340 | 45
113 | Cira A-c22 | R06 | CIA 033-04-04 | 6884440 | 2015070572 |  | 45
114 | Cira A-c22 | R07 | CIA 033-04-04 |  |  |  | 45
115 | Cira A-c22 | R08 | A-104 |  |  |  | 45
116 | Cira A-c22 | R08(1-NUEVO) | A-104 | 9285792 |  | 5136209 | 30
117 | Cira A-c22 | R08(2-NUEVO) | A-104 | 8884628 |  | 5135955 | 45
118 | Cira A-c22 | R08(3-NUEVO) | A-104 |  |  |  | 45
119 | Cira A-c22 | R09 | CIA 043-10 | 6884750 | 349066 | 5001271 | 45
120 | Cira A-c22 | R10 | CIA 057-20 | 6884881 | 348880 | 5004437 | 45
121 | Cira A-c38 | R11 | CIA 088-24 | 6885748 |  | 5009779 | 45
122 | Cira A-c38 | R11(NUEVO) | CIA 088-24 | 9840141 |  |  | 30
123 | Cira A-c38 | R11A | CIA 088-12 | 6885641 | 201304145 | 12147622 | 30
124 | Cira A-c22 | R11D | CIA 080-11 | 7015887 | 2018050352 | 5004438 | 30
125 | Cira A-c22 | R11E | CIA 082 | 6885055 | 2013021012-2013080064 | 5133709-5136136 | 30
126 | Cira A-c38 | R12 | CIA 088-22 | 6885683 | 111354 | 7009252 | 30
127 | Cira A-c38 | R12(NUEVO) | CIA 088-22 | 8560676 | 4600015926 | 5136246 | 30
128 | Cira A-c22 | R13 | CIA 063-02-01 | 7017847 |  | No tiene medidor | 15
129 | Cira A-c22 | R13A | CIA 073-02 | 6885004 |  | 5002349 | 45
130 | Cira A-c38 | R14 | CIA 088-20-01 | 8853967 | 8721 | 5149255 | 45
131 | Cira A-c22 | R14` | CIA 062-08 | 8511055 |  | 55078417 | 45
132 | Cira A-c22 | R14(1-NUEVO) | CIA 062-08 | 5267765 | 222532 | 7008445 | 30
133 | Cira A-c22 | R14(2-NUEVO) | CIA 062-08 | 8511128 |  | 55078418 | 45
134 | Cira A-c22 | R14(3-NUEVO) | CIA 062-08 | 8511136 | 2013010217 | 55078416 | 45
135 | Cira A-c22 | R04A | CIA 033-10 | 9104411 | 716082 | 5157208 | 45
136 | Cira A-c22 | R08A | A-104 |  | 2013041557 | 5136314 | 45
137 | Cira A-c22 | R09A | CIA 051-01 |  |  | 5001258 | 45
138 | Cira A-c22 | R-NUEVO | CIA 074-02 | 8274517 | 5080 | 5136248 | 45

## IPP Histórico
ÍNDICE DE PRECIOS DEL PRODUCTOR. RESUMEN 1
(Base: Diciembre 2014=100)
|  | PRODUCCIÓN NACIONAL1 2 |  |  |  | OFERTA INTERNA1 3 |  |  |  | PROCEDENCIAS1
|  | PRODUCCIÓN NACIONAL | AGRICULTURA, GANADERÍA Y PESCA | MINERÍA | INDUSTRIA | OFERTA INTERNA | AGRICULTURA, GANADERÍA Y PESCA | MINERÍA | INDUSTRIA | PRODUCIDOS PARA CONSUMO INTERNO | IMPORTADOS | EXPORTADOS
1999 | Junio | 43.87 | 41.15 | 22.06 | 47.91 | 49.29 | 44.22 | 24.36 | 52.03 | 45.76 | 65.2 | 38.84
| Julio | 44.59 | 45.65 | 23.75 | 48.46 | 50.14 | 44.74 | 25.04 | 52.98 | 46.12 | 68.31 | 41.37
| Agosto | 45.24 | 46.55 | 24.35 | 49.03 | 50.93 | 45.58 | 24.96 | 53.8 | 46.67 | 70.18 | 42.52
| Septiembre | 45.71 | 46.34 | 26.04 | 49.52 | 51.67 | 45.42 | 25.03 | 54.87 | 47 | 72.81 | 43.66
| Octubre | 46.27 | 46.59 | 25.81 | 50.34 | 52.16 | 45.61 | 25.39 | 55.43 | 47.44 | 73.45 | 44.82
| Noviembre | 46.89 | 47.34 | 26.37 | 50.93 | 52.64 | 46.47 | 25.39 | 55.83 | 48.11 | 73.08 | 45.29
| Diciembre | 47.41 | 48.67 | 26.48 | 51.24 | 52.97 | 47.68 | 25.52 | 55.89 | 48.66 | 72.4 | 45.7
2000 | Enero | 48.07 | 49.23 | 27.28 | 51.91 | 53.71 | 48.36 | 26.18 | 56.65 | 49.36 | 73.33 | 46.23
| Febrero | 49.19 | 51.5 | 28.96 | 52.55 | 54.71 | 50.35 | 26.63 | 57.38 | 50.38 | 74.27 | 47.98
| Marzo | 49.87 | 53.53 | 28.5 | 52.96 | 55.45 | 52.12 | 26.64 | 57.83 | 51.16 | 74.82 | 48.21
| Abril | 50.36 | 54.02 | 27.51 | 53.73 | 56.35 | 53 | 26.69 | 58.78 | 51.99 | 76.03 | 47.18
| Mayo | 50.83 | 52.58 | 29.94 | 54.52 | 56.64 | 51.55 | 28.38 | 59.53 | 52.03 | 77.47 | 49.7
| Junio | 51.1 | 51.5 | 31.51 | 55.03 | 57 | 50.37 | 29.71 | 60.31 | 52.1 | 79.18 | 50.92
| Julio | 51.5 | 51.77 | 31.65 | 55.52 | 57.6 | 50.61 | 31.64 | 60.93 | 52.52 | 80.59 | 51.26
| Agosto | 51.68 | 51.72 | 32.25 | 55.71 | 57.89 | 50.58 | 31.41 | 61.36 | 52.71 | 81.36 | 51.41
| Septiembre | 52.27 | 52.25 | 33.96 | 56.12 | 58.36 | 51.13 | 33.09 | 61.72 | 53.15 | 81.88 | 52.7
| Octubre | 52.05 | 51.73 | 32.75 | 56.19 | 58.37 | 50.75 | 32.6 | 61.89 | 53.36 | 81.07 | 50.54
| Noviembre | 52.01 | 51.54 | 32.61 | 56.23 | 58.44 | 50.55 | 32.65 | 62.04 | 53.53 | 80.65 | 49.52
| Diciembre | 52.09 | 51.52 | 31.06 | 56.64 | 58.82 | 50.55 | 32.49 | 62.56 | 53.81 | 81.43 | 48.62
2001 | Enero | 53.01 | 53.18 | 32.43 | 57.23 | 59.87 | 52.01 | 34.71 | 63.41 | 54.82 | 82.68 | 49.23
| Febrero | 53.99 | 54.83 | 32.97 | 58.05 | 60.93 | 53.7 | 35.5 | 64.29 | 55.96 | 83.4 | 49.53
| Marzo | 54.43 | 55.62 | 31.74 | 58.68 | 61.51 | 54.33 | 33.84 | 64.99 | 56.49 | 84.2 | 49.56
| Abril | 55.37 | 57.08 | 33.31 | 59.33 | 62.4 | 55.76 | 35.4 | 65.66 | 57.35 | 85.22 | 51.01
| Mayo | 55.97 | 57.57 | 34.98 | 59.78 | 62.91 | 56.33 | 37.11 | 66.08 | 57.85 | 85.75 | 52.09
| Junio | 55.57 | 56.49 | 33.12 | 59.89 | 62.76 | 55.31 | 34.86 | 66.32 | 57.79 | 85.18 | 50.09
| Julio | 55.37 | 56.17 | 32.06 | 59.88 | 62.8 | 55.01 | 34 | 66.51 | 57.81 | 85.29 | 48.81
| Agosto | 55.37 | 56.11 | 31.94 | 59.93 | 62.99 | 55.06 | 34.27 | 66.74 | 58.05 | 85.26 | 47.68
| Septiembre | 55.48 | 55.77 | 32.16 | 60.17 | 63.04 | 54.62 | 34.23 | 66.97 | 58.01 | 85.79 | 48.51
| Octubre | 54.91 | 55.01 | 30.07 | 59.94 | 62.79 | 53.87 | 32.22 | 66.95 | 57.74 | 85.59 | 46.5
| Noviembre | 54.67 | 55.1 | 28.92 | 59.75 | 62.71 | 54.06 | 31.74 | 66.82 | 57.7 | 85.31 | 45.29
| Diciembre | 54.78 | 55.36 | 28.99 | 59.81 | 62.89 | 54.37 | 32.07 | 66.95 | 57.95 | 85.21 | 44.76
2002 | Enero | 55.1 | 56.13 | 29.31 | 59.98 | 63.16 | 55.29 | 31.72 | 67.06 | 58.39 | 84.7 | 44.59
| Febrero | 55.32 | 56.06 | 30.24 | 60.17 | 63.35 | 55.14 | 32.88 | 67.29 | 58.58 | 84.85 | 44.9
| Marzo | 55.86 | 56.5 | 31.79 | 60.56 | 63.7 | 55.65 | 34.43 | 67.52 | 58.99 | 84.88 | 46.04
| Abril | 56.29 | 56.58 | 32.68 | 61.04 | 63.94 | 55.74 | 35.17 | 67.78 | 59.36 | 84.55 | 46.86
| Mayo | 56.78 | 57.73 | 33.45 | 61.26 | 64.38 | 56.79 | 35.89 | 68 | 59.75 | 85.21 | 47.87
| Junio | 56.96 | 57.48 | 33.94 | 61.53 | 64.61 | 56.48 | 35.58 | 68.43 | 59.75 | 86.5 | 48.89
| Julio | 57.32 | 56.51 | 36.69 | 61.92 | 65.21 | 56.28 | 37.75 | 69.19 | 59.86 | 89.4 | 50.46
| Agosto | 58.09 | 56.96 | 38.84 | 62.57 | 66 | 56.6 | 39.85 | 70.05 | 60.2 | 92.24 | 53.32
| Septiembre | 59.37 | 58.74 | 41.05 | 63.51 | 67.3 | 58.34 | 41.9 | 71.17 | 61.19 | 94.96 | 56.04
| Octubre | 60.16 | 60.27 | 41.36 | 64.14 | 68.4 | 59.83 | 42.24 | 72.17 | 61.86 | 98.02 | 57.52
| Noviembre | 59.78 | 60.09 | 38.14 | 64.2 | 68.36 | 60.03 | 39.64 | 72.2 | 61.97 | 97.25 | 54.75
| Diciembre | 60.34 | 59.59 | 41.41 | 64.65 | 68.73 | 59.35 | 42.77 | 72.73 | 62.08 | 98.81 | 57.5
2003 | Enero | 61.33 | 59.03 | 45.54 | 65.62 | 69.5 | 58.73 | 46.7 | 73.74 | 62.49 | 101.22 | 61.3
| Febrero | 62.29 | 59.4 | 47.63 | 66.6 | 70.37 | 59.05 | 49.11 | 74.69 | 63.23 | 102.66 | 63.38
| Marzo | 62.58 | 60.17 | 46.11 | 67.05 | 71.01 | 60.02 | 47.42 | 75.37 | 63.88 | 103.34 | 62.01
| Abril | 62.96 | 62.95 | 42.7 | 67.28 | 71.78 | 62.67 | 44.22 | 75.78 | 64.88 | 103.04 | 59.53
| Mayo | 62.86 | 62.4 | 42.15 | 67.42 | 71.82 | 62.19 | 43.8 | 76.02 | 64.98 | 102.8 | 58.49
| Junio | 62.72 | 61.43 | 43.2 | 67.35 | 71.68 | 61.37 | 45.04 | 76 | 64.9 | 102.36 | 58.01
| Julio | 62.92 | 61.38 | 43.73 | 67.58 | 71.83 | 61.28 | 45.71 | 76.2 | 65.03 | 102.65 | 58.6
| Agosto | 63.1 | 60.47 | 44.81 | 67.98 | 71.95 | 60.44 | 46.43 | 76.57 | 65.13 | 102.81 | 59.14
| Septiembre | 62.93 | 60.53 | 42.87 | 68.05 | 71.92 | 60.52 | 44.19 | 76.65 | 65.16 | 102.55 | 58.01
| Octubre | 63.02 | 59.47 | 45.34 | 68.11 | 72.04 | 59.51 | 46.43 | 76.98 | 65.04 | 103.73 | 59.07
| Noviembre | 63.42 | 59.98 | 45.82 | 68.46 | 72.41 | 60.21 | 46.68 | 77.28 | 65.59 | 103.35 | 58.84
| Diciembre | 63.69 | 60.55 | 46.3 | 68.59 | 72.66 | 60.88 | 46.72 | 77.39 | 65.93 | 103.14 | 58.8
2004 | Enero | 64.41 | 61.44 | 46.93 | 69.28 | 73.16 | 61.57 | 47.68 | 77.81 | 66.67 | 102.5 | 59.47
| Febrero | 65.03 | 62.71 | 47.28 | 69.71 | 73.86 | 62.96 | 48.48 | 78.29 | 67.47 | 102.79 | 59.31
| Marzo | 65.43 | 63.42 | 47.08 | 70.13 | 74.26 | 63.3 | 49.02 | 78.68 | 68.09 | 102.1 | 58.75
| Abril | 65.92 | 63.66 | 47.06 | 70.8 | 74.74 | 63.5 | 49.06 | 79.27 | 68.75 | 101.81 | 58.49
| Mayo | 66.95 | 64.56 | 50.16 | 71.51 | 75.62 | 64.22 | 53.18 | 80.01 | 69.44 | 103.53 | 61.18
| Junio | 67.18 | 64.69 | 49.09 | 72.02 | 75.89 | 64.48 | 52.2 | 80.36 | 69.7 | 103.89 | 61.31
| Julio | 66.85 | 63.22 | 50.38 | 71.79 | 75.59 | 63.29 | 53.38 | 80.24 | 69.49 | 103.12 | 60.37
| Agosto | 66.97 | 62.96 | 51.64 | 71.84 | 75.66 | 63.11 | 54.88 | 80.3 | 69.71 | 102.48 | 60.04
| Septiembre | 67.25 | 63.66 | 51.88 | 71.98 | 75.89 | 63.91 | 55.6 | 80.33 | 70.1 | 101.98 | 59.83
| Octubre | 68 | 63.29 | 55.73 | 72.56 | 76.22 | 63.35 | 59.83 | 80.71 | 70.39 | 102.5 | 62.75
| Noviembre | 67.83 | 63.92 | 52.23 | 72.72 | 76.38 | 64.18 | 56.57 | 80.86 | 70.59 | 102.48 | 60.88
| Diciembre | 67.24 | 64.2 | 47.6 | 72.55 | 76.03 | 64.61 | 52.23 | 80.51 | 70.58 | 100.57 | 57.48
2005 | Enero | 67.85 | 65.32 | 49.2 | 72.8 | 76.4 | 65.76 | 54.23 | 80.53 | 71.19 | 99.84 | 58.16
| Febrero | 68.7 | 67.04 | 50.41 | 73.29 | 77.04 | 67.4 | 55.56 | 80.82 | 71.99 | 99.71 | 59.3
| Marzo | 69.95 | 69.1 | 53.95 | 73.86 | 77.92 | 69.49 | 59.41 | 81.14 | 73 | 100.03 | 61.86
| Abril | 69.75 | 68.49 | 53.16 | 73.91 | 77.84 | 68.89 | 58.7 | 81.28 | 72.9 | 100.04 | 61.14
| Mayo | 69.75 | 68.49 | 52.11 | 74.09 | 77.89 | 68.91 | 57.55 | 81.39 | 72.97 | 99.96 | 60.82
| Junio | 70.1 | 68.34 | 54.73 | 74.21 | 77.97 | 68.68 | 60.89 | 81.37 | 73.11 | 99.8 | 62.22
| Julio | 69.99 | 67.86 | 55.08 | 74.15 | 77.89 | 68.27 | 61.85 | 81.34 | 73.08 | 99.46 | 61.71
| Agosto | 70.18 | 67.42 | 57.62 | 74.13 | 77.87 | 67.82 | 64.98 | 81.26 | 73.11 | 99.18 | 62.6
| Septiembre | 69.83 | 66.72 | 57.47 | 73.87 | 77.56 | 67.07 | 65 | 81.08 | 72.82 | 98.84 | 61.99
| Octubre | 70.16 | 68.15 | 55.94 | 74.15 | 77.91 | 68.53 | 63.42 | 81.19 | 73.29 | 98.6 | 61.69
| Noviembre | 69.84 | 67.67 | 53.7 | 74.23 | 77.75 | 68.02 | 61.1 | 81.28 | 73.17 | 98.28 | 60.37
| Diciembre | 69.74 | 66.86 | 54.56 | 74.2 | 77.61 | 67.19 | 61.51 | 81.3 | 73 | 98.25 | 60.6
2006 | Enero | 70.57 | 67.88 | 57.65 | 74.57 | 78.18 | 68.26 | 64.99 | 81.56 | 73.66 | 98.43 | 62.32
| Febrero | 70.61 | 68.58 | 55.68 | 74.73 | 78.31 | 68.77 | 63.07 | 81.69 | 73.85 | 98.29 | 61.63
| Marzo | 71.43 | 70.13 | 56.69 | 75.27 | 79.05 | 70.33 | 63.79 | 82.17 | 74.7 | 98.52 | 62.43
| Abril | 73.16 | 71.17 | 61.36 | 76.73 | 80.42 | 71.38 | 68.58 | 83.44 | 76.11 | 99.73 | 65.8
| Mayo | 73.95 | 70.62 | 64.94 | 77.48 | 81.01 | 70.77 | 71.73 | 84.25 | 76.36 | 101.89 | 69.16
| Junio | 74.53 | 70.69 | 66.13 | 78.15 | 81.69 | 70.74 | 73.28 | 85.09 | 76.61 | 104.54 | 71.4
| Julio | 75.2 | 70.48 | 70.18 | 78.51 | 82 | 70.42 | 76.39 | 85.42 | 77.02 | 104.33 | 73.27
| Agosto | 74.96 | 71.17 | 66.66 | 78.54 | 82 | 71.31 | 73.41 | 85.32 | 77.42 | 102.45 | 70.01
| Septiembre | 74.69 | 71.49 | 62.2 | 78.82 | 82.19 | 71.65 | 68.19 | 85.78 | 77.55 | 102.96 | 67.87
| Octubre | 74.4 | 71.38 | 60.28 | 78.76 | 82.02 | 71.56 | 65.39 | 85.75 | 77.45 | 102.51 | 66.64
| Noviembre | 74.08 | 70.9 | 58.64 | 78.74 | 81.82 | 71.24 | 64.52 | 85.61 | 77.45 | 101.52 | 64.79
| Diciembre | 74.37 | 70.67 | 60.27 | 78.97 | 81.91 | 71.08 | 66.12 | 85.69 | 77.66 | 100.85 | 65.47
2007 | Enero | 74.72 | 70.71 | 60.31 | 79.49 | 82.07 | 70.71 | 66.23 | 85.99 | 78.01 | 100.17 | 65.83
| Febrero | 74.79 | 71.7 | 60.06 | 79.39 | 82.18 | 71.75 | 65.99 | 85.9 | 78.19 | 99.97 | 65.6
| Marzo | 74.98 | 73.39 | 59.5 | 79.37 | 82.41 | 73.6 | 65.74 | 85.76 | 78.73 | 98.81 | 64.84
| Abril | 74.94 | 74.66 | 58.68 | 79.17 | 82.28 | 74.54 | 65.82 | 85.36 | 79.19 | 96.05 | 63.44
| Mayo | 74.37 | 74.01 | 58.28 | 78.58 | 81.53 | 74.11 | 69.21 | 84.23 | 79.67 | 89.83 | 60.05
| Junio | 73.88 | 73.15 | 58.62 | 77.98 | 80.87 | 73.31 | 73.84 | 83.22 | 79.78 | 85.71 | 57.92
| Julio | 74.09 | 72.66 | 60.54 | 77.94 | 80.48 | 72.64 | 69.28 | 83.2 | 79.21 | 86.14 | 60.25
| Agosto | 74.97 | 72.63 | 63.94 | 78.43 | 80.66 | 72.53 | 65.41 | 83.74 | 78.99 | 88.1 | 64.14
| Septiembre | 75.91 | 72.34 | 68.01 | 78.88 | 81.44 | 72.41 | 74.05 | 84.19 | 79.54 | 89.89 | 66.09
| Octubre | 75.83 | 71.85 | 68.79 | 78.7 | 81.53 | 72.42 | 79.25 | 83.92 | 80.02 | 88.28 | 64.52
| Noviembre | 77.01 | 72.04 | 74 | 79.12 | 82.14 | 72.5 | 85.06 | 84.29 | 80.55 | 89.26 | 67.46
| Diciembre | 77.92 | 72.81 | 77.71 | 79.35 | 82.95 | 73.5 | 93.53 | 84.51 | 81.58 | 89.07 | 68.06
2008 | Enero | 79.01 | 74.76 | 78.47 | 80.29 | 83.91 | 75.25 | 94.44 | 85.28 | 82.73 | 89.22 | 68.98
| Febrero | 79.92 | 78.37 | 77.09 | 81.07 | 85.38 | 79.15 | 94.87 | 86.21 | 84.64 | 88.67 | 67.2
| Marzo | 79.69 | 73.5 | 76.75 | 82.11 | 85.18 | 74.88 | 95.02 | 86.99 | 84.47 | 88.32 | 66.79
| Abril | 80 | 73.52 | 78.18 | 82.2 | 85.38 | 74.99 | 94.88 | 87.25 | 84.75 | 88.2 | 67.17
| Mayo | 81.12 | 74.89 | 81.8 | 82.61 | 85.93 | 75.81 | 98.21 | 87.52 | 85.55 | 87.6 | 69.14
| Junio | 82.26 | 77.83 | 83.77 | 83.07 | 87.31 | 79.38 | 106.82 | 87.86 | 87.43 | 86.77 | 68.3
| Julio | 84.91 | 78.99 | 94.88 | 83.95 | 88.21 | 80.49 | 109.95 | 88.53 | 88.14 | 88.51 | 76.19
| Agosto | 84.8 | 76.57 | 96.94 | 83.9 | 87.92 | 77.85 | 111.4 | 88.71 | 87.4 | 90.21 | 77.76
| Septiembre | 86.99 | 77.68 | 102.95 | 85.41 | 89.41 | 78.44 | 115.23 | 90.24 | 88.23 | 94.66 | 83.66
| Octubre | 88.36 | 79.84 | 101.1 | 87.38 | 91.16 | 79.7 | 116.55 | 92.14 | 89.5 | 98.57 | 85.28
| Noviembre | 87.42 | 79.8 | 94.26 | 87.72 | 91.14 | 79.54 | 111.13 | 92.54 | 89.35 | 99.06 | 82.21
| Diciembre | 84.5 | 80.4 | 78.76 | 87.08 | 90.41 | 80.22 | 104.27 | 91.91 | 88.77 | 97.71 | 72.97
2009 | Enero | 82.22 | 82.13 | 63.38 | 87.07 | 89.09 | 81.48 | 78.99 | 91.68 | 87.4 | 96.62 | 68.23
| Febrero | 85.18 | 85.39 | 71.59 | 88.6 | 90.69 | 82.5 | 88.62 | 92.84 | 88.61 | 99.99 | 75.93
| Marzo | 85.29 | 87.66 | 68.97 | 88.82 | 90.97 | 85.67 | 81.1 | 92.97 | 88.91 | 100.14 | 75.49
| Abril | 86.81 | 89.24 | 76.05 | 88.91 | 90.98 | 87.38 | 80.17 | 92.64 | 89.55 | 97.37 | 79.41
| Mayo | 85.89 | 88.49 | 72.53 | 88.62 | 90.48 | 87.81 | 79.91 | 91.89 | 89.46 | 95.02 | 76.26
| Junio | 85.57 | 82.52 | 78.59 | 88.17 | 89.7 | 82.4 | 95.29 | 91.09 | 88.92 | 93.18 | 76.52
| Julio | 86.14 | 82.22 | 81.41 | 88.4 | 89.43 | 82.22 | 92.08 | 91.01 | 88.69 | 92.73 | 79.23
| Agosto | 85.46 | 81.63 | 79.25 | 88.08 | 88.81 | 81.38 | 87.15 | 90.75 | 88.19 | 91.56 | 78.1
| Septiembre | 84.99 | 79.82 | 79.87 | 87.69 | 88.07 | 79.51 | 86.8 | 90.27 | 87.49 | 90.67 | 78.25
| Octubre | 84.12 | 78.75 | 78.94 | 86.88 | 87.44 | 78.62 | 88.79 | 89.49 | 87.06 | 89.06 | 76.16
| Noviembre | 85.02 | 78.84 | 83.3 | 87.12 | 87.61 | 78.44 | 93.57 | 89.43 | 87.21 | 89.39 | 79.1
| Diciembre | 86.34 | 80.32 | 86.36 | 87.95 | 88.43 | 79.66 | 96.63 | 89.98 | 87.79 | 91.26 | 82.41
2010 | Enero | 88.13 | 83.75 | 86.62 | 89.69 | 89.52 | 83.79 | 97.28 | 90.36 | 89.17 | 91.08 | 85.33
| Febrero | 88.05 | 86.32 | 86.32 | 88.96 | 90.29 | 86.41 | 94.16 | 90.95 | 90.09 | 91.14 | 82.56
| Marzo | 88.28 | 87.55 | 86.79 | 88.86 | 90.81 | 87.84 | 97.26 | 91.07 | 90.77 | 91.01 | 81.58
| Abril | 88.94 | 87.3 | 88.31 | 89.55 | 91.24 | 87.47 | 96.91 | 91.75 | 91.05 | 92.08 | 83.28
| Mayo | 89.96 | 87.22 | 90.7 | 90.5 | 91.69 | 86.97 | 98.73 | 92.34 | 91.43 | 92.83 | 85.97
| Junio | 88.74 | 86.95 | 85.11 | 90.15 | 91.61 | 87.27 | 96.95 | 92.3 | 91.46 | 92.33 | 81.43
| Julio | 88.06 | 86.55 | 83.82 | 89.55 | 91.06 | 87.24 | 95.15 | 91.69 | 91.05 | 91.03 | 79.97
| Agosto | 87.63 | 85.64 | 83.39 | 89.25 | 90.57 | 86.7 | 93.17 | 91.33 | 90.73 | 89.84 | 79.25
| Septiembre | 87 | 83.97 | 81.96 | 89.1 | 90.07 | 84.99 | 93.26 | 91.09 | 90.21 | 89.43 | 78.32
| Octubre | 87.01 | 81.58 | 83.31 | 89.41 | 89.76 | 82.63 | 94.94 | 91.14 | 89.77 | 89.72 | 79.55
| Noviembre | 89.02 | 83.96 | 89.16 | 90.34 | 90.81 | 85.13 | 97.59 | 91.71 | 90.84 | 90.66 | 84.1
| Diciembre | 91.31 | 87.6 | 94.43 | 91.51 | 92.3 | 88.63 | 101.39 | 92.54 | 92.38 | 91.93 | 88.42
2011 | Enero | 92.46 | 90.44 | 95.73 | 92.17 | 93.39 | 91.83 | 101.11 | 93.21 | 93.7 | 91.99 | 89.13
| Febrero | 93.94 | 91.71 | 97.87 | 93.53 | 94.45 | 93.09 | 103.89 | 94.1 | 94.84 | 92.71 | 91.5
| Marzo | 95.53 | 93.21 | 101.5 | 94.63 | 95.33 | 94.94 | 105.06 | 94.73 | 95.77 | 93.37 | 94.91
| Abril | 96.22 | 92.42 | 104.82 | 95.04 | 95.53 | 94.54 | 106.56 | 94.97 | 96.16 | 92.73 | 96.41
| Mayo | 97.67 | 93.26 | 109.37 | 95.86 | 96.11 | 95.32 | 106.65 | 95.54 | 96.78 | 93.08 | 100.08
| Junio | 96.34 | 93.14 | 102.94 | 95.51 | 95.94 | 95.5 | 102.64 | 95.56 | 96.57 | 93.12 | 95.74
| Julio | 95.43 | 92.21 | 99.28 | 95.31 | 95.4 | 94.74 | 99.74 | 95.24 | 96 | 92.69 | 93.9
| Agosto | 95.74 | 91.69 | 99.75 | 95.8 | 95.45 | 93.91 | 99.5 | 95.53 | 96.02 | 92.91 | 95
| Septiembre | 96.38 | 93.8 | 100.11 | 96.12 | 96.1 | 95.9 | 103.11 | 95.64 | 96.68 | 93.5 | 95.57
| Octubre | 98.18 | 96.15 | 104.94 | 96.99 | 97.11 | 98.17 | 103.85 | 96.35 | 97.55 | 95.11 | 99.88
| Noviembre | 98.83 | 94.96 | 108.5 | 97.39 | 97.25 | 96.94 | 106.24 | 96.67 | 97.64 | 95.47 | 102.03
| Diciembre | 99.21 | 95.33 | 110.09 | 97.46 | 97.39 | 97.05 | 106.46 | 96.81 | 97.75 | 95.76 | 103.16
2012 | Enero | 97.67 | 94.03 | 104.44 | 96.92 | 96.9 | 95.71 | 102.83 | 96.75 | 97.55 | 93.98 | 98
| Febrero | 97.81 | 95.23 | 103.3 | 97.09 | 97.03 | 96.4 | 104.88 | 96.61 | 98.01 | 92.58 | 97.24
| Marzo | 97.66 | 94.08 | 105.05 | 96.73 | 96.82 | 95.61 | 106.21 | 96.44 | 98.02 | 91.44 | 96.68
| Abril | 98.1 | 93.61 | 107.96 | 96.79 | 97.02 | 95.02 | 108.6 | 96.68 | 98.21 | 91.66 | 97.8
| Mayo | 97.68 | 92.65 | 106.2 | 96.85 | 96.88 | 93.89 | 105.34 | 96.99 | 97.95 | 92.07 | 96.96
| Junio | 95.12 | 89.29 | 98.32 | 95.86 | 95.27 | 90.5 | 95.21 | 96.44 | 95.96 | 92.19 | 92.84
| Julio | 93.55 | 90.43 | 90.92 | 95.07 | 95.1 | 91.87 | 91.61 | 96.14 | 95.83 | 91.81 | 87.4
| Agosto | 94.89 | 89.97 | 97.18 | 95.62 | 95.57 | 91.48 | 98.74 | 96.33 | 96.37 | 91.92 | 90.87
| Septiembre | 96.39 | 92.67 | 101.7 | 96.03 | 96.2 | 94.34 | 101.33 | 96.29 | 97.28 | 91.36 | 93.98
| Octubre | 96.26 | 91.54 | 101.88 | 96.09 | 96.01 | 93.12 | 101.57 | 96.32 | 97.07 | 91.24 | 94.06
| Noviembre | 95.5 | 88.42 | 101.57 | 95.84 | 95.21 | 89.73 | 100.01 | 96.2 | 96.05 | 91.46 | 94
| Diciembre | 94.39 | 86.4 | 99.86 | 95.14 | 94.51 | 87.64 | 98.95 | 95.87 | 95.26 | 91.14 | 92.05
2013 | Enero | 94.24 | 87.04 | 99.15 | 94.92 | 94.46 | 88.43 | 97.1 | 95.75 | 95.32 | 90.63 | 91.34
| Febrero | 94.77 | 86.95 | 101.32 | 95.19 | 94.63 | 88.08 | 99.5 | 95.88 | 95.46 | 90.89 | 92.9
| Marzo | 95.69 | 88.57 | 104.13 | 95.44 | 94.98 | 89.45 | 98.58 | 96.07 | 95.86 | 91.01 | 95.22
| Abril | 95.02 | 88.57 | 100.7 | 95.3 | 94.68 | 89.23 | 93.64 | 96.08 | 95.4 | 91.41 | 93.98
| Mayo | 94.77 | 89.57 | 98.11 | 95.31 | 94.86 | 90.19 | 91.02 | 96.27 | 95.57 | 91.66 | 92.6
| Junio | 95.5 | 88.97 | 101.64 | 95.69 | 95.08 | 89.32 | 93.59 | 96.59 | 95.6 | 92.75 | 95.25
| Julio | 95.21 | 88.22 | 100.87 | 95.65 | 95.08 | 88.89 | 94.12 | 96.66 | 95.64 | 92.54 | 94.06
| Agosto | 95.48 | 88.04 | 102.93 | 95.58 | 95.08 | 88.63 | 95.74 | 96.61 | 95.69 | 92.35 | 94.93
| Septiembre | 95.93 | 86.39 | 107.02 | 95.66 | 94.93 | 86.84 | 98.31 | 96.66 | 95.4 | 92.79 | 97.36
| Octubre | 94.73 | 84.47 | 103.67 | 95.2 | 94.19 | 84.89 | 96.28 | 96.32 | 94.66 | 92.1 | 94.93
| Noviembre | 94.53 | 83.38 | 103.08 | 95.33 | 93.95 | 83.55 | 96.11 | 96.33 | 94.26 | 92.53 | 95.25
| Diciembre | 94.32 | 83.75 | 101.41 | 95.35 | 94.05 | 83.61 | 95.71 | 96.48 | 94.35 | 92.7 | 94.26
2014 | Enero | 95.18 | 84.83 | 103.8 | 95.75 | 94.68 | 85.4 | 96.47 | 96.82 | 94.98 | 93.3 | 95.72
| Febrero | 96.57 | 87.62 | 105.67 | 96.65 | 95.83 | 87.77 | 101.73 | 97.38 | 96.06 | 94.79 | 97.95
| Marzo | 98.16 | 93.35 | 106.64 | 97.28 | 97.47 | 94.41 | 103.79 | 97.76 | 98.03 | 94.97 | 98.51
| Abril | 98.04 | 95.72 | 103.34 | 97.31 | 97.89 | 96.94 | 101.42 | 97.87 | 98.8 | 93.86 | 96.01
| Mayo | 97.86 | 94.48 | 102.98 | 97.46 | 97.77 | 95.84 | 101.24 | 97.99 | 98.77 | 93.28 | 95.39
| Junio | 97.4 | 92.7 | 102.54 | 97.34 | 97.44 | 94.54 | 99.8 | 97.99 | 98.49 | 92.77 | 94.45
| Julio | 97.08 | 92.55 | 101.36 | 97.2 | 97.22 | 94.3 | 98.14 | 97.87 | 98.42 | 91.87 | 93.46
| Agosto | 97.82 | 95.05 | 102.03 | 97.49 | 97.89 | 96.87 | 99.61 | 98.02 | 99.11 | 92.44 | 94.33
| Septiembre | 98.45 | 96.44 | 101.84 | 98.13 | 98.4 | 97.82 | 100.13 | 98.41 | 99.5 | 93.46 | 95.61
| Octubre | 98.71 | 98.46 | 99.65 | 98.53 | 98.84 | 99.72 | 99.05 | 98.59 | 99.77 | 94.65 | 95.84
| Noviembre | 98.06 | 98.01 | 95.7 | 98.67 | 98.76 | 98.83 | 95.63 | 98.95 | 99.34 | 96.1 | 94.59
| Diciembre | 100 | 100 | 100 | 100 | 100 | 100 | 100 | 100 | 100 | 100 | 100
2015 | Enero | 98.72 | 101.12 | 90.42 | 100.53 | 100.7 | 101.02 | 97.63 | 100.81 | 100.56 | 101.04 | 94
| Febrero | 96.77 | 103.1 | 77.44 | 100.83 | 100.61 | 102.76 | 85.87 | 100.99 | 100.61 | 100.59 | 86.93
| Marzo | 100.44 | 105.64 | 90.78 | 102.06 | 102.45 | 105.02 | 89.95 | 102.66 | 101.47 | 104.77 | 97.78
| Abril | 99.08 | 103.68 | 86.52 | 101.62 | 102.1 | 103.42 | 92.04 | 102.39 | 101.51 | 103.51 | 92.87
| Mayo | 99.05 | 101.82 | 88.33 | 101.45 | 101.42 | 101.64 | 90.06 | 101.94 | 101.18 | 101.98 | 93.59
| Junio | 101.07 | 101.87 | 96.38 | 102.21 | 102.32 | 101.36 | 96.42 | 102.76 | 101.62 | 103.98 | 99.69
| Julio | 102.33 | 102.54 | 98.6 | 103.32 | 103.48 | 101.82 | 95.48 | 104.15 | 101.85 | 107.35 | 103.54
| Agosto | 104.39 | 105.13 | 101 | 105.17 | 105.77 | 103.84 | 96.51 | 106.53 | 102.65 | 113.16 | 108.84
| Septiembre | 104.38 | 107.41 | 96.92 | 105.84 | 106.96 | 106.47 | 95.05 | 107.63 | 103.69 | 114.72 | 106.17
| Octubre | 103.37 | 110.14 | 90.55 | 105.55 | 106.94 | 109.53 | 92.66 | 107.22 | 104.55 | 112.59 | 100.37
| Noviembre | 103.89 | 111.9 | 90.25 | 106.05 | 107.59 | 111.19 | 91.86 | 107.79 | 105 | 113.73 | 101.05
| Diciembre | 105.48 | 115.55 | 90.69 | 107.54 | 109.57 | 114.08 | 94.15 | 109.61 | 106 | 118.04 | 104.15
2016 | Enero | 105.32 | 119.39 | 83.66 | 108.47 | 110.77 | 118.1 | 91.27 | 110.55 | 107.48 | 118.56 | 99.8
| Febrero | 105.74 | 121.56 | 80.22 | 109.61 | 111.68 | 118.58 | 91.53 | 111.57 | 108.15 | 120.05 | 99.57
| Marzo | 106.19 | 121.18 | 84.83 | 109.08 | 111.22 | 119.69 | 96.29 | 110.59 | 108.85 | 116.82 | 99.39
| Abril | 105.76 | 122.56 | 83.05 | 108.65 | 110.86 | 121.51 | 96.58 | 109.86 | 109.52 | 114.04 | 96.15
| Mayo | 107.12 | 125.29 | 86.8 | 109.07 | 111.52 | 124.11 | 98.98 | 110.11 | 110.58 | 113.73 | 98.27
| Junio | 108.1 | 126.85 | 89.07 | 109.57 | 112.18 | 126.01 | 100.63 | 110.53 | 111.26 | 114.37 | 100.01
| Julio | 108.38 | 127.6 | 89.09 | 109.83 | 112.15 | 126.79 | 99.91 | 110.4 | 111.54 | 113.59 | 100.29
| Agosto | 107.15 | 118.43 | 88.55 | 110.02 | 110.94 | 117.75 | 97.33 | 110.52 | 109.75 | 113.76 | 100.5
| Septiembre | 106.9 | 116.91 | 88.41 | 109.99 | 110.58 | 116.14 | 97.44 | 110.33 | 109.6 | 112.89 | 99.9719
| Octubre | 107.19 | 116.59 | 90.57 | 109.88 | 110.66 | 115.84 | 101.29 | 110.29 | 109.73 | 112.86 | 100.67
| Noviembre | 109.24 | 116.96 | 96.69 | 111.15 | 111.8 | 115.83 | 105.27 | 111.47 | 110.1 | 115.81 | 107.03
| Diciembre | 107.76 | 116.76 | 91.1 | 110.56 | 111.34 | 115.7 | 102.43 | 111.09 | 110.08 | 114.35 | 101.84
2017 | Enero | 108.12 | 118.57 | 90.66 | 110.84 | 111.74 | 117.5 | 103.04 | 111.24 | 110.95 | 113.62 | 100.88
| Febrero | 107.48 | 117.65 | 88.15 | 110.78 | 111.5 | 116.34 | 102.24 | 111.17 | 111 | 112.67 | 98.49
| Marzo | 107.31 | 118.39 | 85.84 | 111.02 | 111.83 | 117.57 | 101.6 | 111.41 | 111.04 | 113.71 | 97.8
| Abril | 106.87 | 118.11 | 85.88 | 110.41 | 111.29 | 117.1 | 102.92 | 110.77 | 110.88 | 112.26 | 96.62
| Mayo | 106.39 | 117.45 | 83.38 | 110.52 | 111.33 | 116.11 | 102.05 | 111.02 | 110.59 | 113.1 | 95.66
| Junio | 105.86 | 117.11 | 81.03 | 110.46 | 111.24 | 115.76 | 98.25 | 111.16 | 110.25 | 113.61 | 94.64
| Julio | 107.1 | 116.98 | 86.04 | 110.93 | 111.81 | 115.49 | 104.3 | 111.59 | 110.48 | 114.97 | 98.45
| Agosto | 107.7 | 117.03 | 88.89 | 111.02 | 112 | 115.91 | 109.14 | 111.51 | 111.17 | 113.96 | 98.83
| Septiembre | 108.17 | 115.35 | 91.48 | 111.34 | 111.88 | 114.51 | 112.12 | 111.44 | 111.3 | 113.25 | 100.18
| Octubre | 109.04 | 116.19 | 94.73 | 111.55 | 112.19 | 115.21 | 115.15 | 111.56 | 111.5 | 113.82 | 102.74
| Noviembre | 110.76 | 117.34 | 101.85 | 111.9 | 113.26 | 116.2 | 125.79 | 112.16 | 112.48 | 115.09 | 106.35
| Diciembre | 111.29 | 117.77 | 103.71 | 112.07 | 113.41 | 116.42 | 126.22 | 112.29 | 112.83 | 114.78 | 107.35
Fecha de publicación: 03/09/2017
1 La nomenclatura del IPP y demás indices de rediseño corresponden a la CIIU Rev 4 A.C y CPC Rev 2 A.C. En la página web se encuentra la correlativa entre la CPC Rev 1 A.C y CPC Rev 2 A.C; así como la correlativa CIIU Rev 3 A.C y CIIU Rev 4 A.C, con el fin que el usuario cuente con las herramientas suficientes para realizar ejercicios de empalme o comparación con las series históricas publicadas a todos los niveles de desagregación.
2 La serie histórica del indice de precios de la producción nacional-publicada a partir de enero de 2015- es una aproximación al mismo construida con los índices de producidos y consumidos y exportados del diseño anterior.
3 La serie histórica de la sección "Agricultura, Ganadería, Caza, Silvicultura Y Pesca" en oferta interna es construida agregando las antiguas secciones "Agricultura, Silvicultura y Ganadería" y "Pesca"

## IPP Historico2
Índice de Precios del Productor - IPP
2.1 Índices de Precios de la Oferta Interna (OI)1
Diciembre 2021 (pr)*
(Base: Diciembre 2014=100)
NIVEL | CODIGO | DESCRIPTIVA | Dic-14 | Ene-15 | Feb-15 | Mar-15 | Abr-15 | May-15 | Jun-15 | Jul-15 | Ago-15 | Sep-15 | Oct-15 | Nov-15 | Dic-15 | Ene-16 | Feb-16 | Mar-16 | Abr-16 | May-16 | Jun-16 | Jul-16 | Ago-16 | Sep-16 | Oct-16 | Nov-16 | Dic-16 | Ene-17 | Feb-17 | Mar-17 | Abr-17 | May-17 | Jun-17 | Jul-17 | Ago-17 | Sep-17 | Oct-17 | Nov-17 | Dic-17 | Ene-18 | Feb-18 | Mar-18 | Abr-18 | May-18 | Jun-18 | Jul-18 | Ago-18 | Sep-18 | Oct-18 | Nov-18 | Dic-18 | Ene-19 | Feb-19 | Mar-19 | Abr-19 | May-19 | Jun-19 | Jul-19 | Ago-19 | Sep-19 | Oct-19 | Nov-19 | Dic-19 | Ene-20 | Feb-20 | Mar-20 | Abr-20 | May-20 | Jun-20 | Jul-20 | Ago-20 | Sep-20 | Oct-20 | Nov-20 | Dic-20 | ene-21 (pr)* | enero/2021 (definitivos) Disponibles desde el 04 de marzo de 2021 | feb-21 (pr)* | febrero/2021 (definitivos) Disponibles desde el 05 de abril de 2021 | mar-21 (pr)* | marzo/2021 (definitivos) Disponibles desde el 04 de mayo de 2021 | abr-21 (pr)* | Abril/2021 (definitivos) Disponibles desde el 04 de junio de 2021 | May-21 (pr)* | Mayo/2021 (definitivos) Disponibles desde el 02 de Julio de 2021 | Jun-21 (pr)* | Jun-21 (definitivos) Disponibles desde el 04 de Agosto de 2021 | Jul-21 (pr)* | Jul-21 (definitivos) Disponibles desde el 03 de Septiembre de 2021 | Ago-21 (pr)* | Ago-21 (definitivos) Disponibles desde el 04 de Octubre de 2021 | Sep-21 (pr)* | Sep-21 (definitivos) Disponibles desde el 04 de Noviembre de 2021 | Oct-21 (pr)* | Oct-21 (definitivos) Disponibles desde el 15 de Diciembre de 2021 | Nov-21 (pr)* | Nov-21 (definitivos) Disponibles desde el 4 de Enero de 2022 | Dic-21 (pr)*
TOTAL | T | TOTAL | 100 | 100.7 | 100.61 | 102.45 | 102.1 | 101.42 | 102.32 | 103.48 | 105.77 | 106.96 | 106.94 | 107.59 | 109.57 | 110.77 | 111.68 | 111.22 | 110.86 | 111.52 | 112.18 | 112.15 | 110.94 | 110.58 | 110.66 | 111.8 | 111.34 | 111.74 | 111.5 | 111.83 | 111.29 | 111.33 | 111.24 | 111.81 | 112 | 111.88 | 112.19 | 113.26 | 113.41 | 113.31 | 113.57 | 113.68 | 113.43 | 114.46 | 114.67 | 114.55 | 114.74 | 116.1 | 116.93 | 117.02 | 116.91 | 117.18 | 117.38 | 117.82 | 118.86 | 120.19 | 119.76 | 120.73 | 121.6 | 122.23 | 122.56 | 122.31 | 122.36 | 122.34 | 122.34 | 123.27 | 122.59 | 122.5 | 122.59 | 122.76 | 123.54 | 123.7 | 124.42 | 124.31 | 124.38 | 126.22 | 126.36 | 128.19 | 128.63 | 131.04 | 131.18 | 132.94 | 132.98 | 136.1 | 136.23 | 136.81 | 136.95 | 138.63 | 138.22 | 139.38 | 139.63 | 140.73 | 140.81 | 142.56 | 142.86 | 145.3 | 145.69 | 147.65
SECCIÓN | A | Agricultura, ganadería, caza, silvicultura y pesca | 100 | 101.02 | 102.76 | 105.02 | 103.42 | 101.64 | 101.36 | 101.82 | 103.84 | 106.47 | 109.53 | 111.19 | 114.08 | 118.1 | 118.58 | 119.69 | 121.51 | 124.11 | 126.01 | 126.79 | 117.75 | 116.14 | 115.84 | 115.83 | 115.7 | 117.5 | 116.34 | 117.57 | 117.1 | 116.11 | 115.76 | 115.49 | 115.91 | 114.51 | 115.21 | 116.2 | 116.42 | 117.16 | 117.18 | 118.45 | 117.3 | 116.2 | 116.2 | 115.45 | 115.85 | 117.75 | 119.3 | 119.89 | 121.6 | 123.45 | 121.45 | 124.25 | 126.03 | 126.99 | 129.08 | 129.81 | 129.99 | 132.44 | 133.36 | 130.43 | 129.04 | 128.69 | 129.87 | 137.53 | 140.05 | 139.21 | 135.49 | 135.33 | 135.88 | 138.78 | 139.85 | 140.74 | 142.07 | 146.06 | 146.06 | 148.47 | 148.47 | 154.83 | 154.84 | 158.54 | 158.54 | 169.79 | 169.79 | 165.25 | 165.25 | 167.66 | 167.66 | 170.2 | 170.2 | 172.19 | 172.19 | 175.64 | 175.64 | 181.47 | 184.04 | 193.12
| B | Explotación de minas y canteras | 100 | 97.63 | 85.87 | 89.95 | 92.04 | 90.06 | 96.42 | 95.48 | 96.51 | 95.05 | 92.66 | 91.86 | 94.15 | 91.27 | 91.53 | 96.29 | 96.58 | 98.98 | 100.63 | 99.91 | 97.33 | 97.44 | 101.29 | 105.27 | 102.43 | 103.04 | 102.24 | 101.6 | 102.92 | 102.05 | 98.25 | 104.3 | 109.14 | 112.12 | 115.15 | 125.79 | 126.22 | 127.54 | 123.94 | 124.77 | 128.57 | 138.09 | 138.22 | 137.1 | 135.72 | 146.71 | 152.63 | 135.39 | 126.64 | 126.14 | 132.57 | 134.85 | 144.57 | 150.13 | 138.56 | 139.63 | 141.21 | 145.12 | 140.08 | 143.71 | 145.83 | 143.42 | 130.48 | 100.22 | 85.55 | 92.26 | 114.15 | 118.92 | 123.07 | 117.73 | 120.27 | 120.86 | 125.57 | 133.82 | 134.64 | 144.73 | 147.35 | 153.7 | 153.63 | 153.73 | 153.31 | 159.22 | 161.17 | 165.24 | 168.3 | 172.37 | 173.95 | 169.53 | 168.84 | 172.18 | 172.25 | 184.04 | 185.17 | 188.17 | 186.01 | 176.52
| C | Industrias manufactureras | 100 | 100.81 | 100.99 | 102.66 | 102.39 | 101.94 | 102.76 | 104.15 | 106.53 | 107.63 | 107.22 | 107.79 | 109.61 | 110.55 | 111.57 | 110.59 | 109.86 | 110.11 | 110.53 | 110.4 | 110.52 | 110.33 | 110.29 | 111.47 | 111.09 | 111.24 | 111.17 | 111.41 | 110.77 | 111.02 | 111.16 | 111.59 | 111.51 | 111.44 | 111.56 | 112.16 | 112.29 | 111.99 | 112.48 | 112.36 | 112.05 | 113.01 | 113.26 | 113.29 | 113.52 | 114.32 | 114.78 | 115.65 | 115.68 | 115.73 | 115.97 | 115.95 | 116.43 | 117.62 | 117.32 | 118.34 | 119.28 | 119.46 | 119.95 | 119.94 | 120.12 | 120.28 | 120.73 | 122.11 | 121.61 | 121.3 | 120.93 | 120.93 | 121.57 | 121.57 | 122.14 | 121.84 | 121.47 | 122.65 | 122.77 | 124.11 | 124.51 | 126.08 | 126.26 | 127.79 | 127.86 | 129.53 | 129.59 | 130.83 | 130.84 | 132.29 | 131.71 | 132.93 | 133.27 | 134.1 | 134.2 | 135.18 | 135.48 | 137.35 | 137.52 | 138.9
DIVISIÓN_CIIU | 01 | Agricultura, ganadería, caza y actividades de servicios conexas | 100 | 101.05 | 102.83 | 105.16 | 103.48 | 101.63 | 101.34 | 101.8 | 103.86 | 106.55 | 109.73 | 111.45 | 114.43 | 118.56 | 119.03 | 120.16 | 122.06 | 124.69 | 126.65 | 127.46 | 118.1 | 116.46 | 116.14 | 116.14 | 116 | 117.87 | 116.66 | 117.81 | 117.29 | 116.28 | 115.91 | 115.62 | 116.07 | 114.69 | 115.43 | 116.47 | 116.7 | 117.44 | 117.43 | 118.72 | 117.53 | 116.37 | 116.39 | 115.59 | 116 | 117.96 | 119.57 | 120.19 | 121.99 | 123.88 | 121.77 | 124.66 | 126.48 | 127.49 | 129.65 | 130.4 | 130.57 | 133.12 | 134.09 | 131.06 | 129.62 | 129.25 | 130.46 | 138.37 | 140.96 | 140.09 | 136.23 | 136.23 | 136.8 | 139.76 | 140.87 | 141.75 | 143.12 | 147.25 | 147.25 | 149.59 | 149.59 | 156.16 | 156.17 | 159.97 | 159.97 | 171.73 | 171.73 | 167.02 | 167.02 | 169.52 | 169.52 | 172.11 | 172.11 | 174.17 | 174.17 | 177.75 | 177.75 | 183.72 | 186.4 | 195.81
| 02 | Silvicultura y extracción de madera | 100 | 100.13 | 100.09 | 100.7 | 100.99 | 101.25 | 101.08 | 101.61 | 101.91 | 103.15 | 103.15 | 103.08 | 102.95 | 103.97 | 104.24 | 103.56 | 103.16 | 105.95 | 105.96 | 106.22 | 106.11 | 106.1 | 106.83 | 106.81 | 106.56 | 106.3 | 106.48 | 111.23 | 111.6 | 111.54 | 111.2 | 111.48 | 111.14 | 109.95 | 109.94 | 110.01 | 109.96 | 109.81 | 110.69 | 110.79 | 110.66 | 110.78 | 110.78 | 110.77 | 111.02 | 111.18 | 111.23 | 111.23 | 111.17 | 111.29 | 112.88 | 112.42 | 112.45 | 112.77 | 112.98 | 112.92 | 113.43 | 113.42 | 113.37 | 113.36 | 113.06 | 112.97 | 112.94 | 113.73 | 113.97 | 113.98 | 113.81 | 107.75 | 107.7 | 108.84 | 108.78 | 110.14 | 110.1 | 110.44 | 110.44 | 115.54 | 115.54 | 115.89 | 115.89 | 115.96 | 115.96 | 112.72 | 112.72 | 112.91 | 112.91 | 113.2 | 113.2 | 113.66 | 113.66 | 113.75 | 113.75 | 113.72 | 113.72 | 116.41 | 116.41 | 116.52
| 03 | Pesca y acuicultura | 100 | 100.11 | 103.36 | 104.22 | 104.47 | 104.24 | 104.7 | 105.29 | 107.53 | 108.41 | 108.33 | 108.96 | 111.27 | 111.58 | 114.43 | 119.71 | 119.41 | 118.52 | 118.86 | 118.71 | 116.68 | 112.77 | 110.84 | 110.44 | 110.65 | 112.53 | 112.83 | 110.59 | 113.31 | 112.08 | 113.68 | 113.87 | 113.46 | 108.94 | 106.96 | 105.25 | 104.74 | 109.13 | 109.8 | 112.08 | 113.38 | 113.7 | 111.77 | 114.76 | 114.77 | 115.11 | 115.12 | 114 | 111.65 | 114.14 | 112.92 | 115.81 | 120.08 | 117.05 | 116.91 | 117.89 | 117.49 | 116.62 | 115.35 | 114.71 | 114.06 | 116.76 | 117.55 | 119.6 | 121.69 | 120.5 | 122.2 | 123.21 | 123.86 | 125.08 | 126.38 | 126.3 | 126.32 | 127.83 | 127.83 | 127.77 | 127.77 | 130.59 | 130.65 | 135.09 | 135.09 | 134.92 | 134.92 | 134.52 | 134.52 | 134.39 | 134.39 | 137.21 | 137.21 | 137.71 | 137.71 | 137.56 | 137.56 | 138.42 | 136.51 | 137.16
| 05 | Extracción de carbón de piedra y lignito | 100 | 100.76 | 101.15 | 101.8 | 103.21 | 105.21 | 100.57 | 97.85 | 99.47 | 101.29 | 103.74 | 106.72 | 105.06 | 105.03 | 108.84 | 105.46 | 107.33 | 106.75 | 109.3 | 109.67 | 107.07 | 110.41 | 110.96 | 115.53 | 116.66 | 118 | 116.68 | 114.45 | 116.22 | 114.45 | 115.87 | 119.34 | 117.87 | 119.79 | 119.79 | 119.95 | 119.95 | 119.95 | 119.95 | 116.64 | 115.86 | 115.86 | 115.86 | 115.86 | 115.86 | 115.86 | 115.86 | 118.33 | 118.54 | 118.54 | 118.54 | 118.67 | 119.13 | 121.84 | 121.33 | 120.19 | 120.19 | 120.19 | 120.19 | 120.19 | 120.19 | 121.78 | 121.78 | 121.78 | 121.78 | 121.78 | 121.78 | 121.78 | 121.78 | 122.5 | 122.5 | 122.5 | 122.5 | 122.5 | 122.5 | 122.5 | 120.87 | 121.94 | 121.94 | 121.6 | 121.82 | 121.99 | 126.33 | 122.67 | 123.77 | 127.84 | 126.52 | 129.71 | 129.64 | 133.91 | 136.35 | 136.35 | 138.34 | 151.05 | 164.2 | 171.22
| 06 | Extracción de petróleo crudo y gas natural | 100 | 96.51 | 79.68 | 85.95 | 88.22 | 85.42 | 94.43 | 92.92 | 92.38 | 85.04 | 83.65 | 83.92 | 86.81 | 79.79 | 78.49 | 81.76 | 82.21 | 88.2 | 92.65 | 91.65 | 86.94 | 85.59 | 90.36 | 95.33 | 91.41 | 92.27 | 91.24 | 89.23 | 90.29 | 89.09 | 84.15 | 91.57 | 97.6 | 101.18 | 106.82 | 120.31 | 121.11 | 123.65 | 118.63 | 118.63 | 125.17 | 139.73 | 139.77 | 139.38 | 138.17 | 152.69 | 160.83 | 136.43 | 124.11 | 123.47 | 132.54 | 135.74 | 149.34 | 156.89 | 140.67 | 142.27 | 144.28 | 149.78 | 142.65 | 147.79 | 150.78 | 147.42 | 129.14 | 86.15 | 65.4 | 74.96 | 105.9 | 112.64 | 118.37 | 110.89 | 114.36 | 115.36 | 122.22 | 133.79 | 134.93 | 149.05 | 152.8 | 161.61 | 161.51 | 161.63 | 161.03 | 169.21 | 171.79 | 177.72 | 181.97 | 187.41 | 189.69 | 183.27 | 182.31 | 186.91 | 186.91 | 203.49 | 205 | 208.57 | 205.02 | 191.34
| 07 | Extracción de minerales metalíferos | 100 | 100.24 | 101.05 | 98.91 | 101.51 | 101.51 | 101.51 | 101.9 | 107 | 122.44 | 116.61 | 111.55 | 112.07 | 120.86 | 125.2 | 136.37 | 136.37 | 128.64 | 121.96 | 121.96 | 125.5 | 129.68 | 131.52 | 132.45 | 132.31 | 132.31 | 132.31 | 135.75 | 138.09 | 138.09 | 136.7 | 139.34 | 141.95 | 143.64 | 139.43 | 143.65 | 143.12 | 141.34 | 141.23 | 145.14 | 141.81 | 138.08 | 138.45 | 134.92 | 132.58 | 135.2 | 135.61 | 135.61 | 135.61 | 135.61 | 135.61 | 135.61 | 135.61 | 135.61 | 135.61 | 135.61 | 135.61 | 135.61 | 135.61 | 135.61 | 135.61 | 135.61 | 135.61 | 135.61 | 135.61 | 135.61 | 135.61 | 135.61 | 135.61 | 135.61 | 135.61 | 135.61 | 135.61 | 135.61 | 135.61 | 135.61 | 135.61 | 135.61 | 135.61 | 135.61 | 135.61 | 135.61 | 135.61 | 135.61 | 135.61 | 135.61 | 135.61 | 135.61 | 135.61 | 135.61 | 135.61 | 135.61 | 135.61 | 135.61 | 135.61 | 135.61
| 08 | Extracción de otras minas y canteras | 100 | 101.68 | 102.25 | 107.2 | 98.69 | 96.96 | 100.21 | 105.55 | 112.98 | 114.29 | 110.72 | 116.35 | 123.92 | 124.66 | 126.39 | 120.64 | 116.67 | 116.63 | 116.8 | 115.93 | 115.96 | 114.95 | 115.23 | 119.14 | 117.03 | 115.21 | 113.71 | 115.35 | 113.47 | 114.75 | 115.34 | 117.42 | 115.91 | 114.6 | 115.47 | 116.8 | 116.31 | 113.51 | 113.31 | 113.13 | 111.12 | 113.34 | 114.03 | 113.94 | 115.52 | 117.45 | 118.29 | 121.04 | 121.37 | 119.73 | 118.24 | 118.5 | 119.52 | 124.52 | 124.25 | 122.48 | 129.56 | 129.02 | 130.65 | 129.52 | 128.9 | 126.17 | 129.41 | 144.95 | 149.02 | 144.84 | 139.07 | 137.7 | 140.86 | 139.44 | 142.53 | 136.87 | 129.02 | 129.94 | 129.94 | 132.1 | 132.1 | 134.29 | 134.29 | 135.69 | 135.69 | 139.14 | 139.14 | 136.61 | 136.61 | 140.66 | 140.66 | 143.16 | 143.16 | 140.64 | 140.64 | 140.08 | 140.08 | 144.69 | 144.75 | 146.96
| 10 | Elaboración de productos alimenticios | 100 | 101.7 | 104.18 | 105.09 | 105.18 | 105.26 | 104.97 | 105.17 | 106.35 | 107.67 | 108.5 | 109.76 | 111.29 | 113.44 | 115.96 | 116 | 115.67 | 115.96 | 116.48 | 117.14 | 117.47 | 117.33 | 117.54 | 117.58 | 117.67 | 117.75 | 117.65 | 117.2 | 116.61 | 116.47 | 116.47 | 116.3 | 116.35 | 115.75 | 115.53 | 115.47 | 115.52 | 115.47 | 116.08 | 115.68 | 115.94 | 116.12 | 116.01 | 115.48 | 115.21 | 115.39 | 115.5 | 116.14 | 116.7 | 117.07 | 117.37 | 117.63 | 118.26 | 119.38 | 119.2 | 119.53 | 119.59 | 119.92 | 120.28 | 121.44 | 122.37 | 123.54 | 124.19 | 125.65 | 126.66 | 126.15 | 126 | 126.29 | 126.37 | 126.62 | 126.93 | 127.57 | 128.35 | 129.77 | 129.77 | 130.63 | 130.63 | 132.05 | 132.05 | 134.96 | 134.96 | 137.37 | 137.37 | 140.58 | 140.58 | 141.24 | 141.24 | 142.93 | 142.93 | 144.1 | 144.1 | 145.36 | 145.36 | 148.36 | 148.79 | 151.62
| 11 | Elaboración de bebidas | 100 | 100.25 | 100.02 | 100.15 | 100.29 | 100.47 | 100.5 | 100.57 | 101.54 | 101.79 | 101.9 | 101.9 | 103.71 | 105.45 | 105.63 | 105.69 | 106.53 | 106.57 | 106.71 | 106.8 | 107.33 | 107.38 | 107.96 | 108.12 | 108.11 | 108.68 | 111.37 | 111.27 | 111.5 | 111.54 | 111.76 | 111.79 | 111.78 | 111.69 | 111.8 | 112.45 | 112.41 | 112.61 | 113.09 | 113.55 | 113.66 | 114.51 | 114.52 | 114.88 | 115.34 | 115.47 | 115.13 | 115.6 | 116.05 | 116.4 | 117.04 | 115.56 | 116.7 | 117.6 | 117.71 | 117.77 | 118.03 | 118.32 | 118.3 | 118.33 | 118.32 | 118.51 | 118.53 | 119.2 | 119.62 | 119.61 | 119.59 | 119.59 | 118.72 | 118.25 | 118.28 | 118.46 | 118.48 | 119.74 | 119.74 | 120.29 | 120.29 | 120.4 | 120.4 | 120.44 | 120.44 | 120.5 | 120.5 | 120.71 | 120.71 | 120.74 | 120.74 | 120.75 | 120.75 | 122.55 | 122.55 | 122.71 | 122.71 | 122.93 | 122.93 | 123.91
| 12 | Elaboración de productos de tabaco | 100 | 102.71 | 105.09 | 105.88 | 105.49 | 105.49 | 106.3 | 107.86 | 109.15 | 109.38 | 108.83 | 109.08 | 110.13 | 110.27 | 112.94 | 118.43 | 119.16 | 119.01 | 120.75 | 120.61 | 120.63 | 120.42 | 120.48 | 121.27 | 120.85 | 120.56 | 125.96 | 126.31 | 125.91 | 126.19 | 126.31 | 126.97 | 126.49 | 126.08 | 126.36 | 126.78 | 126.62 | 130.43 | 128.65 | 128.59 | 127.93 | 129.91 | 130.14 | 131.44 | 131.97 | 132.62 | 132.9 | 136.02 | 136.13 | 147.32 | 146.94 | 147.01 | 147.27 | 148.53 | 148.13 | 147.69 | 149.45 | 150.23 | 150.62 | 150.35 | 150.2 | 160.66 | 161.51 | 165.62 | 166.61 | 165.61 | 164.7 | 164.31 | 164.64 | 165.18 | 165.81 | 164.53 | 162.73 | 183.32 | 183.32 | 183.05 | 183.05 | 183.6 | 183.6 | 183.94 | 183.94 | 184.79 | 184.79 | 184.29 | 184.29 | 185.61 | 185.61 | 183.64 | 183.64 | 183.04 | 183.04 | 182.63 | 182.63 | 183.74 | 183.74 | 183.74
| 13 | Fabricación de productos textiles | 100 | 101.12 | 102.95 | 104.47 | 104.05 | 104.41 | 105.3 | 106.8 | 109.2 | 110.73 | 110.32 | 110.77 | 112.32 | 112.97 | 114.47 | 113.87 | 113.21 | 112.61 | 112.31 | 112.42 | 112.21 | 111.93 | 112.21 | 113.39 | 112.76 | 113.19 | 113.55 | 114.1 | 113.82 | 114.61 | 115.12 | 115.63 | 115.37 | 114.64 | 114.56 | 114.76 | 114.4 | 114.45 | 115.11 | 115.33 | 115.02 | 115.62 | 115.72 | 115.88 | 116.5 | 117.16 | 117.41 | 118.31 | 118.45 | 119.78 | 120.15 | 120.41 | 120.99 | 121.75 | 121.4 | 121.21 | 122.19 | 122.03 | 122.84 | 122.6 | 122.64 | 122.78 | 123.17 | 125.35 | 126.7 | 126.55 | 126.51 | 126.33 | 127.19 | 127.18 | 127.36 | 127.08 | 126.04 | 126.85 | 126.85 | 127.69 | 127.69 | 128.47 | 128.48 | 130.35 | 130.35 | 131.4 | 131.4 | 132.04 | 132.04 | 133.27 | 133.27 | 134.85 | 134.85 | 135.18 | 135.18 | 135.9 | 135.9 | 138.64 | 138.61 | 139.5
| 14 | Confección de prendas de vestir | 100 | 99.71 | 99.37 | 100.01 | 100.32 | 100.02 | 100.64 | 100.65 | 100.97 | 101.03 | 100.96 | 101.58 | 102.14 | 102.91 | 102.16 | 103.81 | 103.77 | 103.93 | 104.26 | 103.17 | 104.95 | 104.91 | 104.93 | 105.17 | 105.05 | 103.56 | 104.47 | 105.63 | 105.47 | 105.66 | 105.77 | 105.94 | 105.89 | 105.83 | 106.05 | 106.25 | 106.21 | 106.5 | 106.91 | 106.9 | 106.95 | 107.19 | 107.31 | 107.28 | 106.48 | 107.63 | 107.54 | 107.78 | 107.78 | 107.95 | 108.03 | 107.99 | 108.11 | 108.3 | 108.57 | 108.63 | 108.73 | 108.76 | 108.79 | 108.92 | 108.93 | 109.05 | 109.23 | 109.6 | 109.68 | 108.35 | 109.86 | 109.3 | 110.39 | 110.52 | 111.1 | 111.11 | 111.13 | 111.07 | 111.07 | 111.48 | 111.48 | 111.59 | 111.59 | 111.73 | 111.73 | 111.79 | 111.79 | 111.94 | 111.94 | 112.28 | 112.28 | 112.31 | 112.31 | 112.39 | 112.39 | 112.96 | 112.96 | 113.11 | 113.14 | 113.3
| 15 | Curtido y recurtido de cueros; fabricación de calzado; fabricación de artículos de viaje, maletas, bolsos de mano | 100 | 100.51 | 101.52 | 102.59 | 102.33 | 102.03 | 102.22 | 102.64 | 103.95 | 104.33 | 104.2 | 104.41 | 105.44 | 106.14 | 107.03 | 107.08 | 106.78 | 107.01 | 107.62 | 107.84 | 107.86 | 107.64 | 107.59 | 107.91 | 107.95 | 107.73 | 108.08 | 108.24 | 108.62 | 108.77 | 108.93 | 109.13 | 108.99 | 108.74 | 108.2 | 108.58 | 108.49 | 107.49 | 107.46 | 107.79 | 107.69 | 107.56 | 107.7 | 107.73 | 107.64 | 108.03 | 108 | 108.43 | 108.48 | 108.33 | 108.3 | 108.38 | 108.68 | 109.15 | 109.09 | 109.01 | 109.29 | 109.37 | 109.47 | 109.72 | 109.7 | 109.77 | 110.18 | 110.44 | 110.44 | 110.45 | 110.46 | 110.42 | 110.58 | 110.54 | 110.8 | 111.19 | 111.25 | 111.26 | 111.26 | 111.13 | 111.13 | 111.92 | 111.92 | 112.26 | 112.26 | 112.95 | 112.95 | 113.15 | 113.15 | 114.51 | 114.51 | 115.22 | 115.22 | 115.36 | 115.36 | 117.48 | 117.48 | 119.06 | 119.16 | 120.25
| 16 | Transformación de la madera y fabricación de productos de madera y de corcho, excepto muebles; fabricación de | 100 | 101.35 | 102.4 | 102.87 | 103.1 | 103.02 | 103.31 | 103.69 | 104.41 | 105.11 | 104.91 | 105.23 | 105.81 | 106.42 | 108.22 | 108.64 | 108.33 | 108.32 | 108.26 | 108.31 | 108.39 | 107.88 | 108.24 | 108.85 | 108.62 | 110.04 | 110.62 | 111.08 | 111.07 | 111.12 | 111.16 | 111.55 | 111.37 | 111.19 | 111.36 | 111.55 | 111.51 | 112.41 | 112.84 | 113.02 | 112.86 | 113.14 | 113.05 | 113.12 | 113.33 | 113.33 | 113.49 | 113.76 | 113.84 | 114.86 | 114.93 | 115.15 | 115.2 | 115.5 | 115.33 | 115.37 | 115.83 | 115.79 | 115.3 | 115.53 | 115.6 | 116.94 | 117.25 | 117.87 | 118.06 | 117.79 | 117.48 | 117.6 | 118.25 | 118.3 | 118.5 | 118.4 | 118.52 | 118.86 | 118.86 | 119.16 | 119.16 | 119.49 | 119.49 | 119.78 | 119.78 | 121.93 | 121.93 | 122.55 | 122.55 | 123.11 | 123.11 | 123.44 | 123.44 | 123.93 | 123.93 | 124.85 | 124.85 | 127.34 | 127.39 | 127.83
| 17 | Fabricación de papel, cartón y productos de papel y cartón | 100 | 101.07 | 101.57 | 103.68 | 103.31 | 101.93 | 102.93 | 104.59 | 107 | 110.49 | 110.14 | 110.42 | 112.51 | 114.35 | 115.52 | 114.43 | 113.23 | 112.69 | 112.78 | 112.88 | 112.76 | 112.33 | 112.51 | 113.74 | 113 | 113.27 | 113.03 | 114.21 | 114.06 | 114.5 | 114.94 | 115.91 | 116.03 | 115.63 | 115.83 | 116.47 | 116.4 | 115.79 | 116.43 | 116.75 | 116.18 | 117.49 | 118.05 | 118.11 | 118.82 | 119.81 | 120.71 | 121.82 | 122.04 | 121.89 | 121.93 | 122.01 | 122.36 | 123.89 | 123.56 | 123.9 | 125.32 | 124.99 | 125.48 | 124.83 | 124.72 | 124.55 | 125.47 | 129.31 | 129.99 | 129.46 | 128.14 | 127.95 | 129.01 | 128.36 | 129.15 | 127.49 | 125.54 | 126.59 | 126.59 | 128.15 | 128.15 | 128.88 | 128.88 | 129.45 | 129.45 | 130.57 | 130.57 | 130.53 | 130.53 | 131.53 | 131.53 | 132.5 | 132.5 | 133.62 | 133.62 | 134.77 | 134.77 | 137.35 | 137.51 | 138.41
| 18 | Actividades de impresión y de producción de copias a partir de grabaciones originales | 100 | 102.23 | 102.29 | 102.39 | 99.23 | 99.24 | 99.29 | 94.56 | 108.07 | 118.77 | 135.34 | 135.71 | 141.61 | 143.6 | 142.55 | 143.78 | 145.01 | 144.96 | 144.95 | 145.22 | 144.96 | 144.95 | 144.98 | 144.98 | 144.22 | 145.91 | 145.63 | 145.63 | 146.25 | 146.42 | 146.35 | 146.26 | 147.01 | 147.19 | 147.17 | 147.16 | 147.16 | 148.99 | 150.26 | 150.26 | 150.31 | 150.17 | 150.06 | 147.71 | 147.82 | 147.72 | 147.77 | 147.82 | 148.86 | 151.16 | 151.32 | 151.27 | 151.27 | 151.27 | 151.65 | 151.65 | 151.67 | 151.74 | 151.81 | 151.42 | 151.42 | 151.47 | 153.48 | 153.27 | 153.42 | 155.99 | 155.6 | 156.01 | 155.44 | 155.61 | 155.61 | 155.74 | 155.45 | 155.58 | 155.58 | 156 | 156 | 156.31 | 156.31 | 155.8 | 155.8 | 155.69 | 155.69 | 155.75 | 155.75 | 155.74 | 155.74 | 155.74 | 155.74 | 155.74 | 155.74 | 158.37 | 158.37 | 161.78 | 161.76 | 161.7
| 19 | Coquización, fabricación de productos de la refinación del petróleo y actividad de mezcla de combustibles | 100 | 97.01 | 90.73 | 92.64 | 91.95 | 90.17 | 91.6 | 94.11 | 95.22 | 92.39 | 89.21 | 88.53 | 88.68 | 86.54 | 83.9 | 81.56 | 81.41 | 83.21 | 85.21 | 84.87 | 83.93 | 85.62 | 85.59 | 88.66 | 88.8 | 90.6 | 90.65 | 89.85 | 89.19 | 89.04 | 88.73 | 88.7 | 90.05 | 91.74 | 91.77 | 93.09 | 94.56 | 94.54 | 94.68 | 94.13 | 94.61 | 98.45 | 99.96 | 100.33 | 100.57 | 102.76 | 104.92 | 105.18 | 102.65 | 101.94 | 103.07 | 103.71 | 104.73 | 105.58 | 104.15 | 113.78 | 114.3 | 114.5 | 115.36 | 113.9 | 113.84 | 113.9 | 111.59 | 101.77 | 89.04 | 88.64 | 90.96 | 91.89 | 91.9 | 91.04 | 90.76 | 90.42 | 91.67 | 94.2 | 95.24 | 98.13 | 101.61 | 105.13 | 106.63 | 107.22 | 107.81 | 109.81 | 110.33 | 112.01 | 112.15 | 112.64 | 107.52 | 108.63 | 111.57 | 112.83 | 113.65 | 116.07 | 118.72 | 120.17 | 120.18 | 120.82
| 20 | Fabricación de sustancias y productos químicos | 100 | 101.57 | 101.7 | 103.6 | 102.81 | 102.02 | 102.74 | 105.06 | 108.89 | 111.19 | 110.5 | 110.97 | 113.65 | 114.63 | 115.42 | 113.52 | 111.68 | 111.58 | 111.38 | 110.78 | 110.66 | 110.09 | 110.18 | 112.21 | 111.44 | 110.93 | 110.24 | 111.19 | 110.4 | 111.07 | 111.42 | 112.05 | 111.33 | 111.31 | 111.76 | 112.98 | 112.87 | 111.57 | 112.37 | 112.09 | 111.06 | 111.56 | 111.74 | 111.91 | 112.97 | 114.15 | 114.94 | 116.34 | 116.74 | 116.28 | 116.25 | 114.88 | 114.88 | 116.91 | 116.8 | 116.36 | 117.73 | 118.05 | 118.71 | 118.3 | 117.51 | 116.83 | 117.84 | 123.76 | 125.07 | 123.82 | 120.86 | 119.79 | 122.11 | 122.38 | 124.05 | 122.96 | 120.92 | 121.5 | 121.5 | 123.13 | 123.13 | 126.97 | 126.97 | 128.61 | 128.61 | 130.61 | 130.61 | 131.44 | 131.44 | 134.77 | 134.77 | 136.71 | 136.71 | 138.71 | 138.71 | 139.46 | 139.46 | 141.57 | 141.99 | 144
| 21 | Fabricación de productos farmacéuticos, sustancias químicas medicinales y productos botánicos de uso | 100 | 98.8 | 99.59 | 101.33 | 101.35 | 101.12 | 101.96 | 102.79 | 105.53 | 105.91 | 105.51 | 105.29 | 106.58 | 107.28 | 108.98 | 108.1 | 108.11 | 107.92 | 108.47 | 108.43 | 108.6 | 108.89 | 108.89 | 109.82 | 109.19 | 109.81 | 110.69 | 111.49 | 111.27 | 111.77 | 112.16 | 112.65 | 112.33 | 112.25 | 112.55 | 113.04 | 113.28 | 113.27 | 113.91 | 115.17 | 115.36 | 115.48 | 115.2 | 115.15 | 115.24 | 115.59 | 115.74 | 116.15 | 116.2 | 115.2 | 114.04 | 114.36 | 114.53 | 115.46 | 115.22 | 114.96 | 116.07 | 116.2 | 116.4 | 116.14 | 116.03 | 116.21 | 117 | 119.61 | 120.14 | 120.02 | 120.47 | 120.56 | 121.42 | 121.06 | 121.6 | 121.07 | 120.26 | 121.07 | 121.07 | 122.3 | 122.3 | 123.33 | 123.33 | 123.57 | 123.57 | 124.11 | 124.11 | 123.67 | 123.67 | 124.84 | 124.84 | 125.23 | 125.23 | 125.2 | 125.2 | 125.24 | 125.24 | 126.15 | 126.13 | 127.18
| 22 | Fabricación de productos de caucho y de plástico | 100 | 101.34 | 102.04 | 103.13 | 103.33 | 103.57 | 104.39 | 105.08 | 106.56 | 108.34 | 108.29 | 109.11 | 110.1 | 111.3 | 112.53 | 112.62 | 112.24 | 112.26 | 112.28 | 111.91 | 112.05 | 111.79 | 111.91 | 112.79 | 112.48 | 113.12 | 113.28 | 113.8 | 113.45 | 113.85 | 113.83 | 114.51 | 114.48 | 114.22 | 113.97 | 114.18 | 113.93 | 114.49 | 114.96 | 115.12 | 114.84 | 115.52 | 115.7 | 115.94 | 116.44 | 117.03 | 117.35 | 118.22 | 118.26 | 119 | 119.04 | 119.17 | 119.58 | 120.38 | 120.17 | 119.82 | 120.97 | 121.06 | 121.81 | 121.88 | 121.98 | 122.15 | 122.82 | 125 | 125.67 | 126.76 | 126.23 | 125.82 | 126.28 | 126.42 | 126.91 | 126.42 | 125.99 | 126.77 | 126.77 | 128.81 | 128.81 | 130.14 | 130.16 | 132.29 | 132.29 | 134.45 | 134.45 | 135.66 | 135.66 | 138.5 | 138.5 | 139.7 | 139.7 | 140.82 | 140.82 | 142.16 | 142.16 | 143.31 | 143.58 | 144.69
| 23 | Fabricación de otros productos minerales no metálicos | 100 | 100.5 | 101.33 | 102.33 | 102.99 | 103.13 | 103.74 | 104.46 | 105.42 | 106.52 | 107.39 | 108.18 | 109.14 | 109.91 | 110.96 | 110.92 | 110.97 | 110.71 | 110.54 | 110.29 | 109.68 | 108.23 | 105.6 | 104.28 | 103.73 | 103.41 | 102.95 | 102.86 | 101.45 | 100.83 | 100.53 | 100.29 | 100.86 | 101.04 | 100.65 | 100.98 | 101.23 | 101.84 | 102.73 | 103.22 | 102.84 | 103.29 | 103.17 | 103.89 | 103.42 | 103 | 103 | 102.6 | 102.84 | 103.04 | 104.32 | 104.33 | 104.34 | 104.91 | 104.94 | 105.18 | 105.7 | 106.2 | 106.69 | 107.05 | 107.47 | 108.82 | 110.05 | 110.63 | 110.81 | 111.69 | 111.56 | 111.82 | 111.79 | 112.32 | 112.7 | 112.65 | 112.55 | 112.9 | 112.9 | 113.41 | 113.41 | 113.22 | 113.22 | 113.31 | 113.31 | 113.41 | 113.41 | 113.09 | 113.09 | 113.09 | 113.09 | 112.73 | 112.73 | 112.9 | 112.9 | 112.8 | 112.8 | 113.44 | 113.54 | 113.97
| 24 | Fabricación de productos metalúrgicos básicos | 100 | 103.54 | 104.29 | 106.28 | 106.96 | 105.33 | 105.97 | 107.07 | 110.81 | 113.22 | 112.38 | 111.24 | 112.67 | 114.2 | 116.04 | 114.41 | 111.98 | 111.65 | 112.26 | 112.01 | 114.18 | 112.96 | 112.07 | 114.51 | 114.89 | 114.33 | 114.86 | 115.98 | 115.4 | 116.35 | 116.49 | 117.73 | 118.07 | 118.3 | 119.81 | 121.83 | 122.41 | 122.3 | 122.63 | 122.86 | 121.64 | 123.03 | 124.03 | 125.3 | 125.36 | 127.35 | 127.71 | 130.24 | 130.88 | 130.69 | 130.45 | 130.18 | 131.24 | 133.02 | 132.92 | 131.52 | 133.82 | 134.64 | 135.4 | 133.93 | 134.35 | 131.63 | 132.33 | 137.18 | 138.9 | 138.38 | 136.72 | 136.89 | 139.03 | 139.74 | 140.46 | 141.5 | 140.34 | 145.13 | 145.13 | 150.55 | 150.55 | 154.85 | 154.85 | 163.12 | 163.12 | 169.08 | 169.08 | 175.12 | 175.12 | 182.64 | 182.64 | 185.31 | 185.31 | 186.8 | 186.8 | 189.58 | 189.58 | 192.52 | 192.71 | 193.96
| 25 | Fabricación de productos elaborados de metal, excepto maquinaria y equipo | 100 | 101.71 | 102.67 | 103.42 | 103.2 | 102.94 | 103.8 | 104.96 | 106.48 | 107.06 | 106.55 | 106.93 | 107.95 | 108.86 | 109.24 | 108.48 | 108.56 | 108.66 | 108.77 | 108.76 | 109.04 | 109.15 | 109.34 | 110.2 | 109.99 | 110.39 | 110.86 | 111.41 | 111.16 | 111.51 | 111.52 | 111.7 | 111.31 | 111.13 | 111.41 | 112.01 | 112.14 | 112.46 | 113.13 | 113.59 | 113.3 | 113.62 | 113.82 | 113.88 | 114.22 | 114.24 | 114.32 | 114.77 | 114.84 | 115.44 | 116.17 | 116.45 | 116.73 | 117.32 | 117.2 | 117.05 | 117.88 | 117.85 | 118.19 | 117.66 | 117.76 | 117.78 | 118.87 | 121.49 | 122.17 | 122.26 | 121.63 | 121.39 | 121.64 | 121.69 | 122.61 | 122.73 | 122.07 | 123.5 | 123.5 | 126.38 | 126.38 | 128.73 | 128.73 | 130.2 | 130.2 | 132.35 | 132.35 | 132.66 | 132.66 | 135.29 | 135.29 | 136.69 | 136.69 | 137.91 | 137.91 | 138.23 | 138.23 | 140.08 | 140.48 | 141.41
| 26 | Fabricación de productos informáticos, electrónicos y ópticos | 100 | 101.62 | 101.25 | 105.52 | 102.84 | 101.85 | 104.31 | 107.92 | 115.05 | 116.99 | 113.94 | 115.18 | 120.02 | 121.06 | 123.42 | 119.07 | 116.83 | 116.53 | 116.62 | 115.75 | 115.25 | 114.3 | 114.39 | 116.86 | 113.27 | 112.48 | 110.69 | 111.7 | 109.9 | 110.49 | 111.18 | 112.95 | 110.54 | 110.92 | 111.52 | 112.43 | 112.03 | 110.7 | 110.69 | 110.52 | 109.34 | 110.66 | 111.08 | 110.79 | 111.58 | 112.79 | 113.22 | 115 | 115.15 | 114.77 | 114.46 | 114.09 | 114.27 | 116.01 | 115.59 | 115 | 117.65 | 117.62 | 118.24 | 117.81 | 117.51 | 116.36 | 117.78 | 123.74 | 125.71 | 124.75 | 122.27 | 122.14 | 123.07 | 122.33 | 123.3 | 120.66 | 118.11 | 118.63 | 118.63 | 119.92 | 119.92 | 120.97 | 120.97 | 121.58 | 121.58 | 122.89 | 122.89 | 122.18 | 122.18 | 124.27 | 124.27 | 125.32 | 125.32 | 124.37 | 124.37 | 123.74 | 123.74 | 125.14 | 124.97 | 125.51
| 27 | Fabricación de aparatos y equipo eléctrico | 100 | 102.4 | 102.94 | 106.01 | 106.37 | 106.45 | 108.55 | 111.22 | 115.18 | 116.72 | 116.78 | 117.65 | 120.62 | 121.32 | 123.23 | 121.54 | 120.38 | 120.3 | 120.27 | 120.06 | 120.66 | 120.3 | 120.35 | 121.76 | 121.97 | 121.8 | 121.44 | 122.28 | 121.46 | 122.36 | 122.38 | 123.46 | 124.32 | 124.58 | 124.99 | 126.2 | 126.04 | 125.39 | 126.84 | 127.13 | 126.12 | 127.19 | 127.33 | 127.15 | 127.33 | 128 | 128.52 | 129.97 | 131.46 | 131.4 | 130.88 | 131.75 | 132.25 | 133.83 | 133.5 | 133.04 | 135.11 | 135.06 | 135.53 | 135.22 | 135.27 | 134.73 | 136.02 | 141.17 | 143.47 | 143.02 | 142.29 | 142.11 | 143.43 | 142.98 | 144.26 | 142.99 | 141.24 | 141.84 | 141.84 | 142.88 | 142.88 | 143.26 | 143.26 | 144.01 | 144.01 | 145.32 | 145.32 | 145.33 | 145.33 | 147.64 | 147.64 | 148.95 | 148.95 | 148.59 | 148.59 | 148.75 | 148.75 | 150.33 | 150.45 | 151.33
| 28 | Fabricación de maquinaria y equipo n.c.p. | 100 | 101.12 | 101.73 | 106.46 | 105.14 | 104.42 | 107.34 | 111.26 | 118.56 | 122.08 | 119.46 | 120.71 | 126.36 | 127.66 | 129.42 | 126.05 | 122.93 | 122.65 | 122.73 | 122.13 | 122.36 | 121.51 | 121.39 | 125.04 | 122.93 | 123 | 121.55 | 123.03 | 121.2 | 122.75 | 123.85 | 126.04 | 124.96 | 123.6 | 124.31 | 125.52 | 125.09 | 122.77 | 122.76 | 122.57 | 120.6 | 122.27 | 122.2 | 122.1 | 123.44 | 125.54 | 126.2 | 128.81 | 129.14 | 128.77 | 127.92 | 128.15 | 129.04 | 132.18 | 131.52 | 131.05 | 134.86 | 134.35 | 135.22 | 134.91 | 134.98 | 133.88 | 135.61 | 142.58 | 146.01 | 145.07 | 142.88 | 142.69 | 144.73 | 144.38 | 145.85 | 143.62 | 140.52 | 140.97 | 140.97 | 142.06 | 142.06 | 143.26 | 143.26 | 144.42 | 144.42 | 146.01 | 146.01 | 145.16 | 145.16 | 147.47 | 147.47 | 149.17 | 149.17 | 148.57 | 148.57 | 148.15 | 148.15 | 149.74 | 149.95 | 151.07
| 29 | Fabricación de vehículos automotores, remolques y semirremolques | 100 | 100.94 | 101.98 | 104.01 | 103.75 | 103.21 | 104.65 | 106.45 | 108.88 | 110.77 | 111.65 | 112.4 | 114.25 | 114.83 | 116.11 | 115.04 | 114.12 | 114.27 | 114.55 | 113.99 | 114.34 | 113.77 | 114 | 115.29 | 115.46 | 115.65 | 115.2 | 115.43 | 114.95 | 115.45 | 115.75 | 116.71 | 116.12 | 115.78 | 115.79 | 116.18 | 116.02 | 115.74 | 116.32 | 116.16 | 115.53 | 115.97 | 116.14 | 116.14 | 116.41 | 116.78 | 117 | 117.9 | 118.12 | 118.08 | 118.16 | 118.23 | 118.31 | 119.27 | 119.19 | 119.1 | 120.11 | 120.21 | 120.57 | 120.65 | 120.82 | 120.78 | 121.41 | 123.71 | 124.43 | 125.32 | 125.38 | 125.27 | 125.81 | 126.16 | 126.5 | 126.51 | 126.55 | 126.76 | 126.76 | 127.14 | 127.14 | 127.41 | 127.42 | 127.99 | 127.99 | 128.86 | 128.86 | 129.24 | 129.24 | 130.35 | 130.35 | 131.42 | 131.42 | 132.11 | 132.11 | 133.49 | 133.49 | 135.25 | 135.14 | 135.95
| 30 | Fabricación de otros tipos de equipo de transporte | 100 | 102.24 | 102.77 | 104.6 | 104.55 | 104.83 | 106.84 | 109.22 | 114.16 | 115.44 | 114.49 | 115.11 | 117.71 | 121.58 | 123.71 | 121.55 | 120.5 | 124.02 | 124.69 | 124.67 | 124.48 | 123.69 | 123.81 | 125.96 | 124.5 | 123.78 | 122.67 | 123.52 | 123.07 | 122.77 | 121.76 | 122.31 | 121.89 | 121.65 | 121.89 | 122.77 | 122.57 | 121.71 | 121.63 | 120.24 | 119.42 | 120.36 | 120.65 | 120.82 | 121.49 | 122.29 | 122.64 | 123.8 | 124.02 | 124.23 | 123.8 | 123.68 | 124 | 125.53 | 125.61 | 125.41 | 127.84 | 128.34 | 129.81 | 129.93 | 129.89 | 130.34 | 131.41 | 137.57 | 138.75 | 138.46 | 137.02 | 137.12 | 138.69 | 138.96 | 140.41 | 139.33 | 137.75 | 138.85 | 138.85 | 140.13 | 140.13 | 140.77 | 140.77 | 142.04 | 142.04 | 143.9 | 143.9 | 143.37 | 143.37 | 146.2 | 146.2 | 147.81 | 147.81 | 147.74 | 147.74 | 148.47 | 148.47 | 151.73 | 151.49 | 153.32
| 31 | Fabricación de muebles, colchones y somieres | 100 | 100.56 | 100.63 | 102.93 | 102.97 | 103.15 | 103.05 | 104.28 | 105.18 | 105.79 | 105.81 | 106.26 | 106.61 | 106.94 | 107.85 | 107.7 | 108.19 | 108.21 | 108.28 | 108.26 | 108.26 | 107.9 | 107.98 | 108.14 | 108.56 | 109.01 | 109.12 | 109.2 | 109.67 | 109.71 | 110.14 | 110.2 | 110.43 | 110.66 | 111.03 | 111.21 | 111.5 | 111.42 | 111.48 | 111.64 | 111.74 | 112.57 | 112.69 | 113.17 | 112.96 | 113.26 | 112.75 | 113.71 | 113.71 | 113.76 | 114.08 | 114.5 | 114.19 | 114.31 | 114.53 | 114.43 | 114.94 | 114.71 | 114.75 | 114.92 | 114.79 | 115.43 | 115.78 | 117.31 | 117.57 | 117.74 | 117.75 | 117.8 | 118.53 | 119.65 | 121.7 | 121.46 | 121.07 | 122.11 | 122.11 | 122.69 | 122.69 | 122.93 | 122.93 | 124.39 | 124.39 | 124.97 | 124.97 | 125.18 | 125.18 | 125.17 | 125.17 | 128.09 | 128.09 | 127.54 | 127.54 | 128.04 | 128.04 | 128.85 | 128.99 | 129.2
| 32 | Otras industrias manufactureras | 100 | 100.9 | 101.48 | 102.91 | 103.55 | 103.18 | 104.66 | 106.11 | 108.64 | 109.63 | 109.06 | 109.37 | 111.09 | 111.47 | 113.05 | 112.46 | 111.56 | 111.33 | 111.5 | 111.56 | 111.46 | 111.5 | 111.85 | 112.84 | 112.44 | 112.34 | 112.79 | 113.64 | 113.02 | 113.59 | 114.03 | 114.52 | 113.9 | 113.53 | 113.6 | 113.99 | 113.95 | 113.18 | 113.54 | 113.68 | 113.34 | 113.72 | 113.89 | 114.18 | 114.26 | 114.75 | 114.86 | 115.51 | 115.6 | 115.67 | 115.9 | 116.04 | 116.18 | 116.75 | 116.73 | 116.79 | 116.94 | 116.8 | 116.9 | 116.96 | 117.22 | 117.26 | 118.06 | 119.44 | 120.12 | 120.11 | 119.88 | 119.05 | 119.43 | 119.41 | 119.78 | 119.4 | 118.9 | 119.82 | 119.82 | 120.3 | 120.3 | 121.66 | 121.66 | 121.81 | 121.81 | 122.1 | 122.1 | 122.95 | 122.95 | 123.86 | 123.86 | 124.2 | 124.2 | 124.4 | 124.4 | 124.78 | 124.78 | 125.93 | 125.79 | 126.31
GRUPO_CIIU | 011 | Cultivos agrícolas transitorios | 100 | 107.95 | 115.02 | 120.15 | 115.85 | 111.77 | 111.07 | 112.01 | 113.63 | 118.22 | 125.07 | 126.4 | 131.83 | 142.33 | 143.1 | 143.95 | 144.84 | 147.61 | 149.9 | 146.5 | 115.17 | 105.26 | 104.48 | 105.74 | 111.51 | 120.45 | 118.92 | 123.97 | 122.24 | 125.25 | 127.82 | 124.2 | 121.46 | 115.05 | 116.4 | 119.02 | 120.85 | 123.78 | 123.6 | 125.34 | 123.92 | 121.72 | 120.65 | 118.02 | 117.84 | 118.78 | 121.24 | 123.28 | 131.44 | 140.76 | 134.61 | 135.53 | 139.56 | 140.8 | 144.37 | 145.68 | 141.64 | 141.25 | 143.45 | 136.42 | 133.51 | 135.11 | 138.86 | 154.43 | 151.4 | 156.09 | 150.89 | 145.41 | 141.99 | 140.63 | 137.68 | 136.62 | 139.62 | 149.27 | 149.27 | 154.55 | 154.55 | 164.98 | 164.98 | 167.15 | 167.15 | 185.59 | 185.59 | 160.06 | 160.06 | 162.01 | 162.01 | 163.63 | 163.63 | 163.35 | 163.35 | 167.85 | 167.85 | 173.59 | 179.37 | 195.11
| 012 | Cultivos agrícolas permanentes | 100 | 100.71 | 99.79 | 101.85 | 101.43 | 97.58 | 98.27 | 98.73 | 102.06 | 103.91 | 106.35 | 108.19 | 111.52 | 115.62 | 117.77 | 120.53 | 120.66 | 118.52 | 120.33 | 124.81 | 123.17 | 126.64 | 127.22 | 125.12 | 118.96 | 117.96 | 116.81 | 114.34 | 114.47 | 107.79 | 106.25 | 108.84 | 110.89 | 112.56 | 115.3 | 115.34 | 115.15 | 114.81 | 115.08 | 117.37 | 114.15 | 111.21 | 111.94 | 112.72 | 115.33 | 119.37 | 124.56 | 123.28 | 119.6 | 119.4 | 118.89 | 125.37 | 125.68 | 125.73 | 128.92 | 131.14 | 136.18 | 146.57 | 148.83 | 144.95 | 142.26 | 140.01 | 140.41 | 151.59 | 157.81 | 153.95 | 148.81 | 152.42 | 157.54 | 168.79 | 175.11 | 174.64 | 173.35 | 178.58 | 178.58 | 179.71 | 179.71 | 185.03 | 185.06 | 186.61 | 186.61 | 201 | 201 | 204.83 | 204.83 | 208.75 | 208.75 | 221.42 | 221.42 | 232.6 | 232.6 | 237 | 237 | 245.34 | 247.04 | 259.71
| 014 | Ganadería | 100 | 96.67 | 96.7 | 97.33 | 96.58 | 97.52 | 96.85 | 97 | 98.53 | 100.5 | 101.71 | 103.61 | 104.72 | 104.65 | 103.82 | 104.08 | 107.8 | 113.44 | 115.29 | 116.5 | 116.75 | 117.29 | 116.68 | 117.2 | 117.08 | 116.09 | 115.05 | 115.97 | 115.83 | 115.84 | 114.28 | 114.33 | 115.86 | 115.83 | 114.88 | 115.51 | 114.95 | 114.93 | 114.85 | 115.19 | 115.47 | 116.19 | 116.45 | 115.85 | 115.2 | 116.5 | 115.19 | 116.13 | 117.25 | 115.56 | 115.09 | 116.96 | 118.28 | 119.76 | 120.32 | 119.73 | 119.55 | 118.93 | 118.24 | 118.43 | 118.79 | 118.33 | 118.37 | 119.04 | 123.01 | 120.4 | 118.26 | 119.56 | 119.82 | 120.26 | 120.66 | 123.7 | 125.75 | 125.48 | 125.48 | 126.65 | 126.65 | 131.47 | 131.47 | 137.81 | 137.81 | 143.41 | 143.41 | 147 | 147 | 148.93 | 148.93 | 145.6 | 145.6 | 143.28 | 143.28 | 145.7 | 145.7 | 150.26 | 151.53 | 154.59
| 020 | Silvicultura y extracción de madera | 100 | 100.13 | 100.09 | 100.7 | 100.99 | 101.25 | 101.08 | 101.61 | 101.91 | 103.15 | 103.15 | 103.08 | 102.95 | 103.97 | 104.24 | 103.56 | 103.16 | 105.95 | 105.96 | 106.22 | 106.11 | 106.1 | 106.83 | 106.81 | 106.56 | 106.3 | 106.48 | 111.23 | 111.6 | 111.54 | 111.2 | 111.48 | 111.14 | 109.95 | 109.94 | 110.01 | 109.96 | 109.81 | 110.69 | 110.79 | 110.66 | 110.78 | 110.78 | 110.77 | 111.02 | 111.18 | 111.23 | 111.23 | 111.17 | 111.29 | 112.88 | 112.42 | 112.45 | 112.77 | 112.98 | 112.92 | 113.43 | 113.42 | 113.37 | 113.36 | 113.06 | 112.97 | 112.94 | 113.73 | 113.97 | 113.98 | 113.81 | 107.75 | 107.7 | 108.84 | 108.78 | 110.14 | 110.1 | 110.44 | 110.44 | 115.54 | 115.54 | 115.89 | 115.89 | 115.96 | 115.96 | 112.72 | 112.72 | 112.91 | 112.91 | 113.2 | 113.2 | 113.66 | 113.66 | 113.75 | 113.75 | 113.72 | 113.72 | 116.41 | 116.41 | 116.52
| 030 | Pesca y acuicultura | 100 | 100.11 | 103.36 | 104.22 | 104.47 | 104.24 | 104.7 | 105.29 | 107.53 | 108.41 | 108.33 | 108.96 | 111.27 | 111.58 | 114.43 | 119.71 | 119.41 | 118.52 | 118.86 | 118.71 | 116.68 | 112.77 | 110.84 | 110.44 | 110.65 | 112.53 | 112.83 | 110.59 | 113.31 | 112.08 | 113.68 | 113.87 | 113.46 | 108.94 | 106.96 | 105.25 | 104.74 | 109.13 | 109.8 | 112.08 | 113.38 | 113.7 | 111.77 | 114.76 | 114.77 | 115.11 | 115.12 | 114 | 111.65 | 114.14 | 112.92 | 115.81 | 120.08 | 117.05 | 116.91 | 117.89 | 117.49 | 116.62 | 115.35 | 114.71 | 114.06 | 116.76 | 117.55 | 119.6 | 121.69 | 120.5 | 122.2 | 123.21 | 123.86 | 125.08 | 126.38 | 126.3 | 126.32 | 127.83 | 127.83 | 127.77 | 127.77 | 130.59 | 130.65 | 135.09 | 135.09 | 134.92 | 134.92 | 134.52 | 134.52 | 134.39 | 134.39 | 137.21 | 137.21 | 137.71 | 137.71 | 137.56 | 137.56 | 138.42 | 136.51 | 137.16
| 051 | Extracción de hulla (carbón de piedra) | 100 | 100.76 | 101.15 | 101.8 | 103.21 | 105.21 | 100.57 | 97.85 | 99.47 | 101.29 | 103.74 | 106.72 | 105.06 | 105.03 | 108.84 | 105.46 | 107.33 | 106.75 | 109.3 | 109.67 | 107.07 | 110.41 | 110.96 | 115.53 | 116.66 | 118 | 116.68 | 114.45 | 116.22 | 114.45 | 115.87 | 119.34 | 117.87 | 119.79 | 119.79 | 119.95 | 119.95 | 119.95 | 119.95 | 116.64 | 115.86 | 115.86 | 115.86 | 115.86 | 115.86 | 115.86 | 115.86 | 118.33 | 118.54 | 118.54 | 118.54 | 118.67 | 119.13 | 121.84 | 121.33 | 120.19 | 120.19 | 120.19 | 120.19 | 120.19 | 120.19 | 121.78 | 121.78 | 121.78 | 121.78 | 121.78 | 121.78 | 121.78 | 121.78 | 122.5 | 122.5 | 122.5 | 122.5 | 122.5 | 122.5 | 122.5 | 120.87 | 121.94 | 121.94 | 121.6 | 121.82 | 121.99 | 126.33 | 122.67 | 123.77 | 127.84 | 126.52 | 129.71 | 129.64 | 133.91 | 136.35 | 136.35 | 138.34 | 151.05 | 164.2 | 171.22
| 061 | Extracción de petróleo crudo | 100 | 95.26 | 76.57 | 82.81 | 85.05 | 82.34 | 92.19 | 89.09 | 86.91 | 78.2 | 76.72 | 76.68 | 79.39 | 71.51 | 69.31 | 74.6 | 75.45 | 82.32 | 87.42 | 87.22 | 80.48 | 78.96 | 82.92 | 88.17 | 82.89 | 85.27 | 84.48 | 81.85 | 84.11 | 82.11 | 76.79 | 84.18 | 91.81 | 96.53 | 102.36 | 117.09 | 118.15 | 121.06 | 115.84 | 116.21 | 123.87 | 139.94 | 138.99 | 138.42 | 137.03 | 153.06 | 162.18 | 132.91 | 118.79 | 118.05 | 128.83 | 132.5 | 147.86 | 155.34 | 136.75 | 139.26 | 139.86 | 146.43 | 137.76 | 143.96 | 147.4 | 144.27 | 122.69 | 70.03 | 46.53 | 59.33 | 95.38 | 102.22 | 107.6 | 98.73 | 102.08 | 104.38 | 113.43 | 126.49 | 127.8 | 143.54 | 147.82 | 157.48 | 157.36 | 157.27 | 156.58 | 165.11 | 168.06 | 175.35 | 180.23 | 185.34 | 187.95 | 180.24 | 179.14 | 184.94 | 184.94 | 204.3 | 206.04 | 209.44 | 205 | 189.32
| 062 | Extracción de gas natural | 100 | 105.07 | 100.99 | 107.47 | 109.95 | 106.52 | 109.78 | 119.2 | 129.86 | 131.92 | 131.15 | 133.58 | 137.7 | 136.55 | 141.47 | 130.89 | 128.61 | 128.5 | 128.52 | 121.99 | 131.27 | 131.02 | 141.4 | 144.49 | 149.86 | 140.34 | 137.62 | 139.87 | 132.67 | 137.01 | 134.59 | 142.27 | 137.3 | 133.08 | 137.42 | 142.39 | 141.43 | 141.43 | 137.77 | 135.21 | 134.12 | 138.32 | 145.1 | 146 | 146 | 150.14 | 151.6 | 160.59 | 160.59 | 160.59 | 157.95 | 157.95 | 159.49 | 167.54 | 167.59 | 162.92 | 174.59 | 172.72 | 176.23 | 174 | 174 | 168.98 | 173.41 | 196.72 | 194.87 | 182.15 | 178.06 | 184.11 | 192.23 | 194.28 | 198.59 | 190.7 | 182.54 | 183.85 | 183.85 | 186.89 | 186.89 | 189.99 | 189.99 | 191.49 | 191.49 | 197.36 | 197.36 | 193.95 | 193.95 | 201.61 | 201.61 | 204.01 | 204.01 | 200.44 | 200.44 | 197.93 | 197.93 | 202.57 | 205.21 | 205.21
| 072 | Extracción de minerales metalíferos no ferrosos | 100 | 100.24 | 101.05 | 98.91 | 101.51 | 101.51 | 101.51 | 101.9 | 107 | 122.44 | 116.61 | 111.55 | 112.07 | 120.86 | 125.2 | 136.37 | 136.37 | 128.64 | 121.96 | 121.96 | 125.5 | 129.68 | 131.52 | 132.45 | 132.31 | 132.31 | 132.31 | 135.75 | 138.09 | 138.09 | 136.7 | 139.34 | 141.95 | 143.64 | 139.43 | 143.65 | 143.12 | 141.34 | 141.23 | 145.14 | 141.81 | 138.08 | 138.45 | 134.92 | 132.58 | 135.2 | 135.61 | 135.61 | 135.61 | 135.61 | 135.61 | 135.61 | 135.61 | 135.61 | 135.61 | 135.61 | 135.61 | 135.61 | 135.61 | 135.61 | 135.61 | 135.61 | 135.61 | 135.61 | 135.61 | 135.61 | 135.61 | 135.61 | 135.61 | 135.61 | 135.61 | 135.61 | 135.61 | 135.61 | 135.61 | 135.61 | 135.61 | 135.61 | 135.61 | 135.61 | 135.61 | 135.61 | 135.61 | 135.61 | 135.61 | 135.61 | 135.61 | 135.61 | 135.61 | 135.61 | 135.61 | 135.61 | 135.61 | 135.61 | 135.61 | 135.61
| 081 | Extracción de piedra, arena, arcillas, cal, yeso, caolín, bentonitas y similares | 100 | 102.39 | 103.21 | 110.47 | 106.72 | 104.08 | 109.03 | 120.57 | 129.14 | 131.14 | 125.37 | 127.88 | 137.56 | 139.03 | 139.93 | 131.09 | 124.98 | 127 | 127 | 125.66 | 125.66 | 125.66 | 125.66 | 125.66 | 125.66 | 125.66 | 125.66 | 125.66 | 125.66 | 125.66 | 125.66 | 125.66 | 125.66 | 125.66 | 125.66 | 125.66 | 125.66 | 125.66 | 125.66 | 125.66 | 125.66 | 125.66 | 125.66 | 125.66 | 125.66 | 125.66 | 125.66 | 125.66 | 125.66 | 125.66 | 125.66 | 125.66 | 125.66 | 125.66 | 125.66 | 125.66 | 125.66 | 125.66 | 125.66 | 125.66 | 125.66 | 125.66 | 125.66 | 125.66 | 125.66 | 125.66 | 125.66 | 124.44 | 112.61 | 111.48 | 113.95 | 109.42 | 103.15 | 103.88 | 103.88 | 105.6 | 105.6 | 107.35 | 107.35 | 108.48 | 108.48 | 111.24 | 111.24 | 105.26 | 105.26 | 109.43 | 109.43 | 115.24 | 115.24 | 113.14 | 113.14 | 110.86 | 110.86 | 113.08 | 113.62 | 114.9
| 089 | Extracción de otros minerales no metálicos n.c.p. | 100 | 101.59 | 102.14 | 106.8 | 97.7 | 96.08 | 99.13 | 103.7 | 110.99 | 112.21 | 108.92 | 114.93 | 122.23 | 122.89 | 124.72 | 119.36 | 115.65 | 115.36 | 115.54 | 114.73 | 114.76 | 113.63 | 113.95 | 118.34 | 115.97 | 113.92 | 112.24 | 114.08 | 111.97 | 113.41 | 114.07 | 116.41 | 114.71 | 113.24 | 114.21 | 115.71 | 115.15 | 112.01 | 111.78 | 111.58 | 109.33 | 111.82 | 112.6 | 112.49 | 114.28 | 116.44 | 117.38 | 120.47 | 120.85 | 119 | 117.32 | 117.62 | 118.76 | 124.38 | 124.07 | 122.09 | 130.04 | 129.43 | 131.26 | 129.99 | 129.3 | 126.23 | 129.87 | 147.32 | 151.9 | 147.21 | 140.72 | 139.34 | 144.34 | 142.88 | 146.05 | 140.25 | 132.21 | 133.15 | 133.15 | 135.36 | 135.36 | 137.61 | 137.61 | 139.04 | 139.04 | 142.58 | 142.58 | 140.47 | 140.47 | 144.51 | 144.51 | 146.6 | 146.6 | 144.03 | 144.03 | 143.68 | 143.68 | 148.58 | 148.58 | 150.91
| 101 | Procesamiento y conservación de carne, pescado, crustáceos y moluscos | 100 | 99.83 | 99.79 | 99.8 | 99.55 | 99.17 | 99.05 | 99.39 | 101.19 | 102.82 | 103.72 | 105.12 | 106.64 | 108.17 | 108.42 | 107.19 | 107.5 | 108.84 | 110.3 | 112.41 | 114.12 | 115.01 | 115.55 | 115.46 | 115.58 | 114.76 | 113.96 | 113.58 | 113.77 | 114.02 | 113.67 | 113.83 | 113.93 | 114.63 | 114.31 | 114.5 | 114.9 | 115.55 | 116.91 | 116.81 | 116.8 | 116.51 | 116.29 | 115.52 | 114.11 | 113.56 | 113.17 | 113.44 | 115.13 | 115.82 | 115.79 | 116.3 | 116.97 | 117.16 | 116.97 | 116.68 | 116.76 | 117.04 | 116.84 | 117.33 | 117.83 | 118.41 | 117.49 | 117.44 | 116.83 | 114.81 | 117.4 | 120.21 | 121.88 | 121.74 | 120.6 | 121.66 | 123.65 | 126.16 | 126.16 | 126.94 | 126.94 | 127.83 | 127.83 | 131.69 | 131.69 | 135.53 | 135.53 | 139.49 | 139.49 | 142.63 | 142.63 | 144.84 | 144.84 | 146.9 | 146.9 | 148.21 | 148.21 | 150.31 | 150.88 | 152.59
| 102 | Procesamiento y conservación de frutas, legumbres, hortalizas y tubérculos | 100 | 100.77 | 102.01 | 102.21 | 101.91 | 102.04 | 102.59 | 103.34 | 103.62 | 103.66 | 104.25 | 104.6 | 104.98 | 106.96 | 108.3 | 108.62 | 109.33 | 109.5 | 109.5 | 110.32 | 110.28 | 110.04 | 110.51 | 110.58 | 111.04 | 111.19 | 112.03 | 112.24 | 112.64 | 112.81 | 112.94 | 113.03 | 112.98 | 112.95 | 112.8 | 112.7 | 112.62 | 112.73 | 113.06 | 113.34 | 112.96 | 113.2 | 113.97 | 113.99 | 113.72 | 113.72 | 113.73 | 114.24 | 113.56 | 114.85 | 115.52 | 115.6 | 115.97 | 116.1 | 116.35 | 116.82 | 117.09 | 117.14 | 117.2 | 117.54 | 117.53 | 117.83 | 118.25 | 118.56 | 119.49 | 119.89 | 119.76 | 119.84 | 120.77 | 120.93 | 120.95 | 121.72 | 121.68 | 122.38 | 122.38 | 122.69 | 122.69 | 122.75 | 122.75 | 123.19 | 123.19 | 123.53 | 123.53 | 123.7 | 123.7 | 123.84 | 123.84 | 124.56 | 124.56 | 124.61 | 124.61 | 125.07 | 125.07 | 125.77 | 125.83 | 127.18
| 103 | Elaboración de aceites y grasas de origen vegetal y animal | 100 | 101.59 | 104.02 | 104.7 | 103.98 | 102.54 | 104.65 | 106.38 | 108.83 | 110.29 | 111.24 | 112.37 | 115.01 | 116.73 | 119.42 | 118.89 | 116.37 | 116.27 | 115.35 | 113.11 | 112.31 | 112.95 | 115.96 | 117.15 | 120.07 | 120.09 | 117.71 | 114.72 | 112.6 | 111.36 | 112.51 | 112.01 | 113.86 | 113.91 | 115.33 | 114.15 | 115.64 | 112.17 | 114.48 | 112.86 | 111.77 | 110.77 | 111.38 | 110.58 | 110.73 | 111.86 | 112.17 | 112.85 | 111.87 | 111.65 | 112.24 | 112.06 | 109.59 | 111.4 | 110.59 | 109.56 | 110.58 | 113.28 | 114.66 | 115.49 | 118.85 | 119.95 | 121.9 | 124.06 | 125.27 | 123.93 | 121.65 | 122.43 | 123.45 | 124.65 | 128.99 | 129.91 | 133.52 | 135.95 | 135.95 | 139.4 | 139.4 | 144.01 | 144.02 | 151.78 | 151.78 | 155.67 | 155.67 | 159.24 | 159.24 | 156.57 | 156.57 | 161.16 | 161.16 | 165.35 | 165.35 | 165.86 | 165.86 | 171.76 | 173.78 | 179.17
| 104 | Elaboración de productos lácteos | 100 | 100.19 | 100.46 | 100.65 | 100.43 | 100.63 | 100.68 | 100.84 | 100.77 | 100.85 | 101.16 | 101.84 | 102.73 | 103.85 | 105.45 | 106.55 | 107.09 | 107.83 | 108.27 | 108.5 | 109.05 | 109 | 109.28 | 109.4 | 109.56 | 109.64 | 110.4 | 110.62 | 110.83 | 110.83 | 111.32 | 111.16 | 111.29 | 111.1 | 111.22 | 110.96 | 111.14 | 111.31 | 111.47 | 111.73 | 112.03 | 112.05 | 112.03 | 111.63 | 111.66 | 111.69 | 111.73 | 111.76 | 111.76 | 111.79 | 112.19 | 113.03 | 114.23 | 114.58 | 114.68 | 114.69 | 114.56 | 115.79 | 115.63 | 115.55 | 115.5 | 116.84 | 117.69 | 118.68 | 119.51 | 120.62 | 120.55 | 120.65 | 121.01 | 121.26 | 121.34 | 121.33 | 121.43 | 121.65 | 121.65 | 122.33 | 122.33 | 122.34 | 122.34 | 122.82 | 122.82 | 124.44 | 124.44 | 124.72 | 124.72 | 124.78 | 124.78 | 125.13 | 125.13 | 127.41 | 127.41 | 129.82 | 129.82 | 130.76 | 132.35 | 136.82
| 105 | Elaboración de productos de molinería, almidones y productos derivados del almidón | 100 | 107.75 | 122.19 | 124.86 | 124.85 | 122.32 | 118.37 | 116.93 | 116.22 | 116.98 | 118.09 | 118.82 | 119.68 | 125.13 | 134.94 | 135.94 | 134.08 | 128.01 | 127.42 | 127.33 | 126.65 | 124.96 | 123.28 | 123.27 | 121.88 | 121.91 | 122.32 | 121.88 | 120.36 | 119.43 | 119 | 118.66 | 118.79 | 114.58 | 111.77 | 110.77 | 110.59 | 110.64 | 111.11 | 111.83 | 113.85 | 115.1 | 115.75 | 114.75 | 114.65 | 114.8 | 114.56 | 114.6 | 114.82 | 115.22 | 116.02 | 115.58 | 115.91 | 116.56 | 117.75 | 121.8 | 120.86 | 120.58 | 122.97 | 126.16 | 129.31 | 135.51 | 135.81 | 139.69 | 141.61 | 142.47 | 138.88 | 133.71 | 128.75 | 129.13 | 128.67 | 129.85 | 129.89 | 129.5 | 129.5 | 127.76 | 127.76 | 129.4 | 129.4 | 129.92 | 129.92 | 130.18 | 130.18 | 133.27 | 133.27 | 133.09 | 133.09 | 128.95 | 128.95 | 127.84 | 127.84 | 130.4 | 130.4 | 135.65 | 135.74 | 139.78
| 106 | Elaboración de productos de café | 100 | 102.31 | 101.91 | 103.24 | 102.64 | 100.63 | 101.6 | 102.62 | 105.41 | 105.92 | 104.05 | 104.23 | 106.88 | 108.66 | 109.19 | 107.64 | 106.27 | 105.59 | 105.93 | 105.58 | 106.97 | 105.41 | 106.43 | 109.23 | 107.96 | 108.76 | 108.63 | 109.54 | 108.3 | 108.29 | 108.64 | 109.57 | 109.39 | 107.47 | 107.57 | 108.63 | 108.76 | 107.6 | 107.66 | 106.88 | 107.61 | 107.85 | 107.41 | 107.76 | 108.38 | 109.13 | 109.67 | 111.14 | 111.6 | 110.6 | 110.7 | 109.66 | 109.81 | 111.18 | 110.17 | 109.7 | 111.9 | 112.31 | 112.46 | 112.69 | 112.69 | 113.13 | 113.83 | 118.88 | 120.14 | 119.13 | 119.9 | 123.31 | 124.92 | 124.98 | 124.95 | 124.1 | 123.05 | 123.72 | 123.72 | 125.68 | 125.68 | 126.58 | 126.58 | 127.62 | 127.62 | 132.47 | 132.47 | 135.9 | 135.9 | 140.5 | 140.5 | 156.17 | 156.17 | 150.31 | 150.31 | 147.54 | 147.54 | 161.23 | 154.07 | 158.55
| 107 | Elaboración de azúcar y panela | 100 | 104.57 | 103.96 | 107.36 | 111.04 | 122.53 | 117.99 | 118.77 | 121.06 | 126.96 | 130.57 | 139.72 | 145.08 | 154.81 | 156.44 | 153.85 | 153.5 | 161.85 | 165.29 | 165.65 | 161.64 | 155.86 | 152.62 | 150.21 | 148.41 | 149.01 | 148.76 | 143.78 | 139.74 | 142.31 | 142.4 | 139.32 | 134.01 | 130.14 | 132.8 | 133.71 | 131.21 | 129.13 | 125.5 | 116.23 | 117.06 | 118.9 | 113.89 | 109.73 | 107.49 | 107.36 | 111.29 | 122.51 | 124.23 | 122.02 | 120.72 | 121.6 | 133.16 | 148.55 | 140.47 | 138.07 | 136.66 | 130.32 | 129.35 | 139.93 | 135.08 | 129.93 | 140.28 | 141.62 | 148.66 | 145.81 | 141.27 | 142.08 | 140.06 | 137.08 | 137.41 | 137.62 | 135.17 | 133.91 | 133.91 | 134.02 | 134.02 | 140.26 | 140.26 | 161.49 | 161.49 | 167.93 | 167.93 | 178.27 | 178.27 | 166.66 | 166.66 | 177.18 | 177.18 | 177.29 | 177.29 | 175.93 | 175.93 | 177.81 | 178.27 | 181.79
| 108 | Elaboración de otros productos alimenticios | 100 | 100.5 | 101.2 | 102.08 | 102.09 | 103.25 | 104.03 | 104.09 | 104.55 | 105.34 | 105.74 | 106.5 | 107.83 | 108.62 | 110.88 | 112.57 | 112.88 | 114.24 | 114.62 | 115.3 | 115.34 | 115.55 | 115.69 | 115.82 | 116.17 | 117.25 | 118.31 | 118.99 | 118.66 | 118.48 | 118.41 | 118.28 | 118.34 | 118.31 | 118.29 | 118.48 | 118.44 | 119.31 | 119.72 | 119.83 | 119.68 | 119.77 | 119.6 | 119.7 | 119.65 | 120.13 | 120.36 | 120.28 | 120.67 | 121.65 | 122.12 | 122.37 | 122.3 | 122.73 | 122.95 | 123.59 | 123.84 | 123.95 | 123.92 | 124.31 | 124.51 | 125.15 | 125.88 | 126.37 | 126.86 | 126.77 | 126.98 | 127.17 | 128.2 | 128.39 | 128.52 | 128.56 | 128.54 | 129.68 | 129.68 | 130.59 | 130.59 | 131.06 | 131.06 | 131.08 | 131.08 | 131.4 | 131.4 | 132.53 | 132.53 | 133.03 | 133.03 | 134.01 | 134.01 | 135.01 | 135.01 | 135.58 | 135.58 | 138.15 | 138.29 | 139.41
| 109 | Elaboración de alimentos preparados para animales | 100 | 101.66 | 102.79 | 103.94 | 105.31 | 105.62 | 106.34 | 106.71 | 109.98 | 112.34 | 113.69 | 114.46 | 115.44 | 116.28 | 117.34 | 116.85 | 116.76 | 117.93 | 118.25 | 119.67 | 120.47 | 120.72 | 121.08 | 120.27 | 120 | 120.3 | 120.25 | 120.27 | 120.13 | 119.9 | 119.72 | 119.91 | 120.03 | 120.17 | 120.22 | 121.01 | 119.96 | 120.14 | 120.01 | 119.95 | 120.38 | 121.2 | 121.49 | 122.31 | 124.3 | 125.23 | 125.21 | 125.61 | 125.79 | 126.26 | 126.64 | 127.04 | 127.67 | 128.14 | 128.78 | 127.92 | 128.33 | 129.24 | 129.34 | 129.61 | 131.5 | 130.98 | 130.97 | 134.41 | 137.29 | 137.84 | 137.75 | 137.72 | 137.6 | 139.31 | 141.59 | 142.51 | 142.55 | 145.94 | 145.94 | 148.38 | 148.38 | 150.02 | 150.02 | 151.42 | 151.42 | 154.81 | 154.81 | 161.38 | 161.38 | 164.55 | 164.55 | 166.39 | 166.39 | 166.69 | 166.69 | 168.89 | 168.89 | 169.81 | 169.86 | 172.45
| 110 | Elaboración de bebidas | 100 | 100.25 | 100.02 | 100.15 | 100.29 | 100.47 | 100.5 | 100.57 | 101.54 | 101.79 | 101.9 | 101.9 | 103.71 | 105.45 | 105.63 | 105.69 | 106.53 | 106.57 | 106.71 | 106.8 | 107.33 | 107.38 | 107.96 | 108.12 | 108.11 | 108.68 | 111.37 | 111.27 | 111.5 | 111.54 | 111.76 | 111.79 | 111.78 | 111.69 | 111.8 | 112.45 | 112.41 | 112.61 | 113.09 | 113.55 | 113.66 | 114.51 | 114.52 | 114.88 | 115.34 | 115.47 | 115.13 | 115.6 | 116.05 | 116.4 | 117.04 | 115.56 | 116.7 | 117.6 | 117.71 | 117.77 | 118.03 | 118.32 | 118.3 | 118.33 | 118.32 | 118.51 | 118.53 | 119.2 | 119.62 | 119.61 | 119.59 | 119.59 | 118.72 | 118.25 | 118.28 | 118.46 | 118.48 | 119.74 | 119.74 | 120.29 | 120.29 | 120.4 | 120.4 | 120.44 | 120.44 | 120.5 | 120.5 | 120.71 | 120.71 | 120.74 | 120.74 | 120.75 | 120.75 | 122.55 | 122.55 | 122.71 | 122.71 | 122.93 | 122.93 | 123.91
| 120 | Elaboración de productos de tabaco | 100 | 102.71 | 105.09 | 105.88 | 105.49 | 105.49 | 106.3 | 107.86 | 109.15 | 109.38 | 108.83 | 109.08 | 110.13 | 110.27 | 112.94 | 118.43 | 119.16 | 119.01 | 120.75 | 120.61 | 120.63 | 120.42 | 120.48 | 121.27 | 120.85 | 120.56 | 125.96 | 126.31 | 125.91 | 126.19 | 126.31 | 126.97 | 126.49 | 126.08 | 126.36 | 126.78 | 126.62 | 130.43 | 128.65 | 128.59 | 127.93 | 129.91 | 130.14 | 131.44 | 131.97 | 132.62 | 132.9 | 136.02 | 136.13 | 147.32 | 146.94 | 147.01 | 147.27 | 148.53 | 148.13 | 147.69 | 149.45 | 150.23 | 150.62 | 150.35 | 150.2 | 160.66 | 161.51 | 165.62 | 166.61 | 165.61 | 164.7 | 164.31 | 164.64 | 165.18 | 165.81 | 164.53 | 162.73 | 183.32 | 183.32 | 183.05 | 183.05 | 183.6 | 183.6 | 183.94 | 183.94 | 184.79 | 184.79 | 184.29 | 184.29 | 185.61 | 185.61 | 183.64 | 183.64 | 183.04 | 183.04 | 182.63 | 182.63 | 183.74 | 183.74 | 183.74
| 131 | Preparación, hilatura, tejeduría y acabado de productos textiles | 100 | 100.97 | 103.12 | 104.6 | 103.87 | 103.05 | 103.97 | 105.97 | 109.9 | 112.22 | 110.79 | 111.34 | 114.3 | 115.53 | 117.48 | 115.06 | 113.85 | 113.19 | 113.18 | 113.28 | 112.97 | 112.87 | 113.2 | 115.35 | 113.97 | 114.4 | 113.92 | 115.21 | 114.21 | 114.98 | 115.25 | 116.53 | 115.87 | 114.86 | 115.33 | 115.92 | 115.69 | 114.78 | 115.71 | 115.76 | 114.97 | 116.05 | 116.83 | 117.08 | 117.95 | 118.8 | 119.18 | 120.51 | 120.67 | 121.24 | 120.98 | 120.7 | 120.91 | 122.65 | 122.33 | 121.93 | 123.58 | 123.62 | 123.79 | 123.3 | 123.13 | 123.39 | 124.26 | 127.91 | 129.61 | 128.77 | 128.26 | 127.8 | 128.89 | 128.5 | 128.7 | 127.34 | 124.88 | 125.27 | 125.27 | 126.55 | 126.55 | 127.13 | 127.13 | 129.4 | 129.4 | 130.58 | 130.58 | 131.5 | 131.5 | 133.97 | 133.97 | 135.57 | 135.57 | 136.32 | 136.32 | 137.16 | 137.16 | 140.82 | 140.71 | 142.4
| 139 | Fabricación de otros productos textiles | 100 | 101.21 | 102.86 | 104.4 | 104.15 | 105.17 | 106.04 | 107.26 | 108.82 | 109.92 | 110.06 | 110.45 | 111.22 | 111.56 | 112.82 | 113.21 | 112.86 | 112.29 | 111.83 | 111.94 | 111.79 | 111.41 | 111.67 | 112.32 | 112.08 | 112.53 | 113.34 | 113.48 | 113.6 | 114.41 | 115.06 | 115.14 | 115.1 | 114.52 | 114.13 | 114.11 | 113.69 | 114.27 | 114.78 | 115.1 | 115.04 | 115.38 | 115.1 | 115.22 | 115.69 | 116.25 | 116.44 | 117.1 | 117.23 | 118.98 | 119.69 | 120.25 | 121.04 | 121.25 | 120.89 | 120.82 | 121.43 | 121.16 | 122.31 | 122.21 | 122.38 | 122.44 | 122.57 | 123.94 | 125.09 | 125.32 | 125.54 | 125.52 | 126.25 | 126.44 | 126.62 | 126.94 | 126.68 | 127.72 | 127.72 | 128.32 | 128.32 | 129.22 | 129.22 | 130.88 | 130.88 | 131.86 | 131.86 | 132.34 | 132.34 | 132.89 | 132.89 | 134.45 | 134.45 | 134.54 | 134.54 | 135.21 | 135.21 | 137.44 | 137.46 | 137.89
| 141 | Confección de prendas de vestir, excepto prendas de piel | 100 | 99.68 | 99.4 | 99.83 | 100.16 | 99.87 | 100.54 | 100.57 | 100.9 | 101 | 100.9 | 101.5 | 102.04 | 102.61 | 101.8 | 103.61 | 103.59 | 103.77 | 104.12 | 102.95 | 104.88 | 104.84 | 104.89 | 105.17 | 105.05 | 103.43 | 104.26 | 105.56 | 105.43 | 105.67 | 105.84 | 106.05 | 106.01 | 105.97 | 106.2 | 106.38 | 106.3 | 106.64 | 107 | 107 | 107.15 | 107.39 | 107.56 | 107.51 | 106.67 | 107.93 | 107.8 | 108.01 | 108.07 | 108.27 | 108.3 | 108.27 | 108.36 | 108.54 | 108.8 | 108.82 | 108.85 | 108.86 | 108.9 | 109.04 | 109.05 | 109.18 | 109.36 | 109.66 | 109.68 | 108.24 | 109.87 | 109.16 | 110.35 | 110.49 | 111.12 | 111.09 | 111.11 | 111.02 | 111.02 | 111.43 | 111.43 | 111.52 | 111.52 | 111.68 | 111.68 | 111.52 | 111.52 | 111.65 | 111.65 | 112.03 | 112.03 | 112.08 | 112.08 | 112.13 | 112.13 | 112.74 | 112.74 | 112.89 | 112.92 | 113.06
| 143 | Fabricación de artículos de punto y ganchillo | 100 | 100.13 | 99.12 | 101.97 | 102.14 | 101.65 | 101.69 | 101.58 | 101.71 | 101.3 | 101.69 | 102.49 | 103.27 | 106.24 | 106.2 | 105.98 | 105.72 | 105.78 | 105.78 | 105.71 | 105.71 | 105.65 | 105.36 | 105.2 | 105.07 | 105.07 | 106.82 | 106.48 | 105.85 | 105.56 | 105.01 | 104.79 | 104.61 | 104.24 | 104.36 | 104.84 | 105.22 | 104.92 | 105.86 | 105.73 | 104.62 | 104.99 | 104.42 | 104.76 | 104.36 | 104.21 | 104.56 | 105.11 | 104.52 | 104.36 | 105.05 | 104.92 | 105.22 | 105.61 | 106 | 106.48 | 107.37 | 107.57 | 107.54 | 107.57 | 107.57 | 107.59 | 107.7 | 108.87 | 109.65 | 109.65 | 109.71 | 110.89 | 110.89 | 110.89 | 110.89 | 111.3 | 111.44 | 111.67 | 111.67 | 112 | 112 | 112.28 | 112.28 | 112.28 | 112.28 | 114.93 | 114.93 | 115.25 | 115.25 | 115.2 | 115.2 | 114.9 | 114.9 | 115.33 | 115.33 | 115.41 | 115.41 | 115.59 | 115.59 | 115.98
| 151 | Curtido y recurtido de cueros; fabricación de artículos de viaje, bolsos de mano y artículos similares, y fabricación de | 100 | 100.1 | 101.92 | 103.28 | 102.2 | 101.7 | 101.95 | 102.85 | 104.15 | 103.86 | 103.62 | 104.11 | 105.98 | 106.05 | 106.99 | 106.37 | 105.41 | 105.64 | 107.06 | 107.65 | 107.72 | 107.14 | 106.96 | 107.95 | 107.9 | 107.37 | 108.13 | 108.65 | 109.3 | 109.7 | 110.08 | 110.82 | 109.9 | 109.03 | 108.08 | 108.83 | 109 | 107.24 | 106.71 | 106.86 | 106.51 | 105.93 | 106.5 | 106.62 | 106.57 | 107.61 | 107.53 | 108.87 | 109.08 | 108.77 | 108.27 | 108.43 | 108.95 | 109.97 | 109.55 | 109.27 | 110.21 | 110.16 | 110.46 | 110.33 | 110.28 | 110.31 | 110.66 | 110.65 | 110.63 | 110.6 | 110.01 | 109.95 | 110.48 | 110.35 | 110.65 | 111.12 | 110.28 | 110.31 | 110.31 | 110.58 | 110.58 | 110.94 | 110.94 | 111.13 | 111.13 | 111.63 | 111.63 | 111.58 | 111.58 | 112.5 | 112.5 | 112.75 | 112.75 | 112.52 | 112.52 | 116.56 | 116.56 | 119.59 | 119.58 | 121.89
| 152 | Fabricación de calzado | 100 | 100.69 | 101.35 | 102.3 | 102.39 | 102.16 | 102.33 | 102.55 | 103.87 | 104.52 | 104.44 | 104.53 | 105.22 | 106.18 | 107.05 | 107.38 | 107.35 | 107.58 | 107.85 | 107.92 | 107.92 | 107.85 | 107.85 | 107.89 | 107.98 | 107.88 | 108.06 | 108.07 | 108.33 | 108.39 | 108.45 | 108.42 | 108.61 | 108.62 | 108.25 | 108.48 | 108.28 | 107.59 | 107.78 | 108.17 | 108.18 | 108.23 | 108.2 | 108.2 | 108.08 | 108.2 | 108.2 | 108.25 | 108.23 | 108.15 | 108.31 | 108.36 | 108.57 | 108.8 | 108.91 | 108.91 | 108.91 | 109.04 | 109.06 | 109.46 | 109.46 | 109.55 | 109.99 | 110.36 | 110.36 | 110.39 | 110.64 | 110.62 | 110.62 | 110.61 | 110.86 | 111.22 | 111.66 | 111.66 | 111.66 | 111.36 | 111.36 | 112.33 | 112.33 | 112.73 | 112.73 | 113.51 | 113.51 | 113.81 | 113.81 | 115.35 | 115.35 | 116.26 | 116.26 | 116.54 | 116.54 | 117.86 | 117.86 | 118.84 | 118.99 | 119.56
| 161 | Aserrado, acepillado e impregnación de la madera | 100 | 100.69 | 101.11 | 101.11 | 103.05 | 103.05 | 103.01 | 103.01 | 103.01 | 103.01 | 103.67 | 103.67 | 103.67 | 105.6 | 106.34 | 108.11 | 108.11 | 108.1 | 108.1 | 108.84 | 108.84 | 108.84 | 108.87 | 108.87 | 108.87 | 109.5 | 109.94 | 112.55 | 113.63 | 113.66 | 113.66 | 113.66 | 113.66 | 113.77 | 113.77 | 113.77 | 113.77 | 113.77 | 114.97 | 114.97 | 114.97 | 115.81 | 115.81 | 115.81 | 115.81 | 115.81 | 115.81 | 115.81 | 115.81 | 115.81 | 116.76 | 116.76 | 116.76 | 116.76 | 116.76 | 116.76 | 116.76 | 116.76 | 116.76 | 118.57 | 118.57 | 118.57 | 118.57 | 118.57 | 118.57 | 118.57 | 118.57 | 120.27 | 122.76 | 122.76 | 122.68 | 122.68 | 122.68 | 124.99 | 124.99 | 126.78 | 126.78 | 127.56 | 127.56 | 127.56 | 127.56 | 127.83 | 127.83 | 129.63 | 129.63 | 129.9 | 129.9 | 130.01 | 130.01 | 130.01 | 130.01 | 129.99 | 129.99 | 130.95 | 130.95 | 130.95
| 162 | Fabricación de hojas de madera para enchapado; fabricación de tableros contrachapados, tableros | 100 | 100.72 | 101.18 | 101.98 | 101.74 | 101.54 | 101.98 | 102.45 | 103.54 | 105.58 | 105.19 | 105.95 | 106.85 | 106.44 | 110.29 | 111.47 | 110.69 | 110.67 | 110.46 | 110.32 | 110.46 | 108.96 | 109.03 | 110.3 | 109.87 | 112.59 | 112.35 | 112.52 | 112.32 | 112.08 | 112.14 | 112.87 | 112.49 | 112 | 112.4 | 112.82 | 112.79 | 114.76 | 115.71 | 115.92 | 115.52 | 115.86 | 115.49 | 115.63 | 116.18 | 115.82 | 116.02 | 116.61 | 116.91 | 118.31 | 118.24 | 118.74 | 118.78 | 119.08 | 118.7 | 118.96 | 119.77 | 119.71 | 119.07 | 119.3 | 119.55 | 121.41 | 121.84 | 122.42 | 122.67 | 123.23 | 122.77 | 122.71 | 123.56 | 123.82 | 124.24 | 124.36 | 125.35 | 125.44 | 125.44 | 125.76 | 125.76 | 126.21 | 126.21 | 127.01 | 127.01 | 132.82 | 132.82 | 133.09 | 133.09 | 134.48 | 134.48 | 135.31 | 135.31 | 136.43 | 136.43 | 139.04 | 139.04 | 145.49 | 145.51 | 146.67
| 163 | Fabricación de partes y piezas de madera, de carpintería y ebanistería para la construcción | 100 | 102.12 | 103.88 | 104.23 | 104.4 | 104.35 | 104.68 | 105.14 | 105.86 | 105.96 | 105.66 | 105.81 | 106.42 | 107.38 | 108.26 | 107.88 | 107.64 | 107.62 | 107.66 | 107.72 | 107.79 | 107.75 | 108.44 | 108.84 | 108.67 | 109.44 | 110.57 | 110.71 | 110.57 | 110.79 | 110.83 | 111.02 | 110.89 | 110.77 | 110.78 | 110.9 | 110.85 | 111.18 | 111.18 | 111.31 | 111.14 | 111.33 | 111.38 | 111.37 | 111.51 | 111.67 | 111.74 | 111.98 | 112.01 | 113.24 | 113.15 | 113.17 | 113.23 | 113.52 | 113.42 | 113.32 | 113.73 | 113.7 | 113.11 | 113.05 | 113.01 | 114.43 | 114.61 | 115.5 | 115.74 | 114.8 | 114.47 | 114.4 | 114.65 | 114.58 | 114.74 | 114.44 | 114.03 | 114.15 | 114.15 | 114.16 | 114.16 | 114.28 | 114.28 | 114.35 | 114.35 | 114.53 | 114.53 | 115.26 | 115.26 | 115.31 | 115.31 | 115.42 | 115.42 | 115.69 | 115.69 | 115.5 | 115.5 | 116.14 | 116.24 | 116.35
| 164 | Fabricación de recipientes de madera | 100 | 100.25 | 100.25 | 100.68 | 101.09 | 101.09 | 101.09 | 101.09 | 101.23 | 101.23 | 101.23 | 101.23 | 101.23 | 102.04 | 102.68 | 103.1 | 103.8 | 103.8 | 103.8 | 103.61 | 103.61 | 103.61 | 103.61 | 103.61 | 103.61 | 104.73 | 105.43 | 106.23 | 106.27 | 106.54 | 106.54 | 107.25 | 107.25 | 107.56 | 107.93 | 107.93 | 107.93 | 109.02 | 109.02 | 109.57 | 110.09 | 110.09 | 110.09 | 110.48 | 110.1 | 110.47 | 111.14 | 110.76 | 110.38 | 110.04 | 110.5 | 111.04 | 111.2 | 111.89 | 111.89 | 111.89 | 111.89 | 111.89 | 111.89 | 111.89 | 111.89 | 112.49 | 113.41 | 113.41 | 113.41 | 113.41 | 113.41 | 113.41 | 113.41 | 113.41 | 113.41 | 113.41 | 113.41 | 113.69 | 113.69 | 113.69 | 113.69 | 114.23 | 114.23 | 114.23 | 114.23 | 115.91 | 115.91 | 115.91 | 115.91 | 116.51 | 116.51 | 116.51 | 116.51 | 116.51 | 116.51 | 118.35 | 118.35 | 118.35 | 118.35 | 118.35
| 170 | Fabricación de papel, cartón y productos de papel y cartón | 100 | 101.07 | 101.57 | 103.68 | 103.31 | 101.93 | 102.93 | 104.59 | 107 | 110.49 | 110.14 | 110.42 | 112.51 | 114.35 | 115.52 | 114.43 | 113.23 | 112.69 | 112.78 | 112.88 | 112.76 | 112.33 | 112.51 | 113.74 | 113 | 113.27 | 113.03 | 114.21 | 114.06 | 114.5 | 114.94 | 115.91 | 116.03 | 115.63 | 115.83 | 116.47 | 116.4 | 115.79 | 116.43 | 116.75 | 116.18 | 117.49 | 118.05 | 118.11 | 118.82 | 119.81 | 120.71 | 121.82 | 122.04 | 121.89 | 121.93 | 122.01 | 122.36 | 123.89 | 123.56 | 123.9 | 125.32 | 124.99 | 125.48 | 124.83 | 124.72 | 124.55 | 125.47 | 129.31 | 129.99 | 129.46 | 128.14 | 127.95 | 129.01 | 128.36 | 129.15 | 127.49 | 125.54 | 126.59 | 126.59 | 128.15 | 128.15 | 128.88 | 128.88 | 129.45 | 129.45 | 130.57 | 130.57 | 130.53 | 130.53 | 131.53 | 131.53 | 132.5 | 132.5 | 133.62 | 133.62 | 134.77 | 134.77 | 137.35 | 137.51 | 138.41
| 181 | Actividades de impresión y actividades de servicios relacionados con la impresión | 100 | 102.23 | 102.29 | 102.39 | 99.23 | 99.24 | 99.29 | 94.56 | 108.07 | 118.77 | 135.34 | 135.71 | 141.61 | 143.6 | 142.55 | 143.78 | 145.01 | 144.96 | 144.95 | 145.22 | 144.96 | 144.95 | 144.98 | 144.98 | 144.22 | 145.91 | 145.63 | 145.63 | 146.25 | 146.42 | 146.35 | 146.26 | 147.01 | 147.19 | 147.17 | 147.16 | 147.16 | 148.99 | 150.26 | 150.26 | 150.31 | 150.17 | 150.06 | 147.71 | 147.82 | 147.72 | 147.77 | 147.82 | 148.86 | 151.16 | 151.32 | 151.27 | 151.27 | 151.27 | 151.65 | 151.65 | 151.67 | 151.74 | 151.81 | 151.42 | 151.42 | 151.47 | 153.48 | 153.27 | 153.42 | 155.99 | 155.6 | 156.01 | 155.44 | 155.61 | 155.61 | 155.74 | 155.45 | 155.58 | 155.58 | 156 | 156 | 156.31 | 156.31 | 155.8 | 155.8 | 155.69 | 155.69 | 155.75 | 155.75 | 155.74 | 155.74 | 155.74 | 155.74 | 155.74 | 155.74 | 158.37 | 158.37 | 161.78 | 161.76 | 161.7
| 191 | Fabricación de productos de hornos de coque | 100 | 100 | 100 | 100 | 100 | 100 | 100 | 100 | 100 | 100 | 100 | 100 | 100 | 100 | 100 | 96.3 | 93.67 | 102.2 | 101.94 | 103.6 | 103.62 | 102.27 | 103.73 | 107.25 | 107.25 | 105.91 | 106.26 | 106.26 | 105.39 | 105.39 | 105.39 | 105.39 | 105.39 | 105.39 | 105.39 | 105.39 | 105.39 | 105.39 | 105.39 | 105.39 | 105.39 | 105.39 | 105.39 | 105.39 | 105.39 | 105.39 | 105.39 | 105.39 | 105.39 | 106.31 | 106.31 | 106.31 | 106.31 | 106.39 | 106.39 | 106.39 | 106.39 | 108.12 | 108.12 | 108.12 | 108.12 | 108.12 | 108.12 | 110.1 | 93.84 | 93.84 | 93.84 | 93.84 | 93.84 | 93.84 | 93.84 | 93.67 | 94.29 | 94.29 | 94.29 | 95.17 | 95.17 | 95.5 | 95.5 | 95.61 | 95.61 | 95.61 | 95.61 | 96.87 | 96.87 | 98.68 | 98.68 | 112.85 | 112.85 | 112.85 | 112.85 | 125.91 | 125.91 | 126.08 | 126.08 | 108.88
| 192 | Fabricación de productos de la refinación del petróleo | 100 | 97.01 | 90.72 | 92.63 | 91.94 | 90.16 | 91.59 | 94.1 | 95.21 | 92.38 | 89.2 | 88.52 | 88.67 | 86.52 | 83.88 | 81.55 | 81.4 | 83.2 | 85.19 | 84.85 | 83.91 | 85.6 | 85.57 | 88.64 | 88.78 | 90.58 | 90.63 | 89.84 | 89.17 | 89.03 | 88.71 | 88.68 | 90.03 | 91.72 | 91.75 | 93.07 | 94.55 | 94.53 | 94.67 | 94.12 | 94.6 | 98.44 | 99.96 | 100.33 | 100.57 | 102.76 | 104.92 | 105.18 | 102.65 | 101.94 | 103.07 | 103.71 | 104.73 | 105.58 | 104.15 | 113.79 | 114.31 | 114.5 | 115.37 | 113.9 | 113.84 | 113.9 | 111.59 | 101.76 | 89.04 | 88.64 | 90.96 | 91.89 | 91.9 | 91.03 | 90.76 | 90.42 | 91.67 | 94.2 | 95.24 | 98.14 | 101.62 | 105.14 | 106.64 | 107.23 | 107.83 | 109.83 | 110.35 | 112.03 | 112.17 | 112.65 | 107.53 | 108.62 | 111.57 | 112.83 | 113.65 | 116.07 | 118.71 | 120.17 | 120.17 | 120.83
| 201 | Fabricación de sustancias químicas básicas, abonos y compuestos inorgánicos nitrogenados, plásticos y caucho | 100 | 101.83 | 101.25 | 103.11 | 102.84 | 101.74 | 102.64 | 105.31 | 109.8 | 112.43 | 111.69 | 111.91 | 115.33 | 116.29 | 116.89 | 114.27 | 111.99 | 111.63 | 111.24 | 110.62 | 110.36 | 109.65 | 109.83 | 112 | 111.05 | 110.23 | 109.4 | 110.81 | 109.94 | 110.75 | 111.16 | 111.64 | 111.17 | 110.86 | 111.5 | 113.1 | 112.99 | 111.37 | 112.63 | 112.1 | 110.82 | 111.33 | 111.51 | 111.84 | 112.98 | 114.15 | 115.15 | 116.76 | 117.18 | 116.6 | 116.5 | 114.27 | 114.08 | 116.31 | 116.08 | 115.62 | 116.94 | 117.43 | 118.2 | 117.7 | 116.44 | 115.46 | 116.25 | 123.32 | 124.8 | 123.01 | 119.35 | 117.25 | 119.86 | 120.28 | 122.58 | 121.27 | 118.79 | 119.35 | 119.35 | 121.38 | 121.38 | 126.64 | 126.64 | 128.39 | 128.39 | 130.98 | 130.98 | 132.01 | 132.01 | 136.14 | 136.14 | 138.44 | 138.44 | 141.15 | 141.15 | 141.87 | 141.87 | 144.33 | 144.85 | 147.27
| 202 | Fabricación de otros productos químicos | 100 | 101.06 | 102.32 | 104.06 | 102.37 | 102.2 | 102.53 | 104.17 | 106.67 | 108.42 | 107.97 | 108.88 | 110.04 | 111.09 | 112.22 | 111.89 | 111.07 | 111.52 | 111.67 | 111.05 | 111.19 | 110.92 | 110.82 | 112.5 | 112.19 | 112.32 | 112.01 | 112.23 | 111.69 | 112.04 | 112.2 | 113.03 | 111.88 | 112.31 | 112.34 | 112.85 | 112.78 | 112.18 | 112.17 | 112.3 | 111.84 | 112.21 | 112.32 | 112.25 | 113.1 | 114.08 | 114.32 | 115.21 | 115.58 | 115.33 | 115.53 | 115.67 | 115.97 | 117.5 | 117.66 | 117.34 | 118.47 | 118.5 | 118.91 | 118.83 | 118.91 | 118.91 | 120.23 | 123.57 | 124.46 | 124.33 | 122.8 | 123.67 | 125.4 | 125.45 | 126 | 125.44 | 124.37 | 125 | 125 | 125.89 | 125.89 | 127.19 | 127.19 | 128.49 | 128.49 | 129.32 | 129.32 | 129.75 | 129.75 | 131.33 | 131.33 | 132.57 | 132.57 | 133.45 | 133.45 | 134.34 | 134.34 | 135.69 | 135.9 | 137.06
| 203 | Fabricación de fibras sintéticas y artificiales | 100 | 101.74 | 106.06 | 111.87 | 109.79 | 108.53 | 110.39 | 112.81 | 117.84 | 119.15 | 115.97 | 116.89 | 122.08 | 122.48 | 123.35 | 117.54 | 112.25 | 111.11 | 111.14 | 111.25 | 111.2 | 110.13 | 110.36 | 114.42 | 111.31 | 109.71 | 106.83 | 104.9 | 102.68 | 104.54 | 105.86 | 108.32 | 106.97 | 108.29 | 110.01 | 111.15 | 110.14 | 106.95 | 106.93 | 107.7 | 105.09 | 107.67 | 108.98 | 108.2 | 110.07 | 115.41 | 119.14 | 122.83 | 123.29 | 122.49 | 121.06 | 121.7 | 122.57 | 127.28 | 125.94 | 124.16 | 131.68 | 131.25 | 132.59 | 129.34 | 129.15 | 126.24 | 128.84 | 142.38 | 145.66 | 142.45 | 137.79 | 136.58 | 139.71 | 138.73 | 139.36 | 135.91 | 131.23 | 131.85 | 131.85 | 133.3 | 133.3 | 134.52 | 134.52 | 138.54 | 138.54 | 141.65 | 141.65 | 142.91 | 142.91 | 150.7 | 150.7 | 152.74 | 152.74 | 151.08 | 151.08 | 150.02 | 150.02 | 154.18 | 155.36 | 158.26
| 210 | Fabricación de productos farmacéuticos, sustancias químicas medicinales y productos botánicos de uso | 100 | 98.8 | 99.59 | 101.33 | 101.35 | 101.12 | 101.96 | 102.79 | 105.53 | 105.91 | 105.51 | 105.29 | 106.58 | 107.28 | 108.98 | 108.1 | 108.11 | 107.92 | 108.47 | 108.43 | 108.6 | 108.89 | 108.89 | 109.82 | 109.19 | 109.81 | 110.69 | 111.49 | 111.27 | 111.77 | 112.16 | 112.65 | 112.33 | 112.25 | 112.55 | 113.04 | 113.28 | 113.27 | 113.91 | 115.17 | 115.36 | 115.48 | 115.2 | 115.15 | 115.24 | 115.59 | 115.74 | 116.15 | 116.2 | 115.2 | 114.04 | 114.36 | 114.53 | 115.46 | 115.22 | 114.96 | 116.07 | 116.2 | 116.4 | 116.14 | 116.03 | 116.21 | 117 | 119.61 | 120.14 | 120.02 | 120.47 | 120.56 | 121.42 | 121.06 | 121.6 | 121.07 | 120.26 | 121.07 | 121.07 | 122.3 | 122.3 | 123.33 | 123.33 | 123.57 | 123.57 | 124.11 | 124.11 | 123.67 | 123.67 | 124.84 | 124.84 | 125.23 | 125.23 | 125.2 | 125.2 | 125.24 | 125.24 | 126.15 | 126.13 | 127.18
| 221 | Fabricación de productos de caucho | 100 | 102.39 | 102.84 | 104.8 | 105.49 | 104.63 | 105.71 | 106.89 | 108.19 | 110.97 | 110.23 | 110.78 | 112.44 | 114.49 | 117.25 | 117.07 | 116.25 | 116.21 | 116.28 | 116.06 | 116.08 | 115.83 | 115.72 | 116.68 | 116.07 | 116.47 | 117.58 | 117.97 | 117.72 | 118.08 | 118.32 | 118.65 | 120.22 | 119.97 | 120.41 | 119.43 | 119.31 | 120.93 | 122.43 | 122.61 | 122.39 | 123.61 | 123.76 | 123.93 | 124.08 | 124.91 | 125.06 | 124.96 | 124.64 | 127.49 | 126.95 | 127.05 | 128.2 | 130.03 | 129.98 | 129.41 | 131.75 | 131.97 | 133.9 | 133.04 | 132.24 | 132.81 | 133.34 | 135.72 | 136.92 | 139.78 | 139.08 | 137.55 | 137.96 | 138.06 | 138.49 | 138.03 | 137.49 | 138.61 | 138.61 | 140.62 | 140.62 | 140.73 | 140.73 | 142.31 | 142.31 | 143.52 | 143.52 | 143.9 | 143.9 | 145.4 | 145.4 | 148.49 | 148.49 | 149.11 | 149.11 | 150.41 | 150.41 | 151.28 | 151.29 | 152.7
| 222 | Fabricación de productos de plástico | 100 | 101.11 | 101.86 | 102.76 | 102.86 | 103.34 | 104.1 | 104.68 | 106.2 | 107.76 | 107.87 | 108.74 | 109.59 | 110.59 | 111.49 | 111.64 | 111.36 | 111.39 | 111.4 | 110.99 | 111.16 | 110.89 | 111.07 | 111.93 | 111.69 | 112.38 | 112.34 | 112.88 | 112.51 | 112.92 | 112.84 | 113.6 | 113.21 | 112.95 | 112.55 | 113.02 | 112.75 | 113.08 | 113.32 | 113.47 | 113.18 | 113.74 | 113.93 | 114.18 | 114.75 | 115.29 | 115.64 | 116.73 | 116.85 | 117.13 | 117.29 | 117.43 | 117.68 | 118.25 | 118 | 117.7 | 118.6 | 118.66 | 119.15 | 119.42 | 119.72 | 119.8 | 120.5 | 122.64 | 123.19 | 123.89 | 123.4 | 123.24 | 123.71 | 123.86 | 124.35 | 123.86 | 123.46 | 124.17 | 124.17 | 126.21 | 126.21 | 127.81 | 127.83 | 130.08 | 130.08 | 132.45 | 132.45 | 133.85 | 133.85 | 136.98 | 136.98 | 137.76 | 137.76 | 138.99 | 138.99 | 140.34 | 140.34 | 141.55 | 141.88 | 142.92
| 231 | Fabricación de vidrio y productos de vidrio | 100 | 103.76 | 104.19 | 109.08 | 108.89 | 108.34 | 110.09 | 112.31 | 114.96 | 116.05 | 115.61 | 116.31 | 118.56 | 120.5 | 124.28 | 122.87 | 122.24 | 122.15 | 122.79 | 122.31 | 122.83 | 122.03 | 121.55 | 123.15 | 123.14 | 123.1 | 122.26 | 122.99 | 122.61 | 123.1 | 124.75 | 124.99 | 124.74 | 124.31 | 124.68 | 125.26 | 125.24 | 124.55 | 125.81 | 126.33 | 125.82 | 127.62 | 128.44 | 130 | 131.23 | 133 | 133.84 | 135.39 | 135.69 | 135.93 | 134.77 | 136.11 | 136.21 | 138.69 | 138.41 | 137.86 | 139.95 | 140.61 | 141.29 | 140.81 | 140.93 | 139.9 | 142.44 | 144.52 | 145.45 | 145.97 | 145.32 | 145.21 | 145.74 | 145.53 | 147.26 | 146.76 | 146.05 | 147.62 | 147.62 | 148.96 | 148.96 | 151.31 | 151.31 | 151.56 | 151.56 | 152.11 | 152.11 | 152.29 | 152.29 | 155.13 | 155.13 | 155.82 | 155.82 | 155.31 | 155.31 | 156.4 | 156.4 | 159.2 | 159.16 | 159.47
| 239 | Fabricación de productos minerales no metálicos n.c.p. | 100 | 100.33 | 101.18 | 101.96 | 102.67 | 102.85 | 103.39 | 104.03 | 104.9 | 106 | 106.95 | 107.73 | 108.62 | 109.33 | 110.24 | 110.27 | 110.36 | 110.08 | 109.87 | 109.64 | 108.96 | 107.48 | 104.73 | 103.26 | 102.67 | 102.33 | 101.9 | 101.76 | 100.3 | 99.62 | 99.21 | 98.95 | 99.56 | 99.77 | 99.34 | 99.66 | 99.92 | 100.6 | 101.47 | 101.96 | 101.59 | 101.97 | 101.8 | 102.46 | 101.91 | 101.37 | 101.32 | 100.82 | 101.05 | 101.25 | 102.66 | 102.6 | 102.6 | 103.07 | 103.11 | 103.4 | 103.83 | 104.33 | 104.81 | 105.21 | 105.65 | 107.13 | 108.29 | 108.79 | 108.92 | 109.82 | 109.72 | 110 | 109.94 | 110.51 | 110.82 | 110.79 | 110.73 | 111.01 | 111.01 | 111.47 | 111.47 | 111.14 | 111.14 | 111.22 | 111.22 | 111.31 | 111.31 | 110.95 | 110.95 | 110.8 | 110.8 | 110.38 | 110.38 | 110.59 | 110.59 | 110.42 | 110.42 | 110.95 | 111.05 | 111.49
| 241 | Industrias básicas de hierro y de acero | 100 | 103.92 | 104.71 | 106.46 | 107.29 | 105.68 | 105.29 | 105.98 | 109.15 | 111.72 | 111.1 | 109.85 | 110.84 | 112.32 | 113.21 | 111.71 | 109.85 | 109.96 | 110.69 | 109.93 | 112.57 | 111.5 | 110.8 | 112.93 | 114.19 | 113.83 | 114.23 | 115 | 114.7 | 115.62 | 115.45 | 116.53 | 116.81 | 117.01 | 118 | 119.59 | 120.36 | 120.55 | 120.42 | 120.59 | 119.66 | 120.99 | 122.42 | 124.39 | 124.04 | 126.24 | 126.71 | 129.39 | 130.23 | 129.94 | 129.74 | 129.24 | 130.38 | 132.1 | 132.49 | 130.85 | 132.99 | 134.42 | 135.17 | 133.37 | 133.69 | 130.21 | 131.12 | 135.7 | 137.47 | 137.25 | 134.73 | 134.21 | 135.85 | 136.5 | 136.49 | 138.18 | 137.13 | 143.23 | 143.23 | 149.56 | 149.56 | 154.52 | 154.52 | 164.8 | 164.8 | 171.41 | 171.41 | 178.76 | 178.76 | 186.83 | 186.83 | 189.97 | 189.97 | 191.53 | 191.53 | 194.36 | 194.36 | 196.79 | 196.91 | 198.52
| 242 | Industrias básicas de metales preciosos y de metales no ferrosos | 100 | 102.17 | 102.89 | 105.17 | 105.66 | 104.07 | 106.77 | 108.9 | 113.52 | 114.95 | 113.26 | 112.66 | 114.94 | 116.69 | 120.8 | 118.66 | 115.15 | 113.93 | 113.84 | 115.21 | 116.03 | 114.68 | 113.23 | 116.59 | 114.57 | 113.97 | 115.02 | 117.21 | 116.07 | 117.11 | 118.17 | 119.71 | 120.24 | 120.47 | 123.42 | 126.57 | 126.73 | 125.91 | 127.57 | 128.01 | 125.97 | 127.62 | 127.4 | 126.79 | 127.96 | 129.27 | 129.31 | 131.26 | 131.39 | 131.12 | 130.94 | 131.32 | 132.16 | 134.04 | 132.68 | 131.88 | 134.38 | 133.51 | 134.25 | 133.68 | 134 | 133.45 | 133.77 | 138.61 | 140.14 | 139.19 | 139.97 | 142.06 | 145.73 | 146.67 | 149.26 | 149.07 | 147.66 | 149.89 | 149.89 | 153.1 | 153.1 | 155.94 | 155.94 | 159.54 | 159.54 | 164.24 | 164.24 | 167.16 | 167.16 | 173.73 | 173.73 | 174.75 | 174.75 | 176.21 | 176.21 | 178.53 | 178.53 | 183.08 | 183.47 | 183.68
| 243 | Fundición de metales | 100 | 108.44 | 108.44 | 114.94 | 112.99 | 110.19 | 118.82 | 120.48 | 132.43 | 142.72 | 145.05 | 140.78 | 146.22 | 146.4 | 151.29 | 151.94 | 143.9 | 140.25 | 145.95 | 141.82 | 145.78 | 140.93 | 140.93 | 141.63 | 143.63 | 136.63 | 134.58 | 133.7 | 130.75 | 131.44 | 130.72 | 132.88 | 132.88 | 134.2 | 134.42 | 136.66 | 135.98 | 135.03 | 133.82 | 132.95 | 133.02 | 132.55 | 135.07 | 136.96 | 136.96 | 140.28 | 140.99 | 146.53 | 146.53 | 150.94 | 148.63 | 147.55 | 148.83 | 151.39 | 151.39 | 149.98 | 155.31 | 157.52 | 158.83 | 156.78 | 162.29 | 156.63 | 155.62 | 169.68 | 172.41 | 166.97 | 162.8 | 161.2 | 160.24 | 159.76 | 161.43 | 156.36 | 154.43 | 147.69 | 147.69 | 150.87 | 150.87 | 151.45 | 151.45 | 152.7 | 152.7 | 152.7 | 152.7 | 154.3 | 154.3 | 155.33 | 155.33 | 164.09 | 164.09 | 163.83 | 163.83 | 170.55 | 170.55 | 170.03 | 170.03 | 172.25
| 251 | Fabricación de productos metálicos para uso estructural, tanques, depósitos y generadores de vapor | 100 | 101.11 | 102.05 | 102.16 | 102.17 | 102.2 | 102.54 | 102.85 | 103.01 | 103.38 | 103.21 | 103.38 | 103.33 | 104.01 | 103.98 | 104.06 | 104.07 | 104.03 | 104.04 | 104.06 | 104.25 | 104.26 | 104.27 | 104.53 | 104.58 | 105.19 | 106.1 | 106.28 | 106.2 | 106.09 | 105.85 | 105.82 | 105.88 | 105.9 | 106.08 | 106.12 | 106.19 | 106.67 | 107.55 | 107.55 | 107.59 | 107.66 | 107.66 | 107.74 | 107.81 | 107.87 | 108.07 | 108.08 | 108.08 | 109.15 | 110.04 | 110.09 | 110.09 | 110.04 | 110.14 | 110.14 | 110.14 | 110.19 | 110.14 | 110.14 | 110.17 | 110.86 | 111.57 | 111.89 | 112.12 | 112.18 | 112.21 | 112.22 | 112.26 | 112.59 | 113.24 | 113.31 | 113.48 | 114.74 | 114.74 | 117.38 | 117.38 | 119.44 | 119.44 | 121.09 | 121.09 | 123.13 | 123.13 | 123.37 | 123.37 | 126.16 | 126.16 | 126.69 | 126.69 | 128.7 | 128.7 | 128.7 | 128.7 | 129.45 | 130.1 | 130.2
| 259 | Fabricación de otros productos elaborados de metal y actividades de servicios relacionadas con el trabajo de | 100 | 102.61 | 103.61 | 105.32 | 104.74 | 104.06 | 105.7 | 108.12 | 111.71 | 112.6 | 111.58 | 112.28 | 114.91 | 116.17 | 117.15 | 115.15 | 115.31 | 115.64 | 115.89 | 115.84 | 116.25 | 116.53 | 116.98 | 118.73 | 118.14 | 118.23 | 118.01 | 119.13 | 118.62 | 119.67 | 120.06 | 120.54 | 119.48 | 119 | 119.44 | 120.87 | 121.09 | 121.19 | 121.55 | 122.68 | 121.9 | 122.6 | 123.09 | 123.12 | 123.87 | 123.84 | 123.74 | 124.84 | 125.02 | 124.91 | 125.41 | 126.02 | 126.72 | 128.27 | 127.83 | 127.44 | 129.54 | 129.39 | 130.32 | 128.97 | 129.2 | 128.2 | 129.86 | 135.94 | 137.32 | 137.43 | 135.81 | 135.18 | 135.76 | 135.39 | 136.7 | 136.9 | 135 | 136.69 | 136.69 | 139.93 | 139.93 | 142.71 | 142.71 | 143.91 | 143.91 | 146.23 | 146.23 | 146.65 | 146.65 | 149.04 | 149.04 | 151.74 | 151.74 | 151.79 | 151.79 | 152.57 | 152.57 | 156.08 | 156.1 | 158.3
| 261 | Fabricación de componentes y tableros electrónicos | 100 | 102.39 | 103.21 | 110.54 | 106.8 | 105.27 | 110.27 | 117.91 | 130.48 | 132.64 | 126.8 | 129.34 | 140.24 | 141.74 | 144.91 | 135.75 | 129.42 | 128.59 | 128.9 | 127.54 | 127.6 | 125.71 | 126.23 | 133.54 | 129.52 | 126.76 | 123.95 | 127 | 123.47 | 125.85 | 126.95 | 130.86 | 127.99 | 125.54 | 127.05 | 129.55 | 128.61 | 123.34 | 122.97 | 122.64 | 121.83 | 126 | 127.31 | 127.1 | 130.11 | 133.81 | 135.42 | 140.76 | 141.42 | 139.3 | 137.37 | 137.71 | 139.03 | 145.48 | 143.37 | 141.11 | 150.14 | 149.45 | 151.52 | 150.08 | 149.3 | 145.82 | 149.95 | 169.72 | 174.9 | 169.49 | 162.02 | 160.43 | 166.19 | 157.83 | 161.33 | 154.92 | 146.08 | 146.31 | 146.31 | 148.73 | 148.73 | 151.2 | 151.2 | 152.78 | 152.78 | 156.67 | 156.67 | 154.35 | 154.35 | 160.45 | 160.45 | 162.77 | 162.77 | 159.92 | 159.92 | 157.91 | 157.91 | 163.31 | 163.31 | 165.86
| 262 | Fabricación de computadoras y de equipo periférico | 100 | 101.34 | 100.89 | 105.26 | 103.53 | 102.2 | 104.68 | 107.17 | 114.42 | 116.5 | 113.53 | 113.98 | 119.41 | 121.02 | 124.49 | 116.77 | 114.59 | 115.22 | 115.73 | 113.48 | 113.72 | 113.31 | 113.23 | 117.05 | 115.14 | 113.5 | 112.22 | 113.36 | 111.29 | 112.05 | 113.31 | 116.27 | 114.77 | 113.77 | 114.25 | 115.41 | 114.83 | 113.74 | 113.77 | 113.62 | 112.37 | 113.59 | 113.78 | 113.27 | 114.58 | 115.92 | 116.28 | 118.69 | 118.8 | 118.72 | 118.05 | 117.66 | 117.71 | 119.33 | 118.81 | 117.96 | 120.05 | 120.32 | 120.76 | 120.53 | 119.92 | 119.11 | 119.96 | 123.87 | 125.91 | 124.28 | 122.09 | 121.75 | 122.52 | 123.22 | 124.19 | 123.22 | 121.25 | 121.45 | 121.45 | 122.72 | 122.72 | 123.66 | 123.69 | 124.12 | 124.12 | 125.2 | 125.2 | 123.71 | 123.71 | 125.24 | 125.24 | 126.02 | 126.02 | 125.28 | 125.28 | 123.81 | 123.81 | 125.24 | 124.8 | 125.07
| 263 | Fabricación de equipos de comunicación | 100 | 101.91 | 100.67 | 105.93 | 102.79 | 101.89 | 104.69 | 109.78 | 118.52 | 120.44 | 116.51 | 118.03 | 122.3 | 123.03 | 124.99 | 121.62 | 120.07 | 118.75 | 118.82 | 118.27 | 118.75 | 117.91 | 118.04 | 119.38 | 112.48 | 112.3 | 109.29 | 110.58 | 108.58 | 108.64 | 109.3 | 110.5 | 105.66 | 108.51 | 109.2 | 109.75 | 109.3 | 108.6 | 108.55 | 107.92 | 106.54 | 107.48 | 107.74 | 107 | 107.32 | 108.04 | 108.41 | 109.52 | 109.61 | 109.13 | 109.21 | 108.36 | 108.33 | 109.37 | 109.2 | 108.82 | 110.65 | 110.52 | 111.04 | 110.47 | 110.34 | 108.91 | 110.55 | 117.42 | 119.32 | 117.94 | 115.03 | 115.43 | 115.59 | 114.81 | 115.38 | 111.21 | 108.67 | 109.07 | 109.07 | 110.79 | 110.79 | 111.98 | 111.98 | 112.77 | 112.77 | 114.12 | 114.12 | 113.24 | 113.24 | 115.56 | 115.56 | 116.66 | 116.66 | 115.64 | 115.64 | 115.22 | 115.22 | 116.35 | 116.2 | 116.59
| 264 | Fabricación de aparatos electrónicos de consumo | 100 | 101.26 | 101.99 | 101.03 | 97.96 | 98.08 | 98.27 | 98.51 | 98.87 | 99.61 | 99.52 | 100.68 | 100.71 | 101.1 | 103.26 | 103.16 | 102.33 | 102.93 | 102.17 | 102.89 | 97.86 | 97.47 | 97.41 | 97.6 | 97.44 | 97.93 | 98.29 | 97.08 | 96.72 | 97.31 | 97.41 | 97.57 | 98.26 | 98.08 | 98.09 | 98.3 | 98.25 | 98.02 | 98.02 | 98.01 | 97.92 | 98.57 | 99.08 | 99.48 | 99.08 | 99.23 | 99.34 | 99.7 | 99.24 | 99.19 | 99.17 | 99.25 | 99.17 | 99.45 | 99.42 | 99.33 | 99.64 | 99.62 | 99.54 | 99.51 | 99.13 | 99.14 | 99.28 | 99.77 | 100.08 | 100.09 | 99.84 | 99.56 | 99.62 | 99.23 | 99.27 | 98.19 | 97.87 | 98.36 | 98.36 | 97.18 | 97.18 | 97.72 | 97.72 | 97.86 | 97.86 | 98.19 | 98.19 | 99.72 | 99.72 | 100.2 | 100.2 | 101.28 | 101.28 | 101.04 | 101.04 | 100.87 | 100.87 | 101.33 | 101.37 | 101.75
| 265 | Fabricación de equipo de medición, prueba, navegación y control; fabricación de relojes | 100 | 101.48 | 102.08 | 108.11 | 105.76 | 104.03 | 107.65 | 112.52 | 120.59 | 123.77 | 120.17 | 121.84 | 129.3 | 130.9 | 132.88 | 128.08 | 123.4 | 123.05 | 123.23 | 122.43 | 122.8 | 121.85 | 121.98 | 126.46 | 124.24 | 122.64 | 120.79 | 122.73 | 120.49 | 121.96 | 122.35 | 124.56 | 123.18 | 121.51 | 122.53 | 124.1 | 123.76 | 120.46 | 120.53 | 121.36 | 119.44 | 121.82 | 122.65 | 123 | 124.61 | 127.19 | 127.87 | 130.73 | 131.52 | 131.19 | 130.82 | 130.77 | 131.61 | 135.25 | 134.56 | 133.93 | 139.28 | 139.22 | 140.66 | 140.2 | 140.17 | 138.61 | 140.98 | 149.5 | 152.35 | 154.05 | 151.31 | 150.95 | 153.18 | 152.36 | 154.46 | 152.23 | 148.38 | 149.91 | 149.91 | 152.62 | 152.62 | 153.68 | 153.68 | 154.37 | 154.37 | 156.16 | 156.16 | 155.14 | 155.14 | 158.47 | 158.47 | 159.53 | 159.53 | 158.22 | 158.22 | 158.39 | 158.39 | 160.43 | 160.34 | 161.34
| 266 | Fabricación de equipo de irradiación y equipo electrónico de uso médico y terapéutico | 100 | 101.61 | 100.18 | 105.12 | 102.6 | 101.7 | 102.55 | 102.97 | 110.68 | 112 | 110.29 | 111.03 | 118.79 | 119.23 | 119.81 | 117.76 | 117.58 | 118.21 | 118.71 | 117.35 | 117.23 | 111.21 | 111.68 | 111.69 | 110.37 | 109.71 | 109.04 | 109.42 | 109.09 | 108.18 | 108.44 | 110.28 | 109.26 | 108.59 | 108.98 | 109.97 | 109.88 | 109.25 | 109.57 | 109.52 | 108.57 | 109.08 | 109.38 | 109.34 | 110.04 | 110.91 | 111.29 | 112.55 | 112.71 | 112.2 | 111.74 | 111.82 | 112.13 | 113.68 | 113.17 | 112.63 | 117.3 | 117.13 | 117.63 | 117.29 | 117.1 | 116.26 | 117.25 | 122 | 123.24 | 122.25 | 120.49 | 120.11 | 121.47 | 121.08 | 121.94 | 120.36 | 118.18 | 118.43 | 118.43 | 119.03 | 119.03 | 119.64 | 119.64 | 120.03 | 120.03 | 121 | 121 | 121 | 121 | 121 | 121 | 121.56 | 121.56 | 120.87 | 120.87 | 120.38 | 120.38 | 120.38 | 120.38 | 120.38
| 271 | Fabricación de motores, generadores y transformadores eléctricos y de aparatos de distribución y control de la | 100 | 101.67 | 102.63 | 107.45 | 105.68 | 105.29 | 108 | 112.25 | 119.22 | 120.72 | 118.11 | 119.29 | 124.81 | 125.87 | 127.92 | 124.24 | 122.09 | 122 | 122.11 | 121.41 | 121.5 | 120.71 | 121.06 | 124.02 | 122.58 | 121.82 | 120.71 | 122.2 | 120.71 | 122.18 | 122.71 | 124.74 | 123.74 | 122.9 | 123.41 | 124.48 | 124.1 | 121.97 | 122.01 | 122.23 | 120.49 | 122.3 | 122.71 | 123.22 | 123.99 | 125.56 | 126.34 | 128.66 | 128.98 | 128.31 | 127.55 | 127.55 | 128.2 | 131.12 | 130.5 | 129.59 | 133.34 | 133.16 | 134.01 | 133.24 | 133.14 | 131.46 | 133.64 | 142.76 | 147 | 145.34 | 143.92 | 143.56 | 145.95 | 145.49 | 147.11 | 144.4 | 140.8 | 141.27 | 141.27 | 142.5 | 142.5 | 143.7 | 143.7 | 144.31 | 144.31 | 146.18 | 146.18 | 145.74 | 145.74 | 149.67 | 149.67 | 151.34 | 151.34 | 150.74 | 150.74 | 150 | 150 | 152.6 | 152.68 | 153.63
| 272 | Fabricación de pilas, baterías y acumuladores eléctricos | 100 | 100.06 | 100.31 | 100.43 | 99.11 | 98.91 | 99.17 | 103.32 | 104.83 | 104.89 | 106.79 | 107.09 | 106.59 | 107.36 | 107.88 | 108.22 | 107.14 | 106.9 | 106.89 | 106.4 | 106.21 | 106.47 | 105.87 | 105.63 | 105.76 | 106.54 | 106.04 | 106.26 | 105.71 | 106.62 | 107.34 | 110.41 | 110.7 | 109.99 | 112.59 | 112.63 | 112.17 | 120.41 | 121.19 | 121.2 | 120.88 | 121.34 | 121.59 | 120.47 | 120.62 | 120.74 | 120.59 | 120.77 | 120.89 | 121.14 | 121.14 | 121.14 | 120.65 | 120.8 | 121.04 | 122.5 | 121.02 | 121.19 | 121.69 | 121.87 | 122.13 | 122.64 | 122.75 | 123.7 | 123.89 | 123.6 | 124.69 | 124.78 | 125.23 | 125.78 | 125.88 | 125.86 | 125.81 | 125.81 | 125.81 | 126.05 | 126.05 | 119.68 | 119.68 | 119.68 | 119.68 | 119.75 | 119.75 | 119.75 | 119.75 | 120.49 | 120.49 | 120.89 | 120.89 | 121.78 | 121.78 | 122.52 | 122.52 | 122.52 | 122.52 | 123.01
| 273 | Fabricación de hilos y cables aislados y sus dispositivos | 100 | 105.61 | 105.9 | 107.85 | 111.6 | 110.88 | 115.49 | 117.53 | 120.79 | 122.87 | 128.47 | 128.77 | 131.53 | 132.12 | 133.07 | 131.48 | 130.26 | 129.64 | 129.04 | 128.48 | 131.25 | 130.98 | 130.56 | 131.85 | 136.74 | 137.28 | 139.02 | 139.48 | 139.06 | 139.22 | 138.7 | 138.47 | 146.53 | 150.73 | 151.71 | 155.99 | 156.24 | 155.73 | 162.43 | 162.76 | 161.91 | 162.67 | 162.52 | 163.5 | 162.29 | 161.85 | 162.43 | 164.04 | 171.89 | 172.99 | 170.33 | 174.88 | 175.09 | 176.04 | 175.91 | 175.28 | 177.17 | 177.45 | 177.59 | 177.9 | 177.78 | 177.43 | 179.35 | 183.58 | 184.88 | 186.22 | 185.4 | 185.14 | 186.06 | 185.3 | 188.02 | 188.35 | 187.99 | 188.74 | 188.74 | 189.58 | 189.58 | 191.06 | 191.06 | 193.64 | 193.64 | 195.84 | 195.84 | 199.9 | 199.9 | 201.69 | 201.69 | 204.42 | 204.42 | 203.34 | 203.34 | 204.6 | 204.6 | 205.92 | 206.4 | 208.36
| 274 | Fabricación de equipos eléctricos de iluminación | 100 | 100.99 | 101.19 | 102.38 | 102.21 | 102.18 | 102.49 | 102.83 | 103.19 | 103.67 | 103.32 | 103.4 | 104.89 | 105.38 | 105.88 | 105.9 | 106.18 | 106.18 | 106.2 | 107.36 | 107.19 | 107 | 107.05 | 107.85 | 107.41 | 108.66 | 108.83 | 109.29 | 108.94 | 109.04 | 108.96 | 109.48 | 109.24 | 108.86 | 108.93 | 109.15 | 109.18 | 108.6 | 109.88 | 109.85 | 109.6 | 110 | 110.29 | 110.06 | 110.25 | 110.76 | 111.21 | 111.84 | 112.02 | 111.96 | 114.08 | 114.27 | 114.31 | 114.51 | 114.63 | 114.69 | 116.02 | 115.93 | 115.98 | 116.2 | 117.9 | 117.75 | 118.46 | 119.67 | 119.67 | 120.99 | 121.37 | 121.22 | 121.2 | 121.19 | 121.68 | 121.27 | 121.55 | 121.78 | 121.78 | 123.76 | 123.76 | 123.41 | 123.41 | 123.64 | 123.64 | 123.77 | 123.77 | 124.08 | 124.08 | 125.41 | 125.41 | 125.96 | 125.96 | 125.62 | 125.62 | 125.47 | 125.47 | 127.03 | 127.01 | 127.43
| 275 | Fabricación de aparatos de uso doméstico | 100 | 101.99 | 102.18 | 104.14 | 106.74 | 108.39 | 108.66 | 109.05 | 109.75 | 111.48 | 111.91 | 113.03 | 113.21 | 113.45 | 116.37 | 117.19 | 117.49 | 117.84 | 117.89 | 117.94 | 118.39 | 118.52 | 118.53 | 118.07 | 118.22 | 117.93 | 117.33 | 117.63 | 117.41 | 118.12 | 117.44 | 117.58 | 117.26 | 117.23 | 116.55 | 116.54 | 116.55 | 115.97 | 116.35 | 116.84 | 116.55 | 116.95 | 116.66 | 114.67 | 114.79 | 114.59 | 114.76 | 114.92 | 114.87 | 115.11 | 115.23 | 115.55 | 116.04 | 116.17 | 116.1 | 115.95 | 116.01 | 115.97 | 116 | 115.86 | 115.86 | 117 | 117.72 | 118.05 | 118.76 | 118.99 | 119.22 | 119.44 | 119.6 | 119.01 | 119.16 | 119.02 | 118.97 | 119.92 | 119.92 | 120.74 | 120.74 | 120.8 | 120.8 | 120.87 | 120.87 | 121.11 | 121.11 | 119.12 | 119.12 | 119.54 | 119.54 | 119.71 | 119.71 | 120.15 | 120.15 | 121.17 | 121.17 | 121.44 | 121.44 | 121.62
| 279 | Fabricación de otros tipos de equipo eléctrico n.c.p. | 100 | 105.24 | 105.57 | 109.64 | 108.01 | 107.69 | 109.65 | 113.2 | 117.83 | 120.52 | 120.76 | 121.2 | 123.09 | 123.46 | 126.54 | 124.26 | 122.65 | 122.57 | 122.62 | 126.18 | 126.18 | 125.91 | 125.98 | 126.42 | 125.52 | 125.64 | 125 | 125.45 | 125.26 | 125.62 | 125.78 | 125.48 | 125.08 | 124.74 | 124.97 | 125.31 | 125.04 | 124.14 | 126 | 126.68 | 126.02 | 126.75 | 127.23 | 127.21 | 127.6 | 130.01 | 130.87 | 133.7 | 134.09 | 133.06 | 135.43 | 135.62 | 138.42 | 141.72 | 140.65 | 139.42 | 143.85 | 143.5 | 144.55 | 143.76 | 143.34 | 141.57 | 136.68 | 146.51 | 149.25 | 146.64 | 142.73 | 141.96 | 144.19 | 143.7 | 145.14 | 142.09 | 137.59 | 138.3 | 138.3 | 139.46 | 139.46 | 140.65 | 140.65 | 141.41 | 141.41 | 143.38 | 143.38 | 142.21 | 142.21 | 145.13 | 145.13 | 146.06 | 146.06 | 144.63 | 144.63 | 143.67 | 143.67 | 146.17 | 146.39 | 147.61
| 281 | Fabricación de maquinaria y equipo de uso general | 100 | 101.13 | 101.93 | 105.87 | 105.48 | 105.12 | 107.19 | 110.14 | 115.67 | 120.87 | 119.45 | 120.64 | 123.89 | 125.05 | 126.36 | 125.79 | 123.58 | 123.18 | 123.72 | 123.41 | 123.84 | 123.38 | 123.26 | 125.72 | 124.92 | 124.03 | 123.17 | 123.78 | 122.81 | 123.47 | 123.89 | 125.28 | 124.62 | 124.08 | 124.6 | 125.36 | 125.23 | 123.45 | 123.45 | 123.61 | 122.75 | 124.1 | 124.28 | 124.16 | 124.91 | 126.07 | 126.6 | 128.24 | 128.74 | 128.78 | 128.65 | 128.62 | 129.28 | 130.68 | 130.59 | 130.34 | 132.45 | 132.43 | 132.97 | 132.79 | 132.86 | 132.4 | 133.46 | 137.76 | 139.43 | 139.86 | 138.81 | 138.67 | 139.73 | 139.79 | 140.64 | 139.54 | 137.94 | 138.47 | 138.47 | 139.26 | 139.26 | 140.56 | 140.56 | 141.31 | 141.31 | 142.81 | 142.81 | 142.63 | 142.63 | 144.09 | 144.09 | 145.02 | 145.02 | 145.02 | 145.02 | 145.11 | 145.11 | 146.21 | 146.15 | 146.62
| 282 | Fabricación de maquinaria y equipo de uso especial | 100 | 101.12 | 101.56 | 106.92 | 104.87 | 103.87 | 107.45 | 112.15 | 120.85 | 123.04 | 119.48 | 120.76 | 128.32 | 129.73 | 131.85 | 126.26 | 122.42 | 122.23 | 121.96 | 121.11 | 121.19 | 120.03 | 119.9 | 124.51 | 121.35 | 122.19 | 120.27 | 122.44 | 119.92 | 122.19 | 123.81 | 126.65 | 125.23 | 123.22 | 124.08 | 125.65 | 124.97 | 122.23 | 122.22 | 121.74 | 118.89 | 120.83 | 120.55 | 120.47 | 122.28 | 125.11 | 125.88 | 129.26 | 129.45 | 128.76 | 127.34 | 127.77 | 128.84 | 133.36 | 132.26 | 131.61 | 136.77 | 135.87 | 137.01 | 136.59 | 136.67 | 135.05 | 137.32 | 146.4 | 151.23 | 149.2 | 146.12 | 145.88 | 148.7 | 148.03 | 149.98 | 146.86 | 142.57 | 142.95 | 142.95 | 144.28 | 144.28 | 145.4 | 145.4 | 146.89 | 146.89 | 148.56 | 148.56 | 147.17 | 147.17 | 150.16 | 150.16 | 152.46 | 152.46 | 151.39 | 151.39 | 150.56 | 150.56 | 152.54 | 152.97 | 154.61
| 291 | Fabricación de vehículos automotores y sus motores | 100 | 100.8 | 101.93 | 103.48 | 103.15 | 102.52 | 103.62 | 105.12 | 107.21 | 108.64 | 109.58 | 110.09 | 111.67 | 112.11 | 113.25 | 112.19 | 111.94 | 112.29 | 112.6 | 112.03 | 112.04 | 111.44 | 111.71 | 112.94 | 113.39 | 113.51 | 112.89 | 113.19 | 112.75 | 113.17 | 113.69 | 114.8 | 114.02 | 113.81 | 113.75 | 113.96 | 113.81 | 113.48 | 113.5 | 113.35 | 112.67 | 113.04 | 113.18 | 113.17 | 113.37 | 113.64 | 113.86 | 114.66 | 114.7 | 114.7 | 114.81 | 114.89 | 114.89 | 115.85 | 115.39 | 115.39 | 116.16 | 116.2 | 116.39 | 116.34 | 116.27 | 116.17 | 116.65 | 117.72 | 118.35 | 119.33 | 119.63 | 119.66 | 120.16 | 120.24 | 120.35 | 120.57 | 120.48 | 120.61 | 120.61 | 120.64 | 120.64 | 120.91 | 120.93 | 121.01 | 121.01 | 121.32 | 121.32 | 121.52 | 121.52 | 122.06 | 122.06 | 123.3 | 123.3 | 123.63 | 123.63 | 125.02 | 125.02 | 125.77 | 125.6 | 126.52
| 292 | Fabricación de carrocerías para vehículos automotores; fabricación de remolques y semirremolques | 100 | 101.88 | 103.07 | 108.43 | 105.81 | 104.47 | 108.03 | 113.41 | 122.27 | 124.01 | 119.9 | 121.68 | 129.36 | 130.82 | 133.57 | 127.12 | 122.68 | 122.53 | 122.68 | 122.28 | 122.3 | 121.74 | 121.89 | 127.11 | 124.24 | 122.27 | 122.77 | 123.67 | 122.63 | 123.33 | 123.66 | 124.83 | 123.97 | 123.25 | 123.25 | 123.98 | 123.71 | 122.21 | 122.65 | 122.56 | 121.47 | 122.66 | 123.03 | 122.97 | 123.75 | 124.81 | 125.27 | 126.8 | 126.99 | 125.68 | 124.56 | 125.48 | 126.36 | 130.71 | 129.28 | 127.77 | 133.84 | 133.38 | 134.77 | 133.81 | 133.28 | 130.98 | 134.35 | 147.69 | 151.19 | 147.6 | 142.64 | 141.59 | 145.41 | 144.3 | 146.72 | 142.28 | 136.04 | 136.76 | 136.76 | 138.45 | 138.45 | 140.16 | 140.16 | 141.26 | 141.26 | 143.96 | 143.96 | 142.38 | 142.38 | 146.81 | 146.81 | 148.81 | 148.81 | 146.83 | 146.83 | 146.46 | 146.46 | 150.29 | 150.34 | 152.11
| 293 | Fabricación de partes, piezas (autopartes) y accesorios (lujos) para vehículos automotores | 100 | 101.3 | 102.08 | 105.29 | 105.28 | 104.95 | 107.26 | 109.75 | 112.96 | 116.05 | 116.84 | 118.18 | 120.66 | 121.57 | 123.19 | 122.18 | 119.58 | 119.21 | 119.44 | 118.88 | 120.13 | 119.64 | 119.74 | 121.13 | 120.64 | 121.03 | 121.01 | 121.06 | 120.49 | 121.16 | 120.92 | 121.49 | 121.39 | 120.7 | 120.91 | 121.75 | 121.58 | 121.46 | 123.45 | 123.27 | 122.77 | 123.38 | 123.63 | 123.63 | 124.07 | 124.71 | 124.92 | 126.07 | 126.75 | 126.62 | 126.63 | 126.7 | 126.93 | 127.85 | 128.77 | 128.49 | 130.06 | 130.3 | 131.08 | 131.51 | 132.31 | 132.42 | 133.39 | 138.7 | 139.62 | 140.35 | 139.86 | 139.41 | 140.03 | 141.06 | 141.95 | 141.51 | 141.95 | 142.39 | 142.39 | 143.61 | 143.61 | 143.87 | 143.87 | 145.69 | 145.69 | 147.96 | 147.96 | 148.82 | 148.82 | 151.36 | 151.36 | 151.95 | 151.95 | 153.63 | 153.63 | 155.01 | 155.01 | 159.32 | 159.34 | 159.87
| 301 | Construcción de barcos y otras embarcaciones | 100 | 102.39 | 103.21 | 110.54 | 106.8 | 105.47 | 110.48 | 118.13 | 130.73 | 132.88 | 127.03 | 129.58 | 140.5 | 142 | 145.18 | 136 | 129.67 | 129.22 | 129.53 | 128.16 | 128.22 | 126.32 | 126.85 | 134.19 | 130.15 | 127.38 | 124.56 | 127.62 | 124.07 | 126.47 | 127.57 | 131.5 | 128.61 | 126.15 | 126.15 | 128.63 | 127.7 | 122.47 | 122.1 | 121.77 | 118.08 | 122.11 | 123.39 | 123.18 | 126.1 | 129.68 | 131.25 | 136.43 | 137.07 | 134.98 | 133.08 | 133.42 | 134.71 | 141.08 | 139 | 136.77 | 145.68 | 145 | 147.05 | 145.63 | 144.85 | 141.41 | 145.49 | 165.05 | 170.18 | 164.92 | 157.65 | 156.11 | 161.71 | 160.08 | 163.63 | 157.12 | 148.12 | 149.18 | 149.18 | 151.65 | 151.65 | 154.16 | 154.16 | 155.77 | 155.77 | 159.74 | 159.74 | 157.37 | 157.37 | 163.59 | 163.59 | 165.96 | 165.96 | 163.05 | 163.05 | 161.01 | 161.01 | 166.51 | 166.51 | 169.11
| 302 | Fabricación de locomotoras y de material rodante para ferrocarriles | 100 | 102.39 | 103.21 | 110.54 | 106.8 | 104.15 | 109.1 | 116.66 | 129.1 | 131.23 | 125.45 | 127.96 | 138.75 | 140.23 | 143.37 | 134.31 | 128.05 | 127.61 | 127.91 | 126.57 | 126.62 | 124.75 | 125.27 | 132.52 | 128.53 | 125.79 | 123.01 | 126.03 | 122.53 | 124.89 | 125.98 | 129.86 | 127.01 | 124.58 | 124.58 | 127.03 | 126.11 | 120.94 | 120.58 | 120.25 | 116.6 | 120.59 | 121.85 | 121.65 | 124.53 | 128.06 | 129.62 | 134.73 | 135.37 | 133.3 | 131.42 | 131.76 | 133.04 | 139.32 | 137.26 | 135.07 | 143.87 | 143.2 | 145.22 | 143.82 | 143.05 | 139.65 | 143.68 | 163 | 168.06 | 162.87 | 155.69 | 154.16 | 159.7 | 158.08 | 161.59 | 155.17 | 146.27 | 147.32 | 147.32 | 149.76 | 149.76 | 152.24 | 152.24 | 153.83 | 153.83 | 157.75 | 157.75 | 155.41 | 155.41 | 161.56 | 161.56 | 163.89 | 163.89 | 161.02 | 161.02 | 159 | 159 | 164.43 | 164.43 | 167.01
| 303 | Fabricación de aeronaves, naves espaciales y de maquinaria conexa | 100 | 102.39 | 103.21 | 110.54 | 106.8 | 105.47 | 110.48 | 118.14 | 130.74 | 132.89 | 127.04 | 129.58 | 140.51 | 142.01 | 145.19 | 136.01 | 129.67 | 129.23 | 129.53 | 128.17 | 128.23 | 126.33 | 126.86 | 134.2 | 130.16 | 127.39 | 124.57 | 127.63 | 124.08 | 126.47 | 127.58 | 131.51 | 128.62 | 126.16 | 126.16 | 128.64 | 127.71 | 122.48 | 122.11 | 121.78 | 118.08 | 122.12 | 123.39 | 123.19 | 126.11 | 129.69 | 131.26 | 136.44 | 137.08 | 134.99 | 133.09 | 133.42 | 134.72 | 141.09 | 139 | 136.78 | 145.69 | 145.01 | 147.06 | 145.64 | 144.86 | 141.42 | 145.5 | 165.06 | 170.19 | 164.93 | 157.66 | 156.12 | 161.72 | 160.09 | 163.64 | 157.13 | 148.12 | 149.19 | 149.19 | 151.66 | 151.66 | 154.17 | 154.17 | 155.78 | 155.78 | 159.75 | 159.75 | 157.38 | 157.38 | 163.6 | 163.6 | 165.97 | 165.97 | 163.06 | 163.06 | 161.02 | 161.02 | 166.52 | 166.52 | 169.12
| 304 | Fabricación de vehículos militares de combate | 100 | 102.39 | 103.21 | 110.54 | 106.8 | 105.47 | 110.48 | 118.13 | 130.73 | 132.88 | 127.03 | 129.58 | 140.5 | 142 | 145.18 | 136 | 129.67 | 129.22 | 129.53 | 128.16 | 128.22 | 126.32 | 126.85 | 134.19 | 130.15 | 127.38 | 124.56 | 127.62 | 124.07 | 126.47 | 127.57 | 131.5 | 128.61 | 126.15 | 126.15 | 128.63 | 127.7 | 122.47 | 122.1 | 121.77 | 118.08 | 122.11 | 123.39 | 123.18 | 126.1 | 129.68 | 131.25 | 136.43 | 137.07 | 134.98 | 133.08 | 133.42 | 134.71 | 141.08 | 139 | 136.77 | 145.68 | 145 | 147.05 | 145.63 | 144.85 | 141.41 | 145.49 | 165.05 | 170.18 | 164.92 | 157.65 | 156.11 | 161.71 | 160.08 | 163.63 | 157.12 | 148.12 | 149.18 | 149.18 | 151.65 | 151.65 | 154.16 | 154.16 | 155.77 | 155.77 | 159.74 | 159.74 | 157.37 | 157.37 | 163.59 | 163.59 | 165.96 | 165.96 | 163.05 | 163.05 | 161.01 | 161.01 | 166.51 | 166.51 | 169.11
| 309 | Fabricación de otros tipos de equipo de transporte n.c.p. | 100 | 102.2 | 102.65 | 102.89 | 103.9 | 104.69 | 105.83 | 106.7 | 109.43 | 110.47 | 110.93 | 111 | 111.2 | 115.74 | 117.58 | 117.44 | 117.91 | 122.57 | 123.34 | 123.71 | 123.45 | 122.98 | 122.99 | 123.64 | 122.92 | 122.79 | 122.18 | 122.39 | 122.83 | 121.75 | 120.13 | 119.71 | 120 | 120.4 | 120.71 | 121.14 | 121.14 | 121.54 | 121.54 | 119.85 | 119.85 | 119.91 | 119.91 | 120.19 | 120.21 | 120.21 | 120.21 | 120.21 | 120.31 | 121.18 | 121.18 | 120.93 | 120.97 | 121.1 | 121.81 | 122.19 | 122.76 | 123.59 | 124.9 | 125.46 | 125.63 | 127.2 | 127.41 | 129.72 | 129.76 | 130.89 | 131.14 | 131.71 | 132.12 | 132.94 | 133.77 | 134.26 | 134.82 | 135.94 | 135.94 | 136.87 | 136.87 | 136.96 | 136.96 | 138.14 | 138.14 | 139.4 | 139.4 | 139.4 | 139.4 | 141.25 | 141.25 | 142.64 | 142.64 | 143.39 | 143.39 | 144.92 | 144.92 | 147.54 | 147.23 | 148.84
| 311 | Fabricación de muebles | 100 | 100.91 | 100.16 | 102.82 | 102.8 | 103.04 | 102.83 | 103.43 | 104.98 | 105.25 | 105.31 | 105.86 | 106.4 | 106.94 | 107.75 | 107.57 | 108.46 | 108.5 | 108.53 | 108.48 | 108.48 | 107.71 | 107.73 | 107.9 | 108.07 | 108.22 | 108.21 | 108.35 | 109.12 | 109.12 | 109.59 | 109.69 | 109.37 | 109.78 | 109.53 | 109.64 | 110.21 | 110.17 | 110.32 | 110.63 | 110.14 | 110.7 | 110.74 | 111.01 | 111.24 | 111.51 | 111.26 | 112.16 | 112.2 | 112.37 | 112.85 | 112.98 | 113.18 | 113.69 | 113.68 | 113.55 | 114.25 | 114.27 | 114.41 | 114.73 | 114.68 | 114.79 | 115.62 | 117.66 | 118.12 | 118.29 | 118.85 | 118.87 | 119.53 | 119.39 | 120 | 119.57 | 119.13 | 120.33 | 120.33 | 120.66 | 120.66 | 121.56 | 121.56 | 122.7 | 122.7 | 123 | 123 | 123.17 | 123.17 | 123.88 | 123.88 | 125.12 | 125.12 | 125.19 | 125.19 | 125.32 | 125.32 | 126.15 | 126.3 | 126.26
| 312 | Fabricación de colchones y somieres | 100 | 100.16 | 101.18 | 103.05 | 103.18 | 103.28 | 103.32 | 105.28 | 105.41 | 106.42 | 106.39 | 106.72 | 106.86 | 106.94 | 107.96 | 107.87 | 107.87 | 107.87 | 108 | 108 | 108 | 108.13 | 108.27 | 108.42 | 109.14 | 109.94 | 110.2 | 110.2 | 110.33 | 110.4 | 110.78 | 110.8 | 111.67 | 111.69 | 112.79 | 113.05 | 113.03 | 112.89 | 112.84 | 112.84 | 113.64 | 114.78 | 114.98 | 115.71 | 114.98 | 115.33 | 114.5 | 115.53 | 115.5 | 115.4 | 115.53 | 116.29 | 115.38 | 115.03 | 115.53 | 115.46 | 115.75 | 115.23 | 115.15 | 115.15 | 114.91 | 116.18 | 115.96 | 116.91 | 116.91 | 117.09 | 116.44 | 116.54 | 117.35 | 119.96 | 123.69 | 123.69 | 123.35 | 124.21 | 124.21 | 125.08 | 125.08 | 124.53 | 124.53 | 126.4 | 126.4 | 127.29 | 127.29 | 127.54 | 127.54 | 126.69 | 126.69 | 131.58 | 131.58 | 130.31 | 130.31 | 131.24 | 131.24 | 132.03 | 132.17 | 132.65
| 321 | Fabricación de joyas, bisutería y artículos conexos | 100 | 99.82 | 95.56 | 96.11 | 96.29 | 96.12 | 96.8 | 96.8 | 97.11 | 97.17 | 97.33 | 97.05 | 97.47 | 97.47 | 97.59 | 97.59 | 96.18 | 96.18 | 96.18 | 97.31 | 97.31 | 97.79 | 97.79 | 97.79 | 97.79 | 98.31 | 98.31 | 98.37 | 98.41 | 98.41 | 99.12 | 98.9 | 99.07 | 98.88 | 98.82 | 98.82 | 98.8 | 99.65 | 99.95 | 99.99 | 100.03 | 100.02 | 100.03 | 100.03 | 100.03 | 100.03 | 99.89 | 100.14 | 100.01 | 100.53 | 101.05 | 101.05 | 100.77 | 100.77 | 100.78 | 100.86 | 100.8 | 100.65 | 100.61 | 100.67 | 100.71 | 101.15 | 101.18 | 101.35 | 101.35 | 101.35 | 101.35 | 96.38 | 95.53 | 95.89 | 95.85 | 95.41 | 94.44 | 97.95 | 97.95 | 98.2 | 98.2 | 100.69 | 100.69 | 100.32 | 100.32 | 98.94 | 98.94 | 100.39 | 100.39 | 101.19 | 101.19 | 102.36 | 102.36 | 101.41 | 101.41 | 103.34 | 103.34 | 104.96 | 104.96 | 104.87
| 323 | Fabricación de artículos y equipo para la práctica del deporte | 100 | 102.68 | 111.52 | 111.52 | 111.52 | 111.88 | 111.88 | 113.13 | 113.13 | 117.48 | 117.48 | 116.81 | 120.01 | 120.01 | 120.01 | 120.01 | 120.01 | 120.01 | 120.01 | 120.01 | 120.01 | 120.01 | 120.01 | 120.01 | 120.01 | 120.01 | 120.01 | 120.01 | 120.01 | 120.01 | 120.01 | 120.01 | 120.01 | 120.01 | 120.01 | 120.01 | 120.01 | 120.01 | 120.01 | 120.01 | 120.01 | 120.01 | 120.01 | 120.01 | 120.01 | 120.01 | 120.01 | 120.01 | 120.01 | 120.01 | 120.01 | 120.01 | 120.01 | 120.01 | 120.01 | 120.01 | 120.01 | 120.01 | 120.01 | 120.64 | 120.64 | 120.17 | 120.17 | 120.17 | 121.92 | 121.92 | 121.92 | 121.92 | 121.92 | 121.92 | 121.92 | 121.92 | 122.42 | 122.42 | 122.42 | 125.29 | 125.29 | 125.29 | 125.29 | 125.29 | 125.29 | 125.29 | 125.29 | 125.29 | 125.29 | 125.29 | 125.29 | 125.29 | 125.29 | 125.29 | 125.29 | 125.29 | 125.29 | 125.29 | 125.29 | 125.29
| 324 | Fabricación de juegos, juguetes y rompecabezas | 100 | 100.82 | 101.1 | 102.95 | 106.16 | 105.67 | 107.6 | 110.43 | 112.76 | 113.71 | 112.66 | 113.12 | 115.09 | 115.49 | 117.01 | 115.49 | 114.38 | 114.2 | 114.11 | 113.86 | 113.87 | 113.53 | 113.66 | 114.98 | 114.25 | 114.03 | 115.15 | 117.7 | 117.06 | 117.65 | 117.83 | 118.42 | 118.21 | 118.02 | 117.63 | 117.93 | 117.81 | 114.03 | 114.69 | 113.87 | 113.46 | 113.91 | 114.42 | 114.41 | 114.73 | 115.21 | 115.44 | 116 | 116.1 | 115.97 | 115.79 | 115.84 | 116.17 | 116.84 | 116.82 | 116.62 | 117.56 | 117.49 | 117.7 | 117.71 | 118.42 | 118.09 | 118.63 | 121.18 | 121.83 | 121.16 | 120.6 | 120.36 | 121.09 | 121.18 | 121.89 | 121.05 | 119.86 | 120.32 | 120.32 | 120.82 | 120.82 | 121.95 | 121.95 | 122.22 | 122.22 | 123.59 | 123.59 | 123.89 | 123.89 | 124.48 | 124.48 | 124.69 | 124.69 | 125.48 | 125.48 | 122.92 | 122.92 | 123.5 | 124.12 | 126.2
| 325 | Fabricación de instrumentos, aparatos y materiales médicos y odontológicos (incluido mobiliario) | 100 | 101.08 | 102.45 | 105.64 | 104.1 | 103.23 | 104.96 | 107.42 | 113.5 | 114.43 | 112.91 | 113.62 | 117.16 | 117.66 | 118.92 | 117.82 | 115.74 | 115.63 | 115.96 | 115.48 | 115.43 | 116.08 | 116.36 | 118.26 | 117.85 | 117.17 | 116.49 | 117.27 | 116.01 | 116.88 | 117.23 | 118.55 | 117.82 | 116.9 | 117.47 | 118.21 | 118.01 | 117.43 | 117.88 | 117.84 | 117.32 | 118.23 | 118.46 | 118.66 | 119.22 | 120.07 | 120.36 | 121.67 | 121.46 | 121.72 | 121.66 | 121.86 | 122.24 | 123.28 | 122.97 | 122.74 | 122.89 | 122.56 | 122.71 | 122.59 | 122.48 | 122.23 | 123.56 | 125.24 | 126 | 126.6 | 126.35 | 126.47 | 127.15 | 127 | 127.34 | 127.03 | 126.66 | 128.05 | 128.05 | 128.77 | 128.77 | 130.85 | 130.85 | 131.01 | 131.01 | 131.32 | 131.32 | 130.72 | 130.72 | 132.48 | 132.48 | 132.73 | 132.73 | 132.49 | 132.49 | 132.23 | 132.23 | 132.8 | 132.87 | 133.09
| 329 | Otras industrias manufactureras n.c.p. | 100 | 101.18 | 102.93 | 102.89 | 104.13 | 104.17 | 105.56 | 105.8 | 106.28 | 107.59 | 107.88 | 108.01 | 108.38 | 108.81 | 111.47 | 111.68 | 112.22 | 111.73 | 112 | 112.28 | 112.02 | 111.54 | 112.3 | 112.7 | 112.35 | 112.58 | 113.87 | 114.05 | 113.72 | 114.27 | 114.89 | 114.87 | 113.69 | 113.62 | 113.6 | 113.9 | 114.05 | 114.34 | 114.45 | 115.45 | 115.14 | 115.18 | 115.13 | 115.86 | 115.38 | 115.79 | 115.77 | 116.05 | 116.54 | 116.35 | 117.01 | 117.22 | 117.22 | 117.56 | 117.82 | 118.32 | 118.04 | 118.03 | 118.09 | 118.3 | 118.71 | 119.14 | 120.01 | 120.95 | 121.82 | 121.65 | 121.57 | 121.25 | 121.7 | 121.57 | 121.93 | 121.78 | 121.76 | 121.47 | 121.47 | 121.67 | 121.67 | 122.07 | 122.07 | 122.39 | 122.39 | 122.7 | 122.7 | 125.06 | 125.06 | 125.48 | 125.48 | 125.65 | 125.65 | 126.37 | 126.37 | 128.64 | 128.64 | 130.57 | 129.65 | 129.71
CLASE_CIIU | 0110 | Cultivos agrícolas transitorios | 100 | 107.95 | 115.02 | 120.15 | 115.85 | 111.77 | 111.07 | 112.01 | 113.63 | 118.22 | 125.07 | 126.4 | 131.83 | 142.33 | 143.1 | 143.95 | 144.84 | 147.61 | 149.9 | 146.5 | 115.17 | 105.26 | 104.48 | 105.74 | 111.51 | 120.45 | 118.92 | 123.97 | 122.24 | 125.25 | 127.82 | 124.2 | 121.46 | 115.05 | 116.4 | 119.02 | 120.85 | 123.78 | 123.6 | 125.34 | 123.92 | 121.72 | 120.65 | 118.02 | 117.84 | 118.78 | 121.24 | 123.28 | 131.44 | 140.76 | 134.61 | 135.53 | 139.56 | 140.8 | 144.37 | 145.68 | 141.64 | 141.25 | 143.45 | 136.42 | 133.51 | 135.11 | 138.86 | 154.43 | 151.4 | 156.09 | 150.89 | 145.41 | 141.99 | 140.63 | 137.68 | 136.62 | 139.62 | 149.27 | 149.27 | 154.55 | 154.55 | 164.98 | 164.98 | 167.15 | 167.15 | 185.59 | 185.59 | 160.06 | 160.06 | 162.01 | 162.01 | 163.63 | 163.63 | 163.35 | 163.35 | 167.85 | 167.85 | 173.59 | 179.37 | 195.11
| 0120 | Cultivos agrícolas permanentes | 100 | 100.71 | 99.79 | 101.85 | 101.43 | 97.58 | 98.27 | 98.73 | 102.06 | 103.91 | 106.35 | 108.19 | 111.52 | 115.62 | 117.77 | 120.53 | 120.66 | 118.52 | 120.33 | 124.81 | 123.17 | 126.64 | 127.22 | 125.12 | 118.96 | 117.96 | 116.81 | 114.34 | 114.47 | 107.79 | 106.25 | 108.84 | 110.89 | 112.56 | 115.3 | 115.34 | 115.15 | 114.81 | 115.08 | 117.37 | 114.15 | 111.21 | 111.94 | 112.72 | 115.33 | 119.37 | 124.56 | 123.28 | 119.6 | 119.4 | 118.89 | 125.37 | 125.68 | 125.73 | 128.92 | 131.14 | 136.18 | 146.57 | 148.83 | 144.95 | 142.26 | 140.01 | 140.41 | 151.59 | 157.81 | 153.95 | 148.81 | 152.42 | 157.54 | 168.79 | 175.11 | 174.64 | 173.35 | 178.58 | 178.58 | 179.71 | 179.71 | 185.03 | 185.06 | 186.61 | 186.61 | 201 | 201 | 204.83 | 204.83 | 208.75 | 208.75 | 221.42 | 221.42 | 232.6 | 232.6 | 237 | 237 | 245.34 | 247.04 | 259.71
| 0140 | Ganadería | 100 | 96.67 | 96.7 | 97.33 | 96.58 | 97.52 | 96.85 | 97 | 98.53 | 100.5 | 101.71 | 103.61 | 104.72 | 104.65 | 103.82 | 104.08 | 107.8 | 113.44 | 115.29 | 116.5 | 116.75 | 117.29 | 116.68 | 117.2 | 117.08 | 116.09 | 115.05 | 115.97 | 115.83 | 115.84 | 114.28 | 114.33 | 115.86 | 115.83 | 114.88 | 115.51 | 114.95 | 114.93 | 114.85 | 115.19 | 115.47 | 116.19 | 116.45 | 115.85 | 115.2 | 116.5 | 115.19 | 116.13 | 117.25 | 115.56 | 115.09 | 116.96 | 118.28 | 119.76 | 120.32 | 119.73 | 119.55 | 118.93 | 118.24 | 118.43 | 118.79 | 118.33 | 118.37 | 119.04 | 123.01 | 120.4 | 118.26 | 119.56 | 119.82 | 120.26 | 120.66 | 123.7 | 125.75 | 125.48 | 125.48 | 126.65 | 126.65 | 131.47 | 131.47 | 137.81 | 137.81 | 143.41 | 143.41 | 147 | 147 | 148.93 | 148.93 | 145.6 | 145.6 | 143.28 | 143.28 | 145.7 | 145.7 | 150.26 | 151.53 | 154.59
| 0200 | Silvicultura y extracción de madera | 100 | 100.13 | 100.09 | 100.7 | 100.99 | 101.25 | 101.08 | 101.61 | 101.91 | 103.15 | 103.15 | 103.08 | 102.95 | 103.97 | 104.24 | 103.56 | 103.16 | 105.95 | 105.96 | 106.22 | 106.11 | 106.1 | 106.83 | 106.81 | 106.56 | 106.3 | 106.48 | 111.23 | 111.6 | 111.54 | 111.2 | 111.48 | 111.14 | 109.95 | 109.94 | 110.01 | 109.96 | 109.81 | 110.69 | 110.79 | 110.66 | 110.78 | 110.78 | 110.77 | 111.02 | 111.18 | 111.23 | 111.23 | 111.17 | 111.29 | 112.88 | 112.42 | 112.45 | 112.77 | 112.98 | 112.92 | 113.43 | 113.42 | 113.37 | 113.36 | 113.06 | 112.97 | 112.94 | 113.73 | 113.97 | 113.98 | 113.81 | 107.75 | 107.7 | 108.84 | 108.78 | 110.14 | 110.1 | 110.44 | 110.44 | 115.54 | 115.54 | 115.89 | 115.89 | 115.96 | 115.96 | 112.72 | 112.72 | 112.91 | 112.91 | 113.2 | 113.2 | 113.66 | 113.66 | 113.75 | 113.75 | 113.72 | 113.72 | 116.41 | 116.41 | 116.52
| 0300 | Pesca y acuicultura | 100 | 100.11 | 103.36 | 104.22 | 104.47 | 104.24 | 104.7 | 105.29 | 107.53 | 108.41 | 108.33 | 108.96 | 111.27 | 111.58 | 114.43 | 119.71 | 119.41 | 118.52 | 118.86 | 118.71 | 116.68 | 112.77 | 110.84 | 110.44 | 110.65 | 112.53 | 112.83 | 110.59 | 113.31 | 112.08 | 113.68 | 113.87 | 113.46 | 108.94 | 106.96 | 105.25 | 104.74 | 109.13 | 109.8 | 112.08 | 113.38 | 113.7 | 111.77 | 114.76 | 114.77 | 115.11 | 115.12 | 114 | 111.65 | 114.14 | 112.92 | 115.81 | 120.08 | 117.05 | 116.91 | 117.89 | 117.49 | 116.62 | 115.35 | 114.71 | 114.06 | 116.76 | 117.55 | 119.6 | 121.69 | 120.5 | 122.2 | 123.21 | 123.86 | 125.08 | 126.38 | 126.3 | 126.32 | 127.83 | 127.83 | 127.77 | 127.77 | 130.59 | 130.65 | 135.09 | 135.09 | 134.92 | 134.92 | 134.52 | 134.52 | 134.39 | 134.39 | 137.21 | 137.21 | 137.71 | 137.71 | 137.56 | 137.56 | 138.42 | 136.51 | 137.16
| 0510 | Extracción de hulla (carbón de piedra) | 100 | 100.76 | 101.15 | 101.8 | 103.21 | 105.21 | 100.57 | 97.85 | 99.47 | 101.29 | 103.74 | 106.72 | 105.06 | 105.03 | 108.84 | 105.46 | 107.33 | 106.75 | 109.3 | 109.67 | 107.07 | 110.41 | 110.96 | 115.53 | 116.66 | 118 | 116.68 | 114.45 | 116.22 | 114.45 | 115.87 | 119.34 | 117.87 | 119.79 | 119.79 | 119.95 | 119.95 | 119.95 | 119.95 | 116.64 | 115.86 | 115.86 | 115.86 | 115.86 | 115.86 | 115.86 | 115.86 | 118.33 | 118.54 | 118.54 | 118.54 | 118.67 | 119.13 | 121.84 | 121.33 | 120.19 | 120.19 | 120.19 | 120.19 | 120.19 | 120.19 | 121.78 | 121.78 | 121.78 | 121.78 | 121.78 | 121.78 | 121.78 | 121.78 | 122.5 | 122.5 | 122.5 | 122.5 | 122.5 | 122.5 | 122.5 | 120.87 | 121.94 | 121.94 | 121.6 | 121.82 | 121.99 | 126.33 | 122.67 | 123.77 | 127.84 | 126.52 | 129.71 | 129.64 | 133.91 | 136.35 | 136.35 | 138.34 | 151.05 | 164.2 | 171.22
| 0610 | Extracción de petróleo crudo | 100 | 95.26 | 76.57 | 82.81 | 85.05 | 82.34 | 92.19 | 89.09 | 86.91 | 78.2 | 76.72 | 76.68 | 79.39 | 71.51 | 69.31 | 74.6 | 75.45 | 82.32 | 87.42 | 87.22 | 80.48 | 78.96 | 82.92 | 88.17 | 82.89 | 85.27 | 84.48 | 81.85 | 84.11 | 82.11 | 76.79 | 84.18 | 91.81 | 96.53 | 102.36 | 117.09 | 118.15 | 121.06 | 115.84 | 116.21 | 123.87 | 139.94 | 138.99 | 138.42 | 137.03 | 153.06 | 162.18 | 132.91 | 118.79 | 118.05 | 128.83 | 132.5 | 147.86 | 155.34 | 136.75 | 139.26 | 139.86 | 146.43 | 137.76 | 143.96 | 147.4 | 144.27 | 122.69 | 70.03 | 46.53 | 59.33 | 95.38 | 102.22 | 107.6 | 98.73 | 102.08 | 104.38 | 113.43 | 126.49 | 127.8 | 143.54 | 147.82 | 157.48 | 157.36 | 157.27 | 156.58 | 165.11 | 168.06 | 175.35 | 180.23 | 185.34 | 187.95 | 180.24 | 179.14 | 184.94 | 184.94 | 204.3 | 206.04 | 209.44 | 205 | 189.32
| 0620 | Extracción de gas natural | 100 | 105.07 | 100.99 | 107.47 | 109.95 | 106.52 | 109.78 | 119.2 | 129.86 | 131.92 | 131.15 | 133.58 | 137.7 | 136.55 | 141.47 | 130.89 | 128.61 | 128.5 | 128.52 | 121.99 | 131.27 | 131.02 | 141.4 | 144.49 | 149.86 | 140.34 | 137.62 | 139.87 | 132.67 | 137.01 | 134.59 | 142.27 | 137.3 | 133.08 | 137.42 | 142.39 | 141.43 | 141.43 | 137.77 | 135.21 | 134.12 | 138.32 | 145.1 | 146 | 146 | 150.14 | 151.6 | 160.59 | 160.59 | 160.59 | 157.95 | 157.95 | 159.49 | 167.54 | 167.59 | 162.92 | 174.59 | 172.72 | 176.23 | 174 | 174 | 168.98 | 173.41 | 196.72 | 194.87 | 182.15 | 178.06 | 184.11 | 192.23 | 194.28 | 198.59 | 190.7 | 182.54 | 183.85 | 183.85 | 186.89 | 186.89 | 189.99 | 189.99 | 191.49 | 191.49 | 197.36 | 197.36 | 193.95 | 193.95 | 201.61 | 201.61 | 204.01 | 204.01 | 200.44 | 200.44 | 197.93 | 197.93 | 202.57 | 205.21 | 205.21
| 0722 | Extracción de oro y otros metales preciosos | 100 | 100.24 | 101.05 | 98.91 | 101.51 | 101.51 | 101.51 | 101.9 | 107 | 122.44 | 116.61 | 111.55 | 112.07 | 120.86 | 125.2 | 136.37 | 136.37 | 128.64 | 121.96 | 121.96 | 125.5 | 129.68 | 131.52 | 132.45 | 132.31 | 132.31 | 132.31 | 135.75 | 138.09 | 138.09 | 136.7 | 139.34 | 141.95 | 143.64 | 139.43 | 143.65 | 143.12 | 141.34 | 141.23 | 145.14 | 141.81 | 138.08 | 138.45 | 134.92 | 132.58 | 135.2 | 135.61 | 135.61 | 135.61 | 135.61 | 135.61 | 135.61 | 135.61 | 135.61 | 135.61 | 135.61 | 135.61 | 135.61 | 135.61 | 135.61 | 135.61 | 135.61 | 135.61 | 135.61 | 135.61 | 135.61 | 135.61 | 135.61 | 135.61 | 135.61 | 135.61 | 135.61 | 135.61 | 135.61 | 135.61 | 135.61 | 135.61 | 135.61 | 135.61 | 135.61 | 135.61 | 135.61 | 135.61 | 135.61 | 135.61 | 135.61 | 135.61 | 135.61 | 135.61 | 135.61 | 135.61 | 135.61 | 135.61 | 135.61 | 135.61 | 135.61
| 0810 | Extracción de piedra, arena, arcillas, cal, yeso, caolín, bentonitas y similares | 100 | 102.39 | 103.21 | 110.47 | 106.72 | 104.08 | 109.03 | 120.57 | 129.14 | 131.14 | 125.37 | 127.88 | 137.56 | 139.03 | 139.93 | 131.09 | 124.98 | 127 | 127 | 125.66 | 125.66 | 125.66 | 125.66 | 125.66 | 125.66 | 125.66 | 125.66 | 125.66 | 125.66 | 125.66 | 125.66 | 125.66 | 125.66 | 125.66 | 125.66 | 125.66 | 125.66 | 125.66 | 125.66 | 125.66 | 125.66 | 125.66 | 125.66 | 125.66 | 125.66 | 125.66 | 125.66 | 125.66 | 125.66 | 125.66 | 125.66 | 125.66 | 125.66 | 125.66 | 125.66 | 125.66 | 125.66 | 125.66 | 125.66 | 125.66 | 125.66 | 125.66 | 125.66 | 125.66 | 125.66 | 125.66 | 125.66 | 124.44 | 112.61 | 111.48 | 113.95 | 109.42 | 103.15 | 103.88 | 103.88 | 105.6 | 105.6 | 107.35 | 107.35 | 108.48 | 108.48 | 111.24 | 111.24 | 105.26 | 105.26 | 109.43 | 109.43 | 115.24 | 115.24 | 113.14 | 113.14 | 110.86 | 110.86 | 113.08 | 113.62 | 114.9
| 0890 | Extracción de otros minerales no metálicos n.c.p. 0890 | 100 | 101.59 | 102.14 | 106.8 | 97.7 | 96.08 | 99.13 | 103.7 | 110.99 | 112.21 | 108.92 | 114.93 | 122.23 | 122.89 | 124.72 | 119.36 | 115.65 | 115.36 | 115.54 | 114.73 | 114.76 | 113.63 | 113.95 | 118.34 | 115.97 | 113.92 | 112.24 | 114.08 | 111.97 | 113.41 | 114.07 | 116.41 | 114.71 | 113.24 | 114.21 | 115.71 | 115.15 | 112.01 | 111.78 | 111.58 | 109.33 | 111.82 | 112.6 | 112.49 | 114.28 | 116.44 | 117.38 | 120.47 | 120.85 | 119 | 117.32 | 117.62 | 118.76 | 124.38 | 124.07 | 122.09 | 130.04 | 129.43 | 131.26 | 129.99 | 129.3 | 126.23 | 129.87 | 147.32 | 151.9 | 147.21 | 140.72 | 139.34 | 144.34 | 142.88 | 146.05 | 140.25 | 132.21 | 133.15 | 133.15 | 135.36 | 135.36 | 137.61 | 137.61 | 139.04 | 139.04 | 142.58 | 142.58 | 140.47 | 140.47 | 144.51 | 144.51 | 146.6 | 146.6 | 144.03 | 144.03 | 143.68 | 143.68 | 148.58 | 148.58 | 150.91
| 1010 | Procesamiento y conservación de carne, pescado, crustáceos y moluscos | 100 | 99.83 | 99.79 | 99.8 | 99.55 | 99.17 | 99.05 | 99.39 | 101.19 | 102.82 | 103.72 | 105.12 | 106.64 | 108.17 | 108.42 | 107.19 | 107.5 | 108.84 | 110.3 | 112.41 | 114.12 | 115.01 | 115.55 | 115.46 | 115.58 | 114.76 | 113.96 | 113.58 | 113.77 | 114.02 | 113.67 | 113.83 | 113.93 | 114.63 | 114.31 | 114.5 | 114.9 | 115.55 | 116.91 | 116.81 | 116.8 | 116.51 | 116.29 | 115.52 | 114.11 | 113.56 | 113.17 | 113.44 | 115.13 | 115.82 | 115.79 | 116.3 | 116.97 | 117.16 | 116.97 | 116.68 | 116.76 | 117.04 | 116.84 | 117.33 | 117.83 | 118.41 | 117.49 | 117.44 | 116.83 | 114.81 | 117.4 | 120.21 | 121.88 | 121.74 | 120.6 | 121.66 | 123.65 | 126.16 | 126.16 | 126.94 | 126.94 | 127.83 | 127.83 | 131.69 | 131.69 | 135.53 | 135.53 | 139.49 | 139.49 | 142.63 | 142.63 | 144.84 | 144.84 | 146.9 | 146.9 | 148.21 | 148.21 | 150.31 | 150.88 | 152.59
| 1020 | Procesamiento y conservación de frutas, legumbres, hortalizas y tubérculos | 100 | 100.77 | 102.01 | 102.21 | 101.91 | 102.04 | 102.59 | 103.34 | 103.62 | 103.66 | 104.25 | 104.6 | 104.98 | 106.96 | 108.3 | 108.62 | 109.33 | 109.5 | 109.5 | 110.32 | 110.28 | 110.04 | 110.51 | 110.58 | 111.04 | 111.19 | 112.03 | 112.24 | 112.64 | 112.81 | 112.94 | 113.03 | 112.98 | 112.95 | 112.8 | 112.7 | 112.62 | 112.73 | 113.06 | 113.34 | 112.96 | 113.2 | 113.97 | 113.99 | 113.72 | 113.72 | 113.73 | 114.24 | 113.56 | 114.85 | 115.52 | 115.6 | 115.97 | 116.1 | 116.35 | 116.82 | 117.09 | 117.14 | 117.2 | 117.54 | 117.53 | 117.83 | 118.25 | 118.56 | 119.49 | 119.89 | 119.76 | 119.84 | 120.77 | 120.93 | 120.95 | 121.72 | 121.68 | 122.38 | 122.38 | 122.69 | 122.69 | 122.75 | 122.75 | 123.19 | 123.19 | 123.53 | 123.53 | 123.7 | 123.7 | 123.84 | 123.84 | 124.56 | 124.56 | 124.61 | 124.61 | 125.07 | 125.07 | 125.77 | 125.83 | 127.18
| 1030 | Elaboración de aceites y grasas de origen vegetal y animal | 100 | 101.59 | 104.02 | 104.7 | 103.98 | 102.54 | 104.65 | 106.38 | 108.83 | 110.29 | 111.24 | 112.37 | 115.01 | 116.73 | 119.42 | 118.89 | 116.37 | 116.27 | 115.35 | 113.11 | 112.31 | 112.95 | 115.96 | 117.15 | 120.07 | 120.09 | 117.71 | 114.72 | 112.6 | 111.36 | 112.51 | 112.01 | 113.86 | 113.91 | 115.33 | 114.15 | 115.64 | 112.17 | 114.48 | 112.86 | 111.77 | 110.77 | 111.38 | 110.58 | 110.73 | 111.86 | 112.17 | 112.85 | 111.87 | 111.65 | 112.24 | 112.06 | 109.59 | 111.4 | 110.59 | 109.56 | 110.58 | 113.28 | 114.66 | 115.49 | 118.85 | 119.95 | 121.9 | 124.06 | 125.27 | 123.93 | 121.65 | 122.43 | 123.45 | 124.65 | 128.99 | 129.91 | 133.52 | 135.95 | 135.95 | 139.4 | 139.4 | 144.01 | 144.02 | 151.78 | 151.78 | 155.67 | 155.67 | 159.24 | 159.24 | 156.57 | 156.57 | 161.16 | 161.16 | 165.35 | 165.35 | 165.86 | 165.86 | 171.76 | 173.78 | 179.17
| 1040 | Elaboración de productos lácteos | 100 | 100.19 | 100.46 | 100.65 | 100.43 | 100.63 | 100.68 | 100.84 | 100.77 | 100.85 | 101.16 | 101.84 | 102.73 | 103.85 | 105.45 | 106.55 | 107.09 | 107.83 | 108.27 | 108.5 | 109.05 | 109 | 109.28 | 109.4 | 109.56 | 109.64 | 110.4 | 110.62 | 110.83 | 110.83 | 111.32 | 111.16 | 111.29 | 111.1 | 111.22 | 110.96 | 111.14 | 111.31 | 111.47 | 111.73 | 112.03 | 112.05 | 112.03 | 111.63 | 111.66 | 111.69 | 111.73 | 111.76 | 111.76 | 111.79 | 112.19 | 113.03 | 114.23 | 114.58 | 114.68 | 114.69 | 114.56 | 115.79 | 115.63 | 115.55 | 115.5 | 116.84 | 117.69 | 118.68 | 119.51 | 120.62 | 120.55 | 120.65 | 121.01 | 121.26 | 121.34 | 121.33 | 121.43 | 121.65 | 121.65 | 122.33 | 122.33 | 122.34 | 122.34 | 122.82 | 122.82 | 124.44 | 124.44 | 124.72 | 124.72 | 124.78 | 124.78 | 125.13 | 125.13 | 127.41 | 127.41 | 129.82 | 129.82 | 130.76 | 132.35 | 136.82
| 1050 | Elaboración de productos de molinería, almidones y productos derivados del almidón | 100 | 107.75 | 122.19 | 124.86 | 124.85 | 122.32 | 118.37 | 116.93 | 116.22 | 116.98 | 118.09 | 118.82 | 119.68 | 125.13 | 134.94 | 135.94 | 134.08 | 128.01 | 127.42 | 127.33 | 126.65 | 124.96 | 123.28 | 123.27 | 121.88 | 121.91 | 122.32 | 121.88 | 120.36 | 119.43 | 119 | 118.66 | 118.79 | 114.58 | 111.77 | 110.77 | 110.59 | 110.64 | 111.11 | 111.83 | 113.85 | 115.1 | 115.75 | 114.75 | 114.65 | 114.8 | 114.56 | 114.6 | 114.82 | 115.22 | 116.02 | 115.58 | 115.91 | 116.56 | 117.75 | 121.8 | 120.86 | 120.58 | 122.97 | 126.16 | 129.31 | 135.51 | 135.81 | 139.69 | 141.61 | 142.47 | 138.88 | 133.71 | 128.75 | 129.13 | 128.67 | 129.85 | 129.89 | 129.5 | 129.5 | 127.76 | 127.76 | 129.4 | 129.4 | 129.92 | 129.92 | 130.18 | 130.18 | 133.27 | 133.27 | 133.09 | 133.09 | 128.95 | 128.95 | 127.84 | 127.84 | 130.4 | 130.4 | 135.65 | 135.74 | 139.78
| 1060 | Elaboración de productos de café | 100 | 102.31 | 101.91 | 103.24 | 102.64 | 100.63 | 101.6 | 102.62 | 105.41 | 105.92 | 104.05 | 104.23 | 106.88 | 108.66 | 109.19 | 107.64 | 106.27 | 105.59 | 105.93 | 105.58 | 106.97 | 105.41 | 106.43 | 109.23 | 107.96 | 108.76 | 108.63 | 109.54 | 108.3 | 108.29 | 108.64 | 109.57 | 109.39 | 107.47 | 107.57 | 108.63 | 108.76 | 107.6 | 107.66 | 106.88 | 107.61 | 107.85 | 107.41 | 107.76 | 108.38 | 109.13 | 109.67 | 111.14 | 111.6 | 110.6 | 110.7 | 109.66 | 109.81 | 111.18 | 110.17 | 109.7 | 111.9 | 112.31 | 112.46 | 112.69 | 112.69 | 113.13 | 113.83 | 118.88 | 120.14 | 119.13 | 119.9 | 123.31 | 124.92 | 124.98 | 124.95 | 124.1 | 123.05 | 123.72 | 123.72 | 125.68 | 125.68 | 126.58 | 126.58 | 127.62 | 127.62 | 132.47 | 132.47 | 135.9 | 135.9 | 140.5 | 140.5 | 156.17 | 156.17 | 150.31 | 150.31 | 147.54 | 147.54 | 161.23 | 154.07 | 158.55
| 1070 | Elaboración de azúcar y panela | 100 | 104.57 | 103.96 | 107.36 | 111.04 | 122.53 | 117.99 | 118.77 | 121.06 | 126.96 | 130.57 | 139.72 | 145.08 | 154.81 | 156.44 | 153.85 | 153.5 | 161.85 | 165.29 | 165.65 | 161.64 | 155.86 | 152.62 | 150.21 | 148.41 | 149.01 | 148.76 | 143.78 | 139.74 | 142.31 | 142.4 | 139.32 | 134.01 | 130.14 | 132.8 | 133.71 | 131.21 | 129.13 | 125.5 | 116.23 | 117.06 | 118.9 | 113.89 | 109.73 | 107.49 | 107.36 | 111.29 | 122.51 | 124.23 | 122.02 | 120.72 | 121.6 | 133.16 | 148.55 | 140.47 | 138.07 | 136.66 | 130.32 | 129.35 | 139.93 | 135.08 | 129.93 | 140.28 | 141.62 | 148.66 | 145.81 | 141.27 | 142.08 | 140.06 | 137.08 | 137.41 | 137.62 | 135.17 | 133.91 | 133.91 | 134.02 | 134.02 | 140.26 | 140.26 | 161.49 | 161.49 | 167.93 | 167.93 | 178.27 | 178.27 | 166.66 | 166.66 | 177.18 | 177.18 | 177.29 | 177.29 | 175.93 | 175.93 | 177.81 | 178.27 | 181.79
| 1080 | Elaboración de otros productos alimenticios | 100 | 100.5 | 101.2 | 102.08 | 102.09 | 103.25 | 104.03 | 104.09 | 104.55 | 105.34 | 105.74 | 106.5 | 107.83 | 108.62 | 110.88 | 112.57 | 112.88 | 114.24 | 114.62 | 115.3 | 115.34 | 115.55 | 115.69 | 115.82 | 116.17 | 117.25 | 118.31 | 118.99 | 118.66 | 118.48 | 118.41 | 118.28 | 118.34 | 118.31 | 118.29 | 118.48 | 118.44 | 119.31 | 119.72 | 119.83 | 119.68 | 119.77 | 119.6 | 119.7 | 119.65 | 120.13 | 120.36 | 120.28 | 120.67 | 121.65 | 122.12 | 122.37 | 122.3 | 122.73 | 122.95 | 123.59 | 123.84 | 123.95 | 123.92 | 124.31 | 124.51 | 125.15 | 125.88 | 126.37 | 126.86 | 126.77 | 126.98 | 127.17 | 128.2 | 128.39 | 128.52 | 128.56 | 128.54 | 129.68 | 129.68 | 130.59 | 130.59 | 131.06 | 131.06 | 131.08 | 131.08 | 131.4 | 131.4 | 132.53 | 132.53 | 133.03 | 133.03 | 134.01 | 134.01 | 135.01 | 135.01 | 135.58 | 135.58 | 138.15 | 138.29 | 139.41
| 1090 | Elaboración de alimentos preparados para animales | 100 | 101.66 | 102.79 | 103.94 | 105.31 | 105.62 | 106.34 | 106.71 | 109.98 | 112.34 | 113.69 | 114.46 | 115.44 | 116.28 | 117.34 | 116.85 | 116.76 | 117.93 | 118.25 | 119.67 | 120.47 | 120.72 | 121.08 | 120.27 | 120 | 120.3 | 120.25 | 120.27 | 120.13 | 119.9 | 119.72 | 119.91 | 120.03 | 120.17 | 120.22 | 121.01 | 119.96 | 120.14 | 120.01 | 119.95 | 120.38 | 121.2 | 121.49 | 122.31 | 124.3 | 125.23 | 125.21 | 125.61 | 125.79 | 126.26 | 126.64 | 127.04 | 127.67 | 128.14 | 128.78 | 127.92 | 128.33 | 129.24 | 129.34 | 129.61 | 131.5 | 130.98 | 130.97 | 134.41 | 137.29 | 137.84 | 137.75 | 137.72 | 137.6 | 139.31 | 141.59 | 142.51 | 142.55 | 145.94 | 145.94 | 148.38 | 148.38 | 150.02 | 150.02 | 151.42 | 151.42 | 154.81 | 154.81 | 161.38 | 161.38 | 164.55 | 164.55 | 166.39 | 166.39 | 166.69 | 166.69 | 168.89 | 168.89 | 169.81 | 169.86 | 172.45
| 1100 | Elaboración de bebidas | 100 | 100.25 | 100.02 | 100.15 | 100.29 | 100.47 | 100.5 | 100.57 | 101.54 | 101.79 | 101.9 | 101.9 | 103.71 | 105.45 | 105.63 | 105.69 | 106.53 | 106.57 | 106.71 | 106.8 | 107.33 | 107.38 | 107.96 | 108.12 | 108.11 | 108.68 | 111.37 | 111.27 | 111.5 | 111.54 | 111.76 | 111.79 | 111.78 | 111.69 | 111.8 | 112.45 | 112.41 | 112.61 | 113.09 | 113.55 | 113.66 | 114.51 | 114.52 | 114.88 | 115.34 | 115.47 | 115.13 | 115.6 | 116.05 | 116.4 | 117.04 | 115.56 | 116.7 | 117.6 | 117.71 | 117.77 | 118.03 | 118.32 | 118.3 | 118.33 | 118.32 | 118.51 | 118.53 | 119.2 | 119.62 | 119.61 | 119.59 | 119.59 | 118.72 | 118.25 | 118.28 | 118.46 | 118.48 | 119.74 | 119.74 | 120.29 | 120.29 | 120.4 | 120.4 | 120.44 | 120.44 | 120.5 | 120.5 | 120.71 | 120.71 | 120.74 | 120.74 | 120.75 | 120.75 | 122.55 | 122.55 | 122.71 | 122.71 | 122.93 | 122.93 | 123.91
| 1200 | Elaboración de productos de tabaco | 100 | 102.71 | 105.09 | 105.88 | 105.49 | 105.49 | 106.3 | 107.86 | 109.15 | 109.38 | 108.83 | 109.08 | 110.13 | 110.27 | 112.94 | 118.43 | 119.16 | 119.01 | 120.75 | 120.61 | 120.63 | 120.42 | 120.48 | 121.27 | 120.85 | 120.56 | 125.96 | 126.31 | 125.91 | 126.19 | 126.31 | 126.97 | 126.49 | 126.08 | 126.36 | 126.78 | 126.62 | 130.43 | 128.65 | 128.59 | 127.93 | 129.91 | 130.14 | 131.44 | 131.97 | 132.62 | 132.9 | 136.02 | 136.13 | 147.32 | 146.94 | 147.01 | 147.27 | 148.53 | 148.13 | 147.69 | 149.45 | 150.23 | 150.62 | 150.35 | 150.2 | 160.66 | 161.51 | 165.62 | 166.61 | 165.61 | 164.7 | 164.31 | 164.64 | 165.18 | 165.81 | 164.53 | 162.73 | 183.32 | 183.32 | 183.05 | 183.05 | 183.6 | 183.6 | 183.94 | 183.94 | 184.79 | 184.79 | 184.29 | 184.29 | 185.61 | 185.61 | 183.64 | 183.64 | 183.04 | 183.04 | 182.63 | 182.63 | 183.74 | 183.74 | 183.74
| 1310 | Preparación, hilatura, tejeduría y acabado de productos textiles | 100 | 100.97 | 103.12 | 104.6 | 103.87 | 103.05 | 103.97 | 105.97 | 109.9 | 112.22 | 110.79 | 111.34 | 114.3 | 115.53 | 117.48 | 115.06 | 113.85 | 113.19 | 113.18 | 113.28 | 112.97 | 112.87 | 113.2 | 115.35 | 113.97 | 114.4 | 113.92 | 115.21 | 114.21 | 114.98 | 115.25 | 116.53 | 115.87 | 114.86 | 115.33 | 115.92 | 115.69 | 114.78 | 115.71 | 115.76 | 114.97 | 116.05 | 116.83 | 117.08 | 117.95 | 118.8 | 119.18 | 120.51 | 120.67 | 121.24 | 120.98 | 120.7 | 120.91 | 122.65 | 122.33 | 121.93 | 123.58 | 123.62 | 123.79 | 123.3 | 123.13 | 123.39 | 124.26 | 127.91 | 129.61 | 128.77 | 128.26 | 127.8 | 128.89 | 128.5 | 128.7 | 127.34 | 124.88 | 125.27 | 125.27 | 126.55 | 126.55 | 127.13 | 127.13 | 129.4 | 129.4 | 130.58 | 130.58 | 131.5 | 131.5 | 133.97 | 133.97 | 135.57 | 135.57 | 136.32 | 136.32 | 137.16 | 137.16 | 140.82 | 140.71 | 142.4
| 1390 | Fabricación de otros productos textiles | 100 | 101.21 | 102.86 | 104.4 | 104.15 | 105.17 | 106.04 | 107.26 | 108.82 | 109.92 | 110.06 | 110.45 | 111.22 | 111.56 | 112.82 | 113.21 | 112.86 | 112.29 | 111.83 | 111.94 | 111.79 | 111.41 | 111.67 | 112.32 | 112.08 | 112.53 | 113.34 | 113.48 | 113.6 | 114.41 | 115.06 | 115.14 | 115.1 | 114.52 | 114.13 | 114.11 | 113.69 | 114.27 | 114.78 | 115.1 | 115.04 | 115.38 | 115.1 | 115.22 | 115.69 | 116.25 | 116.44 | 117.1 | 117.23 | 118.98 | 119.69 | 120.25 | 121.04 | 121.25 | 120.89 | 120.82 | 121.43 | 121.16 | 122.31 | 122.21 | 122.38 | 122.44 | 122.57 | 123.94 | 125.09 | 125.32 | 125.54 | 125.52 | 126.25 | 126.44 | 126.62 | 126.94 | 126.68 | 127.72 | 127.72 | 128.32 | 128.32 | 129.22 | 129.22 | 130.88 | 130.88 | 131.86 | 131.86 | 132.34 | 132.34 | 132.89 | 132.89 | 134.45 | 134.45 | 134.54 | 134.54 | 135.21 | 135.21 | 137.44 | 137.46 | 137.89
| 1410 | Confección de prendas de vestir, excepto prendas de piel | 100 | 99.68 | 99.4 | 99.83 | 100.16 | 99.87 | 100.54 | 100.57 | 100.9 | 101 | 100.9 | 101.5 | 102.04 | 102.61 | 101.8 | 103.61 | 103.59 | 103.77 | 104.12 | 102.95 | 104.88 | 104.84 | 104.89 | 105.17 | 105.05 | 103.43 | 104.26 | 105.56 | 105.43 | 105.67 | 105.84 | 106.05 | 106.01 | 105.97 | 106.2 | 106.38 | 106.3 | 106.64 | 107 | 107 | 107.15 | 107.39 | 107.56 | 107.51 | 106.67 | 107.93 | 107.8 | 108.01 | 108.07 | 108.27 | 108.3 | 108.27 | 108.36 | 108.54 | 108.8 | 108.82 | 108.85 | 108.86 | 108.9 | 109.04 | 109.05 | 109.18 | 109.36 | 109.66 | 109.68 | 108.24 | 109.87 | 109.16 | 110.35 | 110.49 | 111.12 | 111.09 | 111.11 | 111.02 | 111.02 | 111.43 | 111.43 | 111.52 | 111.52 | 111.68 | 111.68 | 111.52 | 111.52 | 111.65 | 111.65 | 112.03 | 112.03 | 112.08 | 112.08 | 112.13 | 112.13 | 112.74 | 112.74 | 112.89 | 112.92 | 113.06
| 1430 | Fabricación de artículos de punto y ganchillo | 100 | 100.13 | 99.12 | 101.97 | 102.14 | 101.65 | 101.69 | 101.58 | 101.71 | 101.3 | 101.69 | 102.49 | 103.27 | 106.24 | 106.2 | 105.98 | 105.72 | 105.78 | 105.78 | 105.71 | 105.71 | 105.65 | 105.36 | 105.2 | 105.07 | 105.07 | 106.82 | 106.48 | 105.85 | 105.56 | 105.01 | 104.79 | 104.61 | 104.24 | 104.36 | 104.84 | 105.22 | 104.92 | 105.86 | 105.73 | 104.62 | 104.99 | 104.42 | 104.76 | 104.36 | 104.21 | 104.56 | 105.11 | 104.52 | 104.36 | 105.05 | 104.92 | 105.22 | 105.61 | 106 | 106.48 | 107.37 | 107.57 | 107.54 | 107.57 | 107.57 | 107.59 | 107.7 | 108.87 | 109.65 | 109.65 | 109.71 | 110.89 | 110.89 | 110.89 | 110.89 | 111.3 | 111.44 | 111.67 | 111.67 | 112 | 112 | 112.28 | 112.28 | 112.28 | 112.28 | 114.93 | 114.93 | 115.25 | 115.25 | 115.2 | 115.2 | 114.9 | 114.9 | 115.33 | 115.33 | 115.41 | 115.41 | 115.59 | 115.59 | 115.98
| 1510 | Curtido y recurtido de cueros; fabricación de artículos de viaje, bolsos de mano y artículos similares y fabricación de | 100 | 100.1 | 101.92 | 103.28 | 102.2 | 101.7 | 101.95 | 102.85 | 104.15 | 103.86 | 103.62 | 104.11 | 105.98 | 106.05 | 106.99 | 106.37 | 105.41 | 105.64 | 107.06 | 107.65 | 107.72 | 107.14 | 106.96 | 107.95 | 107.9 | 107.37 | 108.13 | 108.65 | 109.3 | 109.7 | 110.08 | 110.82 | 109.9 | 109.03 | 108.08 | 108.83 | 109 | 107.24 | 106.71 | 106.86 | 106.51 | 105.93 | 106.5 | 106.62 | 106.57 | 107.61 | 107.53 | 108.87 | 109.08 | 108.77 | 108.27 | 108.43 | 108.95 | 109.97 | 109.55 | 109.27 | 110.21 | 110.16 | 110.46 | 110.33 | 110.28 | 110.31 | 110.66 | 110.65 | 110.63 | 110.6 | 110.01 | 109.95 | 110.48 | 110.35 | 110.65 | 111.12 | 110.28 | 110.31 | 110.31 | 110.58 | 110.58 | 110.94 | 110.94 | 111.13 | 111.13 | 111.63 | 111.63 | 111.58 | 111.58 | 112.5 | 112.5 | 112.75 | 112.75 | 112.52 | 112.52 | 116.56 | 116.56 | 119.59 | 119.58 | 121.89
| 1520 | Fabricación de calzado | 100 | 100.69 | 101.35 | 102.3 | 102.39 | 102.16 | 102.33 | 102.55 | 103.87 | 104.52 | 104.44 | 104.53 | 105.22 | 106.18 | 107.05 | 107.38 | 107.35 | 107.58 | 107.85 | 107.92 | 107.92 | 107.85 | 107.85 | 107.89 | 107.98 | 107.88 | 108.06 | 108.07 | 108.33 | 108.39 | 108.45 | 108.42 | 108.61 | 108.62 | 108.25 | 108.48 | 108.28 | 107.59 | 107.78 | 108.17 | 108.18 | 108.23 | 108.2 | 108.2 | 108.08 | 108.2 | 108.2 | 108.25 | 108.23 | 108.15 | 108.31 | 108.36 | 108.57 | 108.8 | 108.91 | 108.91 | 108.91 | 109.04 | 109.06 | 109.46 | 109.46 | 109.55 | 109.99 | 110.36 | 110.36 | 110.39 | 110.64 | 110.62 | 110.62 | 110.61 | 110.86 | 111.22 | 111.66 | 111.66 | 111.66 | 111.36 | 111.36 | 112.33 | 112.33 | 112.73 | 112.73 | 113.51 | 113.51 | 113.81 | 113.81 | 115.35 | 115.35 | 116.26 | 116.26 | 116.54 | 116.54 | 117.86 | 117.86 | 118.84 | 118.99 | 119.56
| 1610 | Aserrado, acepillado e impregnación de la madera | 100 | 100.69 | 101.11 | 101.11 | 103.05 | 103.05 | 103.01 | 103.01 | 103.01 | 103.01 | 103.67 | 103.67 | 103.67 | 105.6 | 106.34 | 108.11 | 108.11 | 108.1 | 108.1 | 108.84 | 108.84 | 108.84 | 108.87 | 108.87 | 108.87 | 109.5 | 109.94 | 112.55 | 113.63 | 113.66 | 113.66 | 113.66 | 113.66 | 113.77 | 113.77 | 113.77 | 113.77 | 113.77 | 114.97 | 114.97 | 114.97 | 115.81 | 115.81 | 115.81 | 115.81 | 115.81 | 115.81 | 115.81 | 115.81 | 115.81 | 116.76 | 116.76 | 116.76 | 116.76 | 116.76 | 116.76 | 116.76 | 116.76 | 116.76 | 118.57 | 118.57 | 118.57 | 118.57 | 118.57 | 118.57 | 118.57 | 118.57 | 120.27 | 122.76 | 122.76 | 122.68 | 122.68 | 122.68 | 124.99 | 124.99 | 126.78 | 126.78 | 127.56 | 127.56 | 127.56 | 127.56 | 127.83 | 127.83 | 129.63 | 129.63 | 129.9 | 129.9 | 130.01 | 130.01 | 130.01 | 130.01 | 129.99 | 129.99 | 130.95 | 130.95 | 130.95
| 1620 | Fabricación de hojas de madera para enchapado; fabricación de tableros contrachapados, tableros | 100 | 100.72 | 101.18 | 101.98 | 101.74 | 101.54 | 101.98 | 102.45 | 103.54 | 105.58 | 105.19 | 105.95 | 106.85 | 106.44 | 110.29 | 111.47 | 110.69 | 110.67 | 110.46 | 110.32 | 110.46 | 108.96 | 109.03 | 110.3 | 109.87 | 112.59 | 112.35 | 112.52 | 112.32 | 112.08 | 112.14 | 112.87 | 112.49 | 112 | 112.4 | 112.82 | 112.79 | 114.76 | 115.71 | 115.92 | 115.52 | 115.86 | 115.49 | 115.63 | 116.18 | 115.82 | 116.02 | 116.61 | 116.91 | 118.31 | 118.24 | 118.74 | 118.78 | 119.08 | 118.7 | 118.96 | 119.77 | 119.71 | 119.07 | 119.3 | 119.55 | 121.41 | 121.84 | 122.42 | 122.67 | 123.23 | 122.77 | 122.71 | 123.56 | 123.82 | 124.24 | 124.36 | 125.35 | 125.44 | 125.44 | 125.76 | 125.76 | 126.21 | 126.21 | 127.01 | 127.01 | 132.82 | 132.82 | 133.09 | 133.09 | 134.48 | 134.48 | 135.31 | 135.31 | 136.43 | 136.43 | 139.04 | 139.04 | 145.49 | 145.51 | 146.67
| 1630 | Fabricación de partes y piezas de madera, de carpintería y ebanistería para la construcción | 100 | 102.12 | 103.88 | 104.23 | 104.4 | 104.35 | 104.68 | 105.14 | 105.86 | 105.96 | 105.66 | 105.81 | 106.42 | 107.38 | 108.26 | 107.88 | 107.64 | 107.62 | 107.66 | 107.72 | 107.79 | 107.75 | 108.44 | 108.84 | 108.67 | 109.44 | 110.57 | 110.71 | 110.57 | 110.79 | 110.83 | 111.02 | 110.89 | 110.77 | 110.78 | 110.9 | 110.85 | 111.18 | 111.18 | 111.31 | 111.14 | 111.33 | 111.38 | 111.37 | 111.51 | 111.67 | 111.74 | 111.98 | 112.01 | 113.24 | 113.15 | 113.17 | 113.23 | 113.52 | 113.42 | 113.32 | 113.73 | 113.7 | 113.11 | 113.05 | 113.01 | 114.43 | 114.61 | 115.5 | 115.74 | 114.8 | 114.47 | 114.4 | 114.65 | 114.58 | 114.74 | 114.44 | 114.03 | 114.15 | 114.15 | 114.16 | 114.16 | 114.28 | 114.28 | 114.35 | 114.35 | 114.53 | 114.53 | 115.26 | 115.26 | 115.31 | 115.31 | 115.42 | 115.42 | 115.69 | 115.69 | 115.5 | 115.5 | 116.14 | 116.24 | 116.35
| 1640 | Fabricación de recipientes de madera | 100 | 100.25 | 100.25 | 100.68 | 101.09 | 101.09 | 101.09 | 101.09 | 101.23 | 101.23 | 101.23 | 101.23 | 101.23 | 102.04 | 102.68 | 103.1 | 103.8 | 103.8 | 103.8 | 103.61 | 103.61 | 103.61 | 103.61 | 103.61 | 103.61 | 104.73 | 105.43 | 106.23 | 106.27 | 106.54 | 106.54 | 107.25 | 107.25 | 107.56 | 107.93 | 107.93 | 107.93 | 109.02 | 109.02 | 109.57 | 110.09 | 110.09 | 110.09 | 110.48 | 110.1 | 110.47 | 111.14 | 110.76 | 110.38 | 110.04 | 110.5 | 111.04 | 111.2 | 111.89 | 111.89 | 111.89 | 111.89 | 111.89 | 111.89 | 111.89 | 111.89 | 112.49 | 113.41 | 113.41 | 113.41 | 113.41 | 113.41 | 113.41 | 113.41 | 113.41 | 113.41 | 113.41 | 113.41 | 113.69 | 113.69 | 113.69 | 113.69 | 114.23 | 114.23 | 114.23 | 114.23 | 115.91 | 115.91 | 115.91 | 115.91 | 116.51 | 116.51 | 116.51 | 116.51 | 116.51 | 116.51 | 118.35 | 118.35 | 118.35 | 118.35 | 118.35
| 1700 | Fabricación de papel, cartón y productos de papel y cartón | 100 | 101.07 | 101.57 | 103.68 | 103.31 | 101.93 | 102.93 | 104.59 | 107 | 110.49 | 110.14 | 110.42 | 112.51 | 114.35 | 115.52 | 114.43 | 113.23 | 112.69 | 112.78 | 112.88 | 112.76 | 112.33 | 112.51 | 113.74 | 113 | 113.27 | 113.03 | 114.21 | 114.06 | 114.5 | 114.94 | 115.91 | 116.03 | 115.63 | 115.83 | 116.47 | 116.4 | 115.79 | 116.43 | 116.75 | 116.18 | 117.49 | 118.05 | 118.11 | 118.82 | 119.81 | 120.71 | 121.82 | 122.04 | 121.89 | 121.93 | 122.01 | 122.36 | 123.89 | 123.56 | 123.9 | 125.32 | 124.99 | 125.48 | 124.83 | 124.72 | 124.55 | 125.47 | 129.31 | 129.99 | 129.46 | 128.14 | 127.95 | 129.01 | 128.36 | 129.15 | 127.49 | 125.54 | 126.59 | 126.59 | 128.15 | 128.15 | 128.88 | 128.88 | 129.45 | 129.45 | 130.57 | 130.57 | 130.53 | 130.53 | 131.53 | 131.53 | 132.5 | 132.5 | 133.62 | 133.62 | 134.77 | 134.77 | 137.35 | 137.51 | 138.41
| 1810 | Actividades de impresión y actividades de servicios relacionados con la impresión | 100 | 102.23 | 102.29 | 102.39 | 99.23 | 99.24 | 99.29 | 94.56 | 108.07 | 118.77 | 135.34 | 135.71 | 141.61 | 143.6 | 142.55 | 143.78 | 145.01 | 144.96 | 144.95 | 145.22 | 144.96 | 144.95 | 144.98 | 144.98 | 144.22 | 145.91 | 145.63 | 145.63 | 146.25 | 146.42 | 146.35 | 146.26 | 147.01 | 147.19 | 147.17 | 147.16 | 147.16 | 148.99 | 150.26 | 150.26 | 150.31 | 150.17 | 150.06 | 147.71 | 147.82 | 147.72 | 147.77 | 147.82 | 148.86 | 151.16 | 151.32 | 151.27 | 151.27 | 151.27 | 151.65 | 151.65 | 151.67 | 151.74 | 151.81 | 151.42 | 151.42 | 151.47 | 153.48 | 153.27 | 153.42 | 155.99 | 155.6 | 156.01 | 155.44 | 155.61 | 155.61 | 155.74 | 155.45 | 155.58 | 155.58 | 156 | 156 | 156.31 | 156.31 | 155.8 | 155.8 | 155.69 | 155.69 | 155.75 | 155.75 | 155.74 | 155.74 | 155.74 | 155.74 | 155.74 | 155.74 | 158.37 | 158.37 | 161.78 | 161.76 | 161.7
| 1910 | Fabricación de productos de hornos de coque | 100 | 100 | 100 | 100 | 100 | 100 | 100 | 100 | 100 | 100 | 100 | 100 | 100 | 100 | 100 | 96.3 | 93.67 | 102.2 | 101.94 | 103.6 | 103.62 | 102.27 | 103.73 | 107.25 | 107.25 | 105.91 | 106.26 | 106.26 | 105.39 | 105.39 | 105.39 | 105.39 | 105.39 | 105.39 | 105.39 | 105.39 | 105.39 | 105.39 | 105.39 | 105.39 | 105.39 | 105.39 | 105.39 | 105.39 | 105.39 | 105.39 | 105.39 | 105.39 | 105.39 | 106.31 | 106.31 | 106.31 | 106.31 | 106.39 | 106.39 | 106.39 | 106.39 | 108.12 | 108.12 | 108.12 | 108.12 | 108.12 | 108.12 | 110.1 | 93.84 | 93.84 | 93.84 | 93.84 | 93.84 | 93.84 | 93.84 | 93.67 | 94.29 | 94.29 | 94.29 | 95.17 | 95.17 | 95.5 | 95.5 | 95.61 | 95.61 | 95.61 | 95.61 | 96.87 | 96.87 | 98.68 | 98.68 | 112.85 | 112.85 | 112.85 | 112.85 | 125.91 | 125.91 | 126.08 | 126.08 | 108.88
| 1921 | Fabricación de productos de la refinación del petróleo | 100 | 96.39 | 88.71 | 92.45 | 91.38 | 89.47 | 90.87 | 93.61 | 95.1 | 91.81 | 87.97 | 87.61 | 88.27 | 85.4 | 82.93 | 80.28 | 79.9 | 81.77 | 84.25 | 83.81 | 82.69 | 84.37 | 84.34 | 87.79 | 88.09 | 89.66 | 89.44 | 88.79 | 87.88 | 87.53 | 87.13 | 86.97 | 88.31 | 90.01 | 89.93 | 91.66 | 92.92 | 92.92 | 92.81 | 91.99 | 92.63 | 97.16 | 98.43 | 98.9 | 99.21 | 101.68 | 103.93 | 103.83 | 100.55 | 99.87 | 101.19 | 101.78 | 103.05 | 104.14 | 102.23 | 111.21 | 111.85 | 111.95 | 113.05 | 111.29 | 111.35 | 111.01 | 108.28 | 97.56 | 85.31 | 84.8 | 87.76 | 88.96 | 89.32 | 88.24 | 88.1 | 87.73 | 89.36 | 91.95 | 93.31 | 96.33 | 100.82 | 105.01 | 106.89 | 107.79 | 108.52 | 111.19 | 111.86 | 113.84 | 114.01 | 114.41 | 107.77 | 108.88 | 112.69 | 113.78 | 114.85 | 117.92 | 121.35 | 123.22 | 123.23 | 123.09
| 1922 | Actividad de mezcla de combustibles | 100 | 99.09 | 97.53 | 93.24 | 93.83 | 92.47 | 94 | 95.76 | 95.6 | 94.3 | 93.34 | 91.58 | 90.04 | 90.34 | 87.1 | 85.83 | 86.47 | 88.02 | 88.39 | 88.38 | 88.05 | 89.76 | 89.73 | 91.5 | 91.15 | 93.69 | 94.67 | 93.37 | 93.54 | 94.07 | 94.08 | 94.47 | 95.85 | 97.51 | 97.93 | 97.85 | 100.07 | 99.96 | 100.95 | 101.29 | 101.26 | 102.75 | 105.13 | 105.13 | 105.15 | 106.41 | 108.24 | 109.75 | 109.75 | 108.93 | 109.39 | 110.24 | 110.39 | 110.44 | 110.6 | 122.5 | 122.63 | 123.14 | 123.22 | 122.73 | 122.25 | 123.66 | 122.78 | 115.97 | 101.64 | 101.6 | 101.74 | 101.78 | 100.62 | 100.47 | 99.72 | 99.5 | 99.47 | 101.78 | 101.78 | 104.24 | 104.31 | 105.58 | 105.8 | 105.33 | 105.49 | 105.22 | 105.22 | 105.91 | 105.96 | 106.72 | 106.72 | 107.76 | 107.76 | 109.59 | 109.62 | 109.8 | 109.8 | 109.85 | 109.85 | 113.21
| 2010 | Fabricación de sustancias químicas básicas, abonos y compuestos inorgánicos nitrogenados, plásticos y caucho | 100 | 101.83 | 101.25 | 103.11 | 102.84 | 101.74 | 102.64 | 105.31 | 109.8 | 112.43 | 111.69 | 111.91 | 115.33 | 116.29 | 116.89 | 114.27 | 111.99 | 111.63 | 111.24 | 110.62 | 110.36 | 109.65 | 109.83 | 112 | 111.05 | 110.23 | 109.4 | 110.81 | 109.94 | 110.75 | 111.16 | 111.64 | 111.17 | 110.86 | 111.5 | 113.1 | 112.99 | 111.37 | 112.63 | 112.1 | 110.82 | 111.33 | 111.51 | 111.84 | 112.98 | 114.15 | 115.15 | 116.76 | 117.18 | 116.6 | 116.5 | 114.27 | 114.08 | 116.31 | 116.08 | 115.62 | 116.94 | 117.43 | 118.2 | 117.7 | 116.44 | 115.46 | 116.25 | 123.32 | 124.8 | 123.01 | 119.35 | 117.25 | 119.86 | 120.28 | 122.58 | 121.27 | 118.79 | 119.35 | 119.35 | 121.38 | 121.38 | 126.64 | 126.64 | 128.39 | 128.39 | 130.98 | 130.98 | 132.01 | 132.01 | 136.14 | 136.14 | 138.44 | 138.44 | 141.15 | 141.15 | 141.87 | 141.87 | 144.33 | 144.85 | 147.27
| 2021 | Fabricación de plaguicidas y otros productos químicos de uso agropecuario | 100 | 101.16 | 100.93 | 102.13 | 101.38 | 101.47 | 102.1 | 103.22 | 105.38 | 107.4 | 105.95 | 107.43 | 109.38 | 109.95 | 110.26 | 110.17 | 109.75 | 109.92 | 109.54 | 109.07 | 108.68 | 108.39 | 108.75 | 109.78 | 108.93 | 108.67 | 107.68 | 108.58 | 108.06 | 108.44 | 108.15 | 108.79 | 108.32 | 108.36 | 108.65 | 108.84 | 108.82 | 108.23 | 107.85 | 107.95 | 107.61 | 106.91 | 107.92 | 107.54 | 107.99 | 108.5 | 109.15 | 109.6 | 110.54 | 110.3 | 109.58 | 109.11 | 109.2 | 110.72 | 110.88 | 110.62 | 111.68 | 111.77 | 111.43 | 111.7 | 112.02 | 111.74 | 112.8 | 114.6 | 113.71 | 112.98 | 111.81 | 118.83 | 119.51 | 119.85 | 119.66 | 119.42 | 118.56 | 119.52 | 119.52 | 120.03 | 120.03 | 120.94 | 120.94 | 121.16 | 121.16 | 121.72 | 121.72 | 126.47 | 126.47 | 126.99 | 126.99 | 127.6 | 127.6 | 127.15 | 127.15 | 127.58 | 127.58 | 127.56 | 127.61 | 127.63
| 2022 | Fabricación de pinturas, barnices y revestimientos similares, tintas para impresión y masillas | 100 | 101.03 | 102 | 103.14 | 103.4 | 103.08 | 103.8 | 104.97 | 107.67 | 110.49 | 111.33 | 111.64 | 113.22 | 114.38 | 115.59 | 115.79 | 114.79 | 115.26 | 115.74 | 115.46 | 115.79 | 115.41 | 115.34 | 117.13 | 116.61 | 116.11 | 116.29 | 117.2 | 116.82 | 117.48 | 118.06 | 119.24 | 118.83 | 118.04 | 118.4 | 119.03 | 118.86 | 118.53 | 118.65 | 119.66 | 118.96 | 119.45 | 119.96 | 120 | 120.79 | 122.2 | 122.11 | 123.42 | 123.94 | 123.74 | 123.97 | 124.43 | 124.91 | 125.98 | 126.58 | 125.95 | 127.48 | 127.24 | 128.06 | 127.95 | 128.17 | 127.72 | 129.2 | 133.71 | 134.65 | 134.94 | 134.19 | 134.62 | 136.17 | 135.79 | 136.51 | 135.75 | 134.09 | 134.78 | 134.78 | 135.88 | 135.88 | 137.51 | 137.51 | 138.31 | 138.31 | 140.1 | 140.1 | 140.03 | 140.03 | 144.64 | 144.64 | 146.05 | 146.05 | 148.72 | 148.72 | 151.98 | 151.98 | 154.86 | 155.14 | 156.09
| 2023 | Fabricación de jabones y detergentes, preparados para limpiar y pulir; perfumes y preparados de tocador | 100 | 100.39 | 102.35 | 103.67 | 100.5 | 100.89 | 100.41 | 101.71 | 103.13 | 104.8 | 104.55 | 105.69 | 105.6 | 106.09 | 106.93 | 107.36 | 107.83 | 108.81 | 108.74 | 107.95 | 108.63 | 108.34 | 108.15 | 109.7 | 109.68 | 110.6 | 110.39 | 110.04 | 109.58 | 109.81 | 109.8 | 110.33 | 108.42 | 109.9 | 109.65 | 109.95 | 109.77 | 109.53 | 109.99 | 110.06 | 110.03 | 110.32 | 109.41 | 109.63 | 110.71 | 111.49 | 111.7 | 112.1 | 112.18 | 112.09 | 112.54 | 112.74 | 112.86 | 113.26 | 113.4 | 113.24 | 113.55 | 113.52 | 113.61 | 113.64 | 113.74 | 114.11 | 115.04 | 116.29 | 116.86 | 117.22 | 115.86 | 116.45 | 118.28 | 118.55 | 118.95 | 118.92 | 118.93 | 119.37 | 119.37 | 119.89 | 119.89 | 121.57 | 121.57 | 122.57 | 122.57 | 122.41 | 122.41 | 122.31 | 122.31 | 122.81 | 122.81 | 123.27 | 123.27 | 124.09 | 124.09 | 125.11 | 125.11 | 125.83 | 125.89 | 126.4
| 2029 | Fabricación de otros productos químicos n.c.p. | 100 | 102.13 | 102.87 | 105.74 | 105.29 | 104.2 | 105.57 | 108.18 | 112.47 | 113.79 | 112.79 | 113.36 | 116.14 | 118.2 | 120.07 | 118.16 | 115.18 | 114.85 | 115.4 | 114.88 | 114.21 | 114.03 | 113.92 | 115.95 | 115.46 | 114.68 | 114.25 | 114.88 | 114.11 | 114.51 | 114.93 | 116.15 | 115.7 | 115.08 | 115.33 | 116.23 | 116.38 | 115.07 | 114.35 | 114.22 | 113.13 | 113.9 | 115.22 | 114.73 | 115.37 | 116.63 | 116.93 | 118.59 | 119.18 | 118.63 | 118.73 | 118.81 | 119.43 | 122.98 | 123 | 122.51 | 124.84 | 125.09 | 126.09 | 125.73 | 125.64 | 125.31 | 127.29 | 134.06 | 136.03 | 135.12 | 132.84 | 132.35 | 134.31 | 134.11 | 135.07 | 133.61 | 130.98 | 131.76 | 131.76 | 133.3 | 133.3 | 133.99 | 133.99 | 136.35 | 136.35 | 138.46 | 138.46 | 138.55 | 138.55 | 140.95 | 140.95 | 143.57 | 143.57 | 144.22 | 144.22 | 144.05 | 144.05 | 146.21 | 146.67 | 149.38
| 2030 | Fabricación de fibras sintéticas y artificiales | 100 | 101.74 | 106.06 | 111.87 | 109.79 | 108.53 | 110.39 | 112.81 | 117.84 | 119.15 | 115.97 | 116.89 | 122.08 | 122.48 | 123.35 | 117.54 | 112.25 | 111.11 | 111.14 | 111.25 | 111.2 | 110.13 | 110.36 | 114.42 | 111.31 | 109.71 | 106.83 | 104.9 | 102.68 | 104.54 | 105.86 | 108.32 | 106.97 | 108.29 | 110.01 | 111.15 | 110.14 | 106.95 | 106.93 | 107.7 | 105.09 | 107.67 | 108.98 | 108.2 | 110.07 | 115.41 | 119.14 | 122.83 | 123.29 | 122.49 | 121.06 | 121.7 | 122.57 | 127.28 | 125.94 | 124.16 | 131.68 | 131.25 | 132.59 | 129.34 | 129.15 | 126.24 | 128.84 | 142.38 | 145.66 | 142.45 | 137.79 | 136.58 | 139.71 | 138.73 | 139.36 | 135.91 | 131.23 | 131.85 | 131.85 | 133.3 | 133.3 | 134.52 | 134.52 | 138.54 | 138.54 | 141.65 | 141.65 | 142.91 | 142.91 | 150.7 | 150.7 | 152.74 | 152.74 | 151.08 | 151.08 | 150.02 | 150.02 | 154.18 | 155.36 | 158.26
| 2100 | Fabricación de productos farmacéuticos, sustancias químicas medicinales y productos botánicos de uso | 100 | 98.8 | 99.59 | 101.33 | 101.35 | 101.12 | 101.96 | 102.79 | 105.53 | 105.91 | 105.51 | 105.29 | 106.58 | 107.28 | 108.98 | 108.1 | 108.11 | 107.92 | 108.47 | 108.43 | 108.6 | 108.89 | 108.89 | 109.82 | 109.19 | 109.81 | 110.69 | 111.49 | 111.27 | 111.77 | 112.16 | 112.65 | 112.33 | 112.25 | 112.55 | 113.04 | 113.28 | 113.27 | 113.91 | 115.17 | 115.36 | 115.48 | 115.2 | 115.15 | 115.24 | 115.59 | 115.74 | 116.15 | 116.2 | 115.2 | 114.04 | 114.36 | 114.53 | 115.46 | 115.22 | 114.96 | 116.07 | 116.2 | 116.4 | 116.14 | 116.03 | 116.21 | 117 | 119.61 | 120.14 | 120.02 | 120.47 | 120.56 | 121.42 | 121.06 | 121.6 | 121.07 | 120.26 | 121.07 | 121.07 | 122.3 | 122.3 | 123.33 | 123.33 | 123.57 | 123.57 | 124.11 | 124.11 | 123.67 | 123.67 | 124.84 | 124.84 | 125.23 | 125.23 | 125.2 | 125.2 | 125.24 | 125.24 | 126.15 | 126.13 | 127.18
| 2210 | Fabricación de productos de caucho | 100 | 102.39 | 102.84 | 104.8 | 105.49 | 104.63 | 105.71 | 106.89 | 108.19 | 110.97 | 110.23 | 110.78 | 112.44 | 114.49 | 117.25 | 117.07 | 116.25 | 116.21 | 116.28 | 116.06 | 116.08 | 115.83 | 115.72 | 116.68 | 116.07 | 116.47 | 117.58 | 117.97 | 117.72 | 118.08 | 118.32 | 118.65 | 120.22 | 119.97 | 120.41 | 119.43 | 119.31 | 120.93 | 122.43 | 122.61 | 122.39 | 123.61 | 123.76 | 123.93 | 124.08 | 124.91 | 125.06 | 124.96 | 124.64 | 127.49 | 126.95 | 127.05 | 128.2 | 130.03 | 129.98 | 129.41 | 131.75 | 131.97 | 133.9 | 133.04 | 132.24 | 132.81 | 133.34 | 135.72 | 136.92 | 139.78 | 139.08 | 137.55 | 137.96 | 138.06 | 138.49 | 138.03 | 137.49 | 138.61 | 138.61 | 140.62 | 140.62 | 140.73 | 140.73 | 142.31 | 142.31 | 143.52 | 143.52 | 143.9 | 143.9 | 145.4 | 145.4 | 148.49 | 148.49 | 149.11 | 149.11 | 150.41 | 150.41 | 151.28 | 151.29 | 152.7
| 2220 | Fabricación de productos de plástico | 100 | 101.11 | 101.86 | 102.76 | 102.86 | 103.34 | 104.1 | 104.68 | 106.2 | 107.76 | 107.87 | 108.74 | 109.59 | 110.59 | 111.49 | 111.64 | 111.36 | 111.39 | 111.4 | 110.99 | 111.16 | 110.89 | 111.07 | 111.93 | 111.69 | 112.38 | 112.34 | 112.88 | 112.51 | 112.92 | 112.84 | 113.6 | 113.21 | 112.95 | 112.55 | 113.02 | 112.75 | 113.08 | 113.32 | 113.47 | 113.18 | 113.74 | 113.93 | 114.18 | 114.75 | 115.29 | 115.64 | 116.73 | 116.85 | 117.13 | 117.29 | 117.43 | 117.68 | 118.25 | 118 | 117.7 | 118.6 | 118.66 | 119.15 | 119.42 | 119.72 | 119.8 | 120.5 | 122.64 | 123.19 | 123.89 | 123.4 | 123.24 | 123.71 | 123.86 | 124.35 | 123.86 | 123.46 | 124.17 | 124.17 | 126.21 | 126.21 | 127.81 | 127.83 | 130.08 | 130.08 | 132.45 | 132.45 | 133.85 | 133.85 | 136.98 | 136.98 | 137.76 | 137.76 | 138.99 | 138.99 | 140.34 | 140.34 | 141.55 | 141.88 | 142.92
| 2310 | Fabricación de vidrio y productos de vidrio | 100 | 103.76 | 104.19 | 109.08 | 108.89 | 108.34 | 110.09 | 112.31 | 114.96 | 116.05 | 115.61 | 116.31 | 118.56 | 120.5 | 124.28 | 122.87 | 122.24 | 122.15 | 122.79 | 122.31 | 122.83 | 122.03 | 121.55 | 123.15 | 123.14 | 123.1 | 122.26 | 122.99 | 122.61 | 123.1 | 124.75 | 124.99 | 124.74 | 124.31 | 124.68 | 125.26 | 125.24 | 124.55 | 125.81 | 126.33 | 125.82 | 127.62 | 128.44 | 130 | 131.23 | 133 | 133.84 | 135.39 | 135.69 | 135.93 | 134.77 | 136.11 | 136.21 | 138.69 | 138.41 | 137.86 | 139.95 | 140.61 | 141.29 | 140.81 | 140.93 | 139.9 | 142.44 | 144.52 | 145.45 | 145.97 | 145.32 | 145.21 | 145.74 | 145.53 | 147.26 | 146.76 | 146.05 | 147.62 | 147.62 | 148.96 | 148.96 | 151.31 | 151.31 | 151.56 | 151.56 | 152.11 | 152.11 | 152.29 | 152.29 | 155.13 | 155.13 | 155.82 | 155.82 | 155.31 | 155.31 | 156.4 | 156.4 | 159.2 | 159.16 | 159.47
| 2390 | Fabricación de productos minerales no metálicos n.c.p. | 100 | 100.33 | 101.18 | 101.96 | 102.67 | 102.85 | 103.39 | 104.03 | 104.9 | 106 | 106.95 | 107.73 | 108.62 | 109.33 | 110.24 | 110.27 | 110.36 | 110.08 | 109.87 | 109.64 | 108.96 | 107.48 | 104.73 | 103.26 | 102.67 | 102.33 | 101.9 | 101.76 | 100.3 | 99.62 | 99.21 | 98.95 | 99.56 | 99.77 | 99.34 | 99.66 | 99.92 | 100.6 | 101.47 | 101.96 | 101.59 | 101.97 | 101.8 | 102.46 | 101.91 | 101.37 | 101.32 | 100.82 | 101.05 | 101.25 | 102.66 | 102.6 | 102.6 | 103.07 | 103.11 | 103.4 | 103.83 | 104.33 | 104.81 | 105.21 | 105.65 | 107.13 | 108.29 | 108.79 | 108.92 | 109.82 | 109.72 | 110 | 109.94 | 110.51 | 110.82 | 110.79 | 110.73 | 111.01 | 111.01 | 111.47 | 111.47 | 111.14 | 111.14 | 111.22 | 111.22 | 111.31 | 111.31 | 110.95 | 110.95 | 110.8 | 110.8 | 110.38 | 110.38 | 110.59 | 110.59 | 110.42 | 110.42 | 110.95 | 111.05 | 111.49
| 2410 | Industrias básicas de hierro y de acero | 100 | 103.92 | 104.71 | 106.46 | 107.29 | 105.68 | 105.29 | 105.98 | 109.15 | 111.72 | 111.1 | 109.85 | 110.84 | 112.32 | 113.21 | 111.71 | 109.85 | 109.96 | 110.69 | 109.93 | 112.57 | 111.5 | 110.8 | 112.93 | 114.19 | 113.83 | 114.23 | 115 | 114.7 | 115.62 | 115.45 | 116.53 | 116.81 | 117.01 | 118 | 119.59 | 120.36 | 120.55 | 120.42 | 120.59 | 119.66 | 120.99 | 122.42 | 124.39 | 124.04 | 126.24 | 126.71 | 129.39 | 130.23 | 129.94 | 129.74 | 129.24 | 130.38 | 132.1 | 132.49 | 130.85 | 132.99 | 134.42 | 135.17 | 133.37 | 133.69 | 130.21 | 131.12 | 135.7 | 137.47 | 137.25 | 134.73 | 134.21 | 135.85 | 136.5 | 136.49 | 138.18 | 137.13 | 143.23 | 143.23 | 149.56 | 149.56 | 154.52 | 154.52 | 164.8 | 164.8 | 171.41 | 171.41 | 178.76 | 178.76 | 186.83 | 186.83 | 189.97 | 189.97 | 191.53 | 191.53 | 194.36 | 194.36 | 196.79 | 196.91 | 198.52
| 2420 | Industrias básicas de metales preciosos y de metales no ferrosos | 100 | 102.17 | 102.89 | 105.17 | 105.66 | 104.07 | 106.77 | 108.9 | 113.52 | 114.95 | 113.26 | 112.66 | 114.94 | 116.69 | 120.8 | 118.66 | 115.15 | 113.93 | 113.84 | 115.21 | 116.03 | 114.68 | 113.23 | 116.59 | 114.57 | 113.97 | 115.02 | 117.21 | 116.07 | 117.11 | 118.17 | 119.71 | 120.24 | 120.47 | 123.42 | 126.57 | 126.73 | 125.91 | 127.57 | 128.01 | 125.97 | 127.62 | 127.4 | 126.79 | 127.96 | 129.27 | 129.31 | 131.26 | 131.39 | 131.12 | 130.94 | 131.32 | 132.16 | 134.04 | 132.68 | 131.88 | 134.38 | 133.51 | 134.25 | 133.68 | 134 | 133.45 | 133.77 | 138.61 | 140.14 | 139.19 | 139.97 | 142.06 | 145.73 | 146.67 | 149.26 | 149.07 | 147.66 | 149.89 | 149.89 | 153.1 | 153.1 | 155.94 | 155.94 | 159.54 | 159.54 | 164.24 | 164.24 | 167.16 | 167.16 | 173.73 | 173.73 | 174.75 | 174.75 | 176.21 | 176.21 | 178.53 | 178.53 | 183.08 | 183.47 | 183.68
| 2430 | Fundición de metales | 100 | 108.44 | 108.44 | 114.94 | 112.99 | 110.19 | 118.82 | 120.48 | 132.43 | 142.72 | 145.05 | 140.78 | 146.22 | 146.4 | 151.29 | 151.94 | 143.9 | 140.25 | 145.95 | 141.82 | 145.78 | 140.93 | 140.93 | 141.63 | 143.63 | 136.63 | 134.58 | 133.7 | 130.75 | 131.44 | 130.72 | 132.88 | 132.88 | 134.2 | 134.42 | 136.66 | 135.98 | 135.03 | 133.82 | 132.95 | 133.02 | 132.55 | 135.07 | 136.96 | 136.96 | 140.28 | 140.99 | 146.53 | 146.53 | 150.94 | 148.63 | 147.55 | 148.83 | 151.39 | 151.39 | 149.98 | 155.31 | 157.52 | 158.83 | 156.78 | 162.29 | 156.63 | 155.62 | 169.68 | 172.41 | 166.97 | 162.8 | 161.2 | 160.24 | 159.76 | 161.43 | 156.36 | 154.43 | 147.69 | 147.69 | 150.87 | 150.87 | 151.45 | 151.45 | 152.7 | 152.7 | 152.7 | 152.7 | 154.3 | 154.3 | 155.33 | 155.33 | 164.09 | 164.09 | 163.83 | 163.83 | 170.55 | 170.55 | 170.03 | 170.03 | 172.25
| 2510 | Fabricación de productos metálicos para uso estructural, tanques, depósitos y generadores de vapor. | 100 | 101.11 | 102.05 | 102.16 | 102.17 | 102.2 | 102.54 | 102.85 | 103.01 | 103.38 | 103.21 | 103.38 | 103.33 | 104.01 | 103.98 | 104.06 | 104.07 | 104.03 | 104.04 | 104.06 | 104.25 | 104.26 | 104.27 | 104.53 | 104.58 | 105.19 | 106.1 | 106.28 | 106.2 | 106.09 | 105.85 | 105.82 | 105.88 | 105.9 | 106.08 | 106.12 | 106.19 | 106.67 | 107.55 | 107.55 | 107.59 | 107.66 | 107.66 | 107.74 | 107.81 | 107.87 | 108.07 | 108.08 | 108.08 | 109.15 | 110.04 | 110.09 | 110.09 | 110.04 | 110.14 | 110.14 | 110.14 | 110.19 | 110.14 | 110.14 | 110.17 | 110.86 | 111.57 | 111.89 | 112.12 | 112.18 | 112.21 | 112.22 | 112.26 | 112.59 | 113.24 | 113.31 | 113.48 | 114.74 | 114.74 | 117.38 | 117.38 | 119.44 | 119.44 | 121.09 | 121.09 | 123.13 | 123.13 | 123.37 | 123.37 | 126.16 | 126.16 | 126.69 | 126.69 | 128.7 | 128.7 | 128.7 | 128.7 | 129.45 | 130.1 | 130.2
| 2590 | Fabricación de otros productos elaborados de metal y actividades de servicios relacionadas con el trabajo de | 100 | 102.61 | 103.61 | 105.32 | 104.74 | 104.06 | 105.7 | 108.12 | 111.71 | 112.6 | 111.58 | 112.28 | 114.91 | 116.17 | 117.15 | 115.15 | 115.31 | 115.64 | 115.89 | 115.84 | 116.25 | 116.53 | 116.98 | 118.73 | 118.14 | 118.23 | 118.01 | 119.13 | 118.62 | 119.67 | 120.06 | 120.54 | 119.48 | 119 | 119.44 | 120.87 | 121.09 | 121.19 | 121.55 | 122.68 | 121.9 | 122.6 | 123.09 | 123.12 | 123.87 | 123.84 | 123.74 | 124.84 | 125.02 | 124.91 | 125.41 | 126.02 | 126.72 | 128.27 | 127.83 | 127.44 | 129.54 | 129.39 | 130.32 | 128.97 | 129.2 | 128.2 | 129.86 | 135.94 | 137.32 | 137.43 | 135.81 | 135.18 | 135.76 | 135.39 | 136.7 | 136.9 | 135 | 136.69 | 136.69 | 139.93 | 139.93 | 142.71 | 142.71 | 143.91 | 143.91 | 146.23 | 146.23 | 146.65 | 146.65 | 149.04 | 149.04 | 151.74 | 151.74 | 151.79 | 151.79 | 152.57 | 152.57 | 156.08 | 156.1 | 158.3
| 2610 | Fabricación de componentes y tableros electrónicos | 100 | 102.39 | 103.21 | 110.54 | 106.8 | 105.27 | 110.27 | 117.91 | 130.48 | 132.64 | 126.8 | 129.34 | 140.24 | 141.74 | 144.91 | 135.75 | 129.42 | 128.59 | 128.9 | 127.54 | 127.6 | 125.71 | 126.23 | 133.54 | 129.52 | 126.76 | 123.95 | 127 | 123.47 | 125.85 | 126.95 | 130.86 | 127.99 | 125.54 | 127.05 | 129.55 | 128.61 | 123.34 | 122.97 | 122.64 | 121.83 | 126 | 127.31 | 127.1 | 130.11 | 133.81 | 135.42 | 140.76 | 141.42 | 139.3 | 137.37 | 137.71 | 139.03 | 145.48 | 143.37 | 141.11 | 150.14 | 149.45 | 151.52 | 150.08 | 149.3 | 145.82 | 149.95 | 169.72 | 174.9 | 169.49 | 162.02 | 160.43 | 166.19 | 157.83 | 161.33 | 154.92 | 146.08 | 146.31 | 146.31 | 148.73 | 148.73 | 151.2 | 151.2 | 152.78 | 152.78 | 156.67 | 156.67 | 154.35 | 154.35 | 160.45 | 160.45 | 162.77 | 162.77 | 159.92 | 159.92 | 157.91 | 157.91 | 163.31 | 163.31 | 165.86
| 2620 | Fabricación de computadoras y de equipo periférico | 100 | 101.34 | 100.89 | 105.26 | 103.53 | 102.2 | 104.68 | 107.17 | 114.42 | 116.5 | 113.53 | 113.98 | 119.41 | 121.02 | 124.49 | 116.77 | 114.59 | 115.22 | 115.73 | 113.48 | 113.72 | 113.31 | 113.23 | 117.05 | 115.14 | 113.5 | 112.22 | 113.36 | 111.29 | 112.05 | 113.31 | 116.27 | 114.77 | 113.77 | 114.25 | 115.41 | 114.83 | 113.74 | 113.77 | 113.62 | 112.37 | 113.59 | 113.78 | 113.27 | 114.58 | 115.92 | 116.28 | 118.69 | 118.8 | 118.72 | 118.05 | 117.66 | 117.71 | 119.33 | 118.81 | 117.96 | 120.05 | 120.32 | 120.76 | 120.53 | 119.92 | 119.11 | 119.96 | 123.87 | 125.91 | 124.28 | 122.09 | 121.75 | 122.52 | 123.22 | 124.19 | 123.22 | 121.25 | 121.45 | 121.45 | 122.72 | 122.72 | 123.66 | 123.69 | 124.12 | 124.12 | 125.2 | 125.2 | 123.71 | 123.71 | 125.24 | 125.24 | 126.02 | 126.02 | 125.28 | 125.28 | 123.81 | 123.81 | 125.24 | 124.8 | 125.07
| 2630 | Fabricación de equipos de comunicación | 100 | 101.91 | 100.67 | 105.93 | 102.79 | 101.89 | 104.69 | 109.78 | 118.52 | 120.44 | 116.51 | 118.03 | 122.3 | 123.03 | 124.99 | 121.62 | 120.07 | 118.75 | 118.82 | 118.27 | 118.75 | 117.91 | 118.04 | 119.38 | 112.48 | 112.3 | 109.29 | 110.58 | 108.58 | 108.64 | 109.3 | 110.5 | 105.66 | 108.51 | 109.2 | 109.75 | 109.3 | 108.6 | 108.55 | 107.92 | 106.54 | 107.48 | 107.74 | 107 | 107.32 | 108.04 | 108.41 | 109.52 | 109.61 | 109.13 | 109.21 | 108.36 | 108.33 | 109.37 | 109.2 | 108.82 | 110.65 | 110.52 | 111.04 | 110.47 | 110.34 | 108.91 | 110.55 | 117.42 | 119.32 | 117.94 | 115.03 | 115.43 | 115.59 | 114.81 | 115.38 | 111.21 | 108.67 | 109.07 | 109.07 | 110.79 | 110.79 | 111.98 | 111.98 | 112.77 | 112.77 | 114.12 | 114.12 | 113.24 | 113.24 | 115.56 | 115.56 | 116.66 | 116.66 | 115.64 | 115.64 | 115.22 | 115.22 | 116.35 | 116.2 | 116.59
| 2640 | Fabricación de aparatos electrónicos de consumo | 100 | 101.26 | 101.99 | 101.03 | 97.96 | 98.08 | 98.27 | 98.51 | 98.87 | 99.61 | 99.52 | 100.68 | 100.71 | 101.1 | 103.26 | 103.16 | 102.33 | 102.93 | 102.17 | 102.89 | 97.86 | 97.47 | 97.41 | 97.6 | 97.44 | 97.93 | 98.29 | 97.08 | 96.72 | 97.31 | 97.41 | 97.57 | 98.26 | 98.08 | 98.09 | 98.3 | 98.25 | 98.02 | 98.02 | 98.01 | 97.92 | 98.57 | 99.08 | 99.48 | 99.08 | 99.23 | 99.34 | 99.7 | 99.24 | 99.19 | 99.17 | 99.25 | 99.17 | 99.45 | 99.42 | 99.33 | 99.64 | 99.62 | 99.54 | 99.51 | 99.13 | 99.14 | 99.28 | 99.77 | 100.08 | 100.09 | 99.84 | 99.56 | 99.62 | 99.23 | 99.27 | 98.19 | 97.87 | 98.36 | 98.36 | 97.18 | 97.18 | 97.72 | 97.72 | 97.86 | 97.86 | 98.19 | 98.19 | 99.72 | 99.72 | 100.2 | 100.2 | 101.28 | 101.28 | 101.04 | 101.04 | 100.87 | 100.87 | 101.33 | 101.37 | 101.75
| 2650 | Fabricación de equipo de medición, prueba, navegación y control; fabricación de relojes | 100 | 101.48 | 102.08 | 108.11 | 105.76 | 104.03 | 107.65 | 112.52 | 120.59 | 123.77 | 120.17 | 121.84 | 129.3 | 130.9 | 132.88 | 128.08 | 123.4 | 123.05 | 123.23 | 122.43 | 122.8 | 121.85 | 121.98 | 126.46 | 124.24 | 122.64 | 120.79 | 122.73 | 120.49 | 121.96 | 122.35 | 124.56 | 123.18 | 121.51 | 122.53 | 124.1 | 123.76 | 120.46 | 120.53 | 121.36 | 119.44 | 121.82 | 122.65 | 123 | 124.61 | 127.19 | 127.87 | 130.73 | 131.52 | 131.19 | 130.82 | 130.77 | 131.61 | 135.25 | 134.56 | 133.93 | 139.28 | 139.22 | 140.66 | 140.2 | 140.17 | 138.61 | 140.98 | 149.5 | 152.35 | 154.05 | 151.31 | 150.95 | 153.18 | 152.36 | 154.46 | 152.23 | 148.38 | 149.91 | 149.91 | 152.62 | 152.62 | 153.68 | 153.68 | 154.37 | 154.37 | 156.16 | 156.16 | 155.14 | 155.14 | 158.47 | 158.47 | 159.53 | 159.53 | 158.22 | 158.22 | 158.39 | 158.39 | 160.43 | 160.34 | 161.34
| 2660 | Fabricación de equipo de irradiación y equipo electrónico de uso médico y terapéutico | 100 | 101.61 | 100.18 | 105.12 | 102.6 | 101.7 | 102.55 | 102.97 | 110.68 | 112 | 110.29 | 111.03 | 118.79 | 119.23 | 119.81 | 117.76 | 117.58 | 118.21 | 118.71 | 117.35 | 117.23 | 111.21 | 111.68 | 111.69 | 110.37 | 109.71 | 109.04 | 109.42 | 109.09 | 108.18 | 108.44 | 110.28 | 109.26 | 108.59 | 108.98 | 109.97 | 109.88 | 109.25 | 109.57 | 109.52 | 108.57 | 109.08 | 109.38 | 109.34 | 110.04 | 110.91 | 111.29 | 112.55 | 112.71 | 112.2 | 111.74 | 111.82 | 112.13 | 113.68 | 113.17 | 112.63 | 117.3 | 117.13 | 117.63 | 117.29 | 117.1 | 116.26 | 117.25 | 122 | 123.24 | 122.25 | 120.49 | 120.11 | 121.47 | 121.08 | 121.94 | 120.36 | 118.18 | 118.43 | 118.43 | 119.03 | 119.03 | 119.64 | 119.64 | 120.03 | 120.03 | 121 | 121 | 121 | 121 | 121 | 121 | 121.56 | 121.56 | 120.87 | 120.87 | 120.38 | 120.38 | 120.38 | 120.38 | 120.38
| 2710 | Fabricación de motores, generadores y transformadores eléctricos y de aparatos de distribución y control de la | 100 | 101.67 | 102.63 | 107.45 | 105.68 | 105.29 | 108 | 112.25 | 119.22 | 120.72 | 118.11 | 119.29 | 124.81 | 125.87 | 127.92 | 124.24 | 122.09 | 122 | 122.11 | 121.41 | 121.5 | 120.71 | 121.06 | 124.02 | 122.58 | 121.82 | 120.71 | 122.2 | 120.71 | 122.18 | 122.71 | 124.74 | 123.74 | 122.9 | 123.41 | 124.48 | 124.1 | 121.97 | 122.01 | 122.23 | 120.49 | 122.3 | 122.71 | 123.22 | 123.99 | 125.56 | 126.34 | 128.66 | 128.98 | 128.31 | 127.55 | 127.55 | 128.2 | 131.12 | 130.5 | 129.59 | 133.34 | 133.16 | 134.01 | 133.24 | 133.14 | 131.46 | 133.64 | 142.76 | 147 | 145.34 | 143.92 | 143.56 | 145.95 | 145.49 | 147.11 | 144.4 | 140.8 | 141.27 | 141.27 | 142.5 | 142.5 | 143.7 | 143.7 | 144.31 | 144.31 | 146.18 | 146.18 | 145.74 | 145.74 | 149.67 | 149.67 | 151.34 | 151.34 | 150.74 | 150.74 | 150 | 150 | 152.6 | 152.68 | 153.63
| 2720 | Fabricación de pilas, baterías y acumuladores eléctricos | 100 | 100.06 | 100.31 | 100.43 | 99.11 | 98.91 | 99.17 | 103.32 | 104.83 | 104.89 | 106.79 | 107.09 | 106.59 | 107.36 | 107.88 | 108.22 | 107.14 | 106.9 | 106.89 | 106.4 | 106.21 | 106.47 | 105.87 | 105.63 | 105.76 | 106.54 | 106.04 | 106.26 | 105.71 | 106.62 | 107.34 | 110.41 | 110.7 | 109.99 | 112.59 | 112.63 | 112.17 | 120.41 | 121.19 | 121.2 | 120.88 | 121.34 | 121.59 | 120.47 | 120.62 | 120.74 | 120.59 | 120.77 | 120.89 | 121.14 | 121.14 | 121.14 | 120.65 | 120.8 | 121.04 | 122.5 | 121.02 | 121.19 | 121.69 | 121.87 | 122.13 | 122.64 | 122.75 | 123.7 | 123.89 | 123.6 | 124.69 | 124.78 | 125.23 | 125.78 | 125.88 | 125.86 | 125.81 | 125.81 | 125.81 | 126.05 | 126.05 | 119.68 | 119.68 | 119.68 | 119.68 | 119.75 | 119.75 | 119.75 | 119.75 | 120.49 | 120.49 | 120.89 | 120.89 | 121.78 | 121.78 | 122.52 | 122.52 | 122.52 | 122.52 | 123.01
| 2730 | Fabricación de hilos y cables aislados y sus dispositivos | 100 | 105.61 | 105.9 | 107.85 | 111.6 | 110.88 | 115.49 | 117.53 | 120.79 | 122.87 | 128.47 | 128.77 | 131.53 | 132.12 | 133.07 | 131.48 | 130.26 | 129.64 | 129.04 | 128.48 | 131.25 | 130.98 | 130.56 | 131.85 | 136.74 | 137.28 | 139.02 | 139.48 | 139.06 | 139.22 | 138.7 | 138.47 | 146.53 | 150.73 | 151.71 | 155.99 | 156.24 | 155.73 | 162.43 | 162.76 | 161.91 | 162.67 | 162.52 | 163.5 | 162.29 | 161.85 | 162.43 | 164.04 | 171.89 | 172.99 | 170.33 | 174.88 | 175.09 | 176.04 | 175.91 | 175.28 | 177.17 | 177.45 | 177.59 | 177.9 | 177.78 | 177.43 | 179.35 | 183.58 | 184.88 | 186.22 | 185.4 | 185.14 | 186.06 | 185.3 | 188.02 | 188.35 | 187.99 | 188.74 | 188.74 | 189.58 | 189.58 | 191.06 | 191.06 | 193.64 | 193.64 | 195.84 | 195.84 | 199.9 | 199.9 | 201.69 | 201.69 | 204.42 | 204.42 | 203.34 | 203.34 | 204.6 | 204.6 | 205.92 | 206.4 | 208.36
| 2740 | Fabricación de equipos eléctricos de iluminación | 100 | 100.99 | 101.19 | 102.38 | 102.21 | 102.18 | 102.49 | 102.83 | 103.19 | 103.67 | 103.32 | 103.4 | 104.89 | 105.38 | 105.88 | 105.9 | 106.18 | 106.18 | 106.2 | 107.36 | 107.19 | 107 | 107.05 | 107.85 | 107.41 | 108.66 | 108.83 | 109.29 | 108.94 | 109.04 | 108.96 | 109.48 | 109.24 | 108.86 | 108.93 | 109.15 | 109.18 | 108.6 | 109.88 | 109.85 | 109.6 | 110 | 110.29 | 110.06 | 110.25 | 110.76 | 111.21 | 111.84 | 112.02 | 111.96 | 114.08 | 114.27 | 114.31 | 114.51 | 114.63 | 114.69 | 116.02 | 115.93 | 115.98 | 116.2 | 117.9 | 117.75 | 118.46 | 119.67 | 119.67 | 120.99 | 121.37 | 121.22 | 121.2 | 121.19 | 121.68 | 121.27 | 121.55 | 121.78 | 121.78 | 123.76 | 123.76 | 123.41 | 123.41 | 123.64 | 123.64 | 123.77 | 123.77 | 124.08 | 124.08 | 125.41 | 125.41 | 125.96 | 125.96 | 125.62 | 125.62 | 125.47 | 125.47 | 127.03 | 127.01 | 127.43
| 2750 | Fabricación de aparatos de uso doméstico | 100 | 101.99 | 102.18 | 104.14 | 106.74 | 108.39 | 108.66 | 109.05 | 109.75 | 111.48 | 111.91 | 113.03 | 113.21 | 113.45 | 116.37 | 117.19 | 117.49 | 117.84 | 117.89 | 117.94 | 118.39 | 118.52 | 118.53 | 118.07 | 118.22 | 117.93 | 117.33 | 117.63 | 117.41 | 118.12 | 117.44 | 117.58 | 117.26 | 117.23 | 116.55 | 116.54 | 116.55 | 115.97 | 116.35 | 116.84 | 116.55 | 116.95 | 116.66 | 114.67 | 114.79 | 114.59 | 114.76 | 114.92 | 114.87 | 115.11 | 115.23 | 115.55 | 116.04 | 116.17 | 116.1 | 115.95 | 116.01 | 115.97 | 116 | 115.86 | 115.86 | 117 | 117.72 | 118.05 | 118.76 | 118.99 | 119.22 | 119.44 | 119.6 | 119.01 | 119.16 | 119.02 | 118.97 | 119.92 | 119.92 | 120.74 | 120.74 | 120.8 | 120.8 | 120.87 | 120.87 | 121.11 | 121.11 | 119.12 | 119.12 | 119.54 | 119.54 | 119.71 | 119.71 | 120.15 | 120.15 | 121.17 | 121.17 | 121.44 | 121.44 | 121.62
| 2790 | Fabricación de otros tipos de equipo eléctrico n.c.p. | 100 | 105.24 | 105.57 | 109.64 | 108.01 | 107.69 | 109.65 | 113.2 | 117.83 | 120.52 | 120.76 | 121.2 | 123.09 | 123.46 | 126.54 | 124.26 | 122.65 | 122.57 | 122.62 | 126.18 | 126.18 | 125.91 | 125.98 | 126.42 | 125.52 | 125.64 | 125 | 125.45 | 125.26 | 125.62 | 125.78 | 125.48 | 125.08 | 124.74 | 124.97 | 125.31 | 125.04 | 124.14 | 126 | 126.68 | 126.02 | 126.75 | 127.23 | 127.21 | 127.6 | 130.01 | 130.87 | 133.7 | 134.09 | 133.06 | 135.43 | 135.62 | 138.42 | 141.72 | 140.65 | 139.42 | 143.85 | 143.5 | 144.55 | 143.76 | 143.34 | 141.57 | 136.68 | 146.51 | 149.25 | 146.64 | 142.73 | 141.96 | 144.19 | 143.7 | 145.14 | 142.09 | 137.59 | 138.3 | 138.3 | 139.46 | 139.46 | 140.65 | 140.65 | 141.41 | 141.41 | 143.38 | 143.38 | 142.21 | 142.21 | 145.13 | 145.13 | 146.06 | 146.06 | 144.63 | 144.63 | 143.67 | 143.67 | 146.17 | 146.39 | 147.61
| 2810 | Fabricación de maquinaria y equipo de uso general | 100 | 101.13 | 101.93 | 105.87 | 105.48 | 105.12 | 107.19 | 110.14 | 115.67 | 120.87 | 119.45 | 120.64 | 123.89 | 125.05 | 126.36 | 125.79 | 123.58 | 123.18 | 123.72 | 123.41 | 123.84 | 123.38 | 123.26 | 125.72 | 124.92 | 124.03 | 123.17 | 123.78 | 122.81 | 123.47 | 123.89 | 125.28 | 124.62 | 124.08 | 124.6 | 125.36 | 125.23 | 123.45 | 123.45 | 123.61 | 122.75 | 124.1 | 124.28 | 124.16 | 124.91 | 126.07 | 126.6 | 128.24 | 128.74 | 128.78 | 128.65 | 128.62 | 129.28 | 130.68 | 130.59 | 130.34 | 132.45 | 132.43 | 132.97 | 132.79 | 132.86 | 132.4 | 133.46 | 137.76 | 139.43 | 139.86 | 138.81 | 138.67 | 139.73 | 139.79 | 140.64 | 139.54 | 137.94 | 138.47 | 138.47 | 139.26 | 139.26 | 140.56 | 140.56 | 141.31 | 141.31 | 142.81 | 142.81 | 142.63 | 142.63 | 144.09 | 144.09 | 145.02 | 145.02 | 145.02 | 145.02 | 145.11 | 145.11 | 146.21 | 146.15 | 146.62
| 2820 | Fabricación de maquinaria y equipo de uso especial | 100 | 101.12 | 101.56 | 106.92 | 104.87 | 103.87 | 107.45 | 112.15 | 120.85 | 123.04 | 119.48 | 120.76 | 128.32 | 129.73 | 131.85 | 126.26 | 122.42 | 122.23 | 121.96 | 121.11 | 121.19 | 120.03 | 119.9 | 124.51 | 121.35 | 122.19 | 120.27 | 122.44 | 119.92 | 122.19 | 123.81 | 126.65 | 125.23 | 123.22 | 124.08 | 125.65 | 124.97 | 122.23 | 122.22 | 121.74 | 118.89 | 120.83 | 120.55 | 120.47 | 122.28 | 125.11 | 125.88 | 129.26 | 129.45 | 128.76 | 127.34 | 127.77 | 128.84 | 133.36 | 132.26 | 131.61 | 136.77 | 135.87 | 137.01 | 136.59 | 136.67 | 135.05 | 137.32 | 146.4 | 151.23 | 149.2 | 146.12 | 145.88 | 148.7 | 148.03 | 149.98 | 146.86 | 142.57 | 142.95 | 142.95 | 144.28 | 144.28 | 145.4 | 145.4 | 146.89 | 146.89 | 148.56 | 148.56 | 147.17 | 147.17 | 150.16 | 150.16 | 152.46 | 152.46 | 151.39 | 151.39 | 150.56 | 150.56 | 152.54 | 152.97 | 154.61
| 2910 | Fabricación de vehículos automotores y sus motores | 100 | 100.8 | 101.93 | 103.48 | 103.15 | 102.52 | 103.62 | 105.12 | 107.21 | 108.64 | 109.58 | 110.09 | 111.67 | 112.11 | 113.25 | 112.19 | 111.94 | 112.29 | 112.6 | 112.03 | 112.04 | 111.44 | 111.71 | 112.94 | 113.39 | 113.51 | 112.89 | 113.19 | 112.75 | 113.17 | 113.69 | 114.8 | 114.02 | 113.81 | 113.75 | 113.96 | 113.81 | 113.48 | 113.5 | 113.35 | 112.67 | 113.04 | 113.18 | 113.17 | 113.37 | 113.64 | 113.86 | 114.66 | 114.7 | 114.7 | 114.81 | 114.89 | 114.89 | 115.85 | 115.39 | 115.39 | 116.16 | 116.2 | 116.39 | 116.34 | 116.27 | 116.17 | 116.65 | 117.72 | 118.35 | 119.33 | 119.63 | 119.66 | 120.16 | 120.24 | 120.35 | 120.57 | 120.48 | 120.61 | 120.61 | 120.64 | 120.64 | 120.91 | 120.93 | 121.01 | 121.01 | 121.32 | 121.32 | 121.52 | 121.52 | 122.06 | 122.06 | 123.3 | 123.3 | 123.63 | 123.63 | 125.02 | 125.02 | 125.77 | 125.6 | 126.52
| 2920 | Fabricación de carrocerías para vehículos automotores; fabricación de remolques y semirremolques | 100 | 101.88 | 103.07 | 108.43 | 105.81 | 104.47 | 108.03 | 113.41 | 122.27 | 124.01 | 119.9 | 121.68 | 129.36 | 130.82 | 133.57 | 127.12 | 122.68 | 122.53 | 122.68 | 122.28 | 122.3 | 121.74 | 121.89 | 127.11 | 124.24 | 122.27 | 122.77 | 123.67 | 122.63 | 123.33 | 123.66 | 124.83 | 123.97 | 123.25 | 123.25 | 123.98 | 123.71 | 122.21 | 122.65 | 122.56 | 121.47 | 122.66 | 123.03 | 122.97 | 123.75 | 124.81 | 125.27 | 126.8 | 126.99 | 125.68 | 124.56 | 125.48 | 126.36 | 130.71 | 129.28 | 127.77 | 133.84 | 133.38 | 134.77 | 133.81 | 133.28 | 130.98 | 134.35 | 147.69 | 151.19 | 147.6 | 142.64 | 141.59 | 145.41 | 144.3 | 146.72 | 142.28 | 136.04 | 136.76 | 136.76 | 138.45 | 138.45 | 140.16 | 140.16 | 141.26 | 141.26 | 143.96 | 143.96 | 142.38 | 142.38 | 146.81 | 146.81 | 148.81 | 148.81 | 146.83 | 146.83 | 146.46 | 146.46 | 150.29 | 150.34 | 152.11
| 2930 | Fabricación de partes, piezas (autopartes) y accesorios (lujos) para vehículos automotores | 100 | 101.3 | 102.08 | 105.29 | 105.28 | 104.95 | 107.26 | 109.75 | 112.96 | 116.05 | 116.84 | 118.18 | 120.66 | 121.57 | 123.19 | 122.18 | 119.58 | 119.21 | 119.44 | 118.88 | 120.13 | 119.64 | 119.74 | 121.13 | 120.64 | 121.03 | 121.01 | 121.06 | 120.49 | 121.16 | 120.92 | 121.49 | 121.39 | 120.7 | 120.91 | 121.75 | 121.58 | 121.46 | 123.45 | 123.27 | 122.77 | 123.38 | 123.63 | 123.63 | 124.07 | 124.71 | 124.92 | 126.07 | 126.75 | 126.62 | 126.63 | 126.7 | 126.93 | 127.85 | 128.77 | 128.49 | 130.06 | 130.3 | 131.08 | 131.51 | 132.31 | 132.42 | 133.39 | 138.7 | 139.62 | 140.35 | 139.86 | 139.41 | 140.03 | 141.06 | 141.95 | 141.51 | 141.95 | 142.39 | 142.39 | 143.61 | 143.61 | 143.87 | 143.87 | 145.69 | 145.69 | 147.96 | 147.96 | 148.82 | 148.82 | 151.36 | 151.36 | 151.95 | 151.95 | 153.63 | 153.63 | 155.01 | 155.01 | 159.32 | 159.34 | 159.87
| 3010 | Construcción de barcos y otras embarcaciones | 100 | 102.39 | 103.21 | 110.54 | 106.8 | 105.47 | 110.48 | 118.13 | 130.73 | 132.88 | 127.03 | 129.58 | 140.5 | 142 | 145.18 | 136 | 129.67 | 129.22 | 129.53 | 128.16 | 128.22 | 126.32 | 126.85 | 134.19 | 130.15 | 127.38 | 124.56 | 127.62 | 124.07 | 126.47 | 127.57 | 131.5 | 128.61 | 126.15 | 126.15 | 128.63 | 127.7 | 122.47 | 122.1 | 121.77 | 118.08 | 122.11 | 123.39 | 123.18 | 126.1 | 129.68 | 131.25 | 136.43 | 137.07 | 134.98 | 133.08 | 133.42 | 134.71 | 141.08 | 139 | 136.77 | 145.68 | 145 | 147.05 | 145.63 | 144.85 | 141.41 | 145.49 | 165.05 | 170.18 | 164.92 | 157.65 | 156.11 | 161.71 | 160.08 | 163.63 | 157.12 | 148.12 | 149.18 | 149.18 | 151.65 | 151.65 | 154.16 | 154.16 | 155.77 | 155.77 | 159.74 | 159.74 | 157.37 | 157.37 | 163.59 | 163.59 | 165.96 | 165.96 | 163.05 | 163.05 | 161.01 | 161.01 | 166.51 | 166.51 | 169.11
| 3020 | Fabricación de locomotoras y de material rodante para ferrocarriles | 100 | 102.39 | 103.21 | 110.54 | 106.8 | 104.15 | 109.1 | 116.66 | 129.1 | 131.23 | 125.45 | 127.96 | 138.75 | 140.23 | 143.37 | 134.31 | 128.05 | 127.61 | 127.91 | 126.57 | 126.62 | 124.75 | 125.27 | 132.52 | 128.53 | 125.79 | 123.01 | 126.03 | 122.53 | 124.89 | 125.98 | 129.86 | 127.01 | 124.58 | 124.58 | 127.03 | 126.11 | 120.94 | 120.58 | 120.25 | 116.6 | 120.59 | 121.85 | 121.65 | 124.53 | 128.06 | 129.62 | 134.73 | 135.37 | 133.3 | 131.42 | 131.76 | 133.04 | 139.32 | 137.26 | 135.07 | 143.87 | 143.2 | 145.22 | 143.82 | 143.05 | 139.65 | 143.68 | 163 | 168.06 | 162.87 | 155.69 | 154.16 | 159.7 | 158.08 | 161.59 | 155.17 | 146.27 | 147.32 | 147.32 | 149.76 | 149.76 | 152.24 | 152.24 | 153.83 | 153.83 | 157.75 | 157.75 | 155.41 | 155.41 | 161.56 | 161.56 | 163.89 | 163.89 | 161.02 | 161.02 | 159 | 159 | 164.43 | 164.43 | 167.01
| 3030 | Fabricación de aeronaves, naves espaciales y de maquinaria conexa | 100 | 102.39 | 103.21 | 110.54 | 106.8 | 105.47 | 110.48 | 118.14 | 130.74 | 132.89 | 127.04 | 129.58 | 140.51 | 142.01 | 145.19 | 136.01 | 129.67 | 129.23 | 129.53 | 128.17 | 128.23 | 126.33 | 126.86 | 134.2 | 130.16 | 127.39 | 124.57 | 127.63 | 124.08 | 126.47 | 127.58 | 131.51 | 128.62 | 126.16 | 126.16 | 128.64 | 127.71 | 122.48 | 122.11 | 121.78 | 118.08 | 122.12 | 123.39 | 123.19 | 126.11 | 129.69 | 131.26 | 136.44 | 137.08 | 134.99 | 133.09 | 133.42 | 134.72 | 141.09 | 139 | 136.78 | 145.69 | 145.01 | 147.06 | 145.64 | 144.86 | 141.42 | 145.5 | 165.06 | 170.19 | 164.93 | 157.66 | 156.12 | 161.72 | 160.09 | 163.64 | 157.13 | 148.12 | 149.19 | 149.19 | 151.66 | 151.66 | 154.17 | 154.17 | 155.78 | 155.78 | 159.75 | 159.75 | 157.38 | 157.38 | 163.6 | 163.6 | 165.97 | 165.97 | 163.06 | 163.06 | 161.02 | 161.02 | 166.52 | 166.52 | 169.12
| 3040 | Fabricación de vehículos militares de combate | 100 | 102.39 | 103.21 | 110.54 | 106.8 | 105.47 | 110.48 | 118.13 | 130.73 | 132.88 | 127.03 | 129.58 | 140.5 | 142 | 145.18 | 136 | 129.67 | 129.22 | 129.53 | 128.16 | 128.22 | 126.32 | 126.85 | 134.19 | 130.15 | 127.38 | 124.56 | 127.62 | 124.07 | 126.47 | 127.57 | 131.5 | 128.61 | 126.15 | 126.15 | 128.63 | 127.7 | 122.47 | 122.1 | 121.77 | 118.08 | 122.11 | 123.39 | 123.18 | 126.1 | 129.68 | 131.25 | 136.43 | 137.07 | 134.98 | 133.08 | 133.42 | 134.71 | 141.08 | 139 | 136.77 | 145.68 | 145 | 147.05 | 145.63 | 144.85 | 141.41 | 145.49 | 165.05 | 170.18 | 164.92 | 157.65 | 156.11 | 161.71 | 160.08 | 163.63 | 157.12 | 148.12 | 149.18 | 149.18 | 151.65 | 151.65 | 154.16 | 154.16 | 155.77 | 155.77 | 159.74 | 159.74 | 157.37 | 157.37 | 163.59 | 163.59 | 165.96 | 165.96 | 163.05 | 163.05 | 161.01 | 161.01 | 166.51 | 166.51 | 169.11
| 3090 | Fabricación de otros tipos de equipo de transporte n.c.p. 3090 | 100 | 102.2 | 102.65 | 102.89 | 103.9 | 104.69 | 105.83 | 106.7 | 109.43 | 110.47 | 110.93 | 111 | 111.2 | 115.74 | 117.58 | 117.44 | 117.91 | 122.57 | 123.34 | 123.71 | 123.45 | 122.98 | 122.99 | 123.64 | 122.92 | 122.79 | 122.18 | 122.39 | 122.83 | 121.75 | 120.13 | 119.71 | 120 | 120.4 | 120.71 | 121.14 | 121.14 | 121.54 | 121.54 | 119.85 | 119.85 | 119.91 | 119.91 | 120.19 | 120.21 | 120.21 | 120.21 | 120.21 | 120.31 | 121.18 | 121.18 | 120.93 | 120.97 | 121.1 | 121.81 | 122.19 | 122.76 | 123.59 | 124.9 | 125.46 | 125.63 | 127.2 | 127.41 | 129.72 | 129.76 | 130.89 | 131.14 | 131.71 | 132.12 | 132.94 | 133.77 | 134.26 | 134.82 | 135.94 | 135.94 | 136.87 | 136.87 | 136.96 | 136.96 | 138.14 | 138.14 | 139.4 | 139.4 | 139.4 | 139.4 | 141.25 | 141.25 | 142.64 | 142.64 | 143.39 | 143.39 | 144.92 | 144.92 | 147.54 | 147.23 | 148.84
| 3110 | Fabricación de muebles | 100 | 100.91 | 100.16 | 102.82 | 102.8 | 103.04 | 102.83 | 103.43 | 104.98 | 105.25 | 105.31 | 105.86 | 106.4 | 106.94 | 107.75 | 107.57 | 108.46 | 108.5 | 108.53 | 108.48 | 108.48 | 107.71 | 107.73 | 107.9 | 108.07 | 108.22 | 108.21 | 108.35 | 109.12 | 109.12 | 109.59 | 109.69 | 109.37 | 109.78 | 109.53 | 109.64 | 110.21 | 110.17 | 110.32 | 110.63 | 110.14 | 110.7 | 110.74 | 111.01 | 111.24 | 111.51 | 111.26 | 112.16 | 112.2 | 112.37 | 112.85 | 112.98 | 113.18 | 113.69 | 113.68 | 113.55 | 114.25 | 114.27 | 114.41 | 114.73 | 114.68 | 114.79 | 115.62 | 117.66 | 118.12 | 118.29 | 118.85 | 118.87 | 119.53 | 119.39 | 120 | 119.57 | 119.13 | 120.33 | 120.33 | 120.66 | 120.66 | 121.56 | 121.56 | 122.7 | 122.7 | 123 | 123 | 123.17 | 123.17 | 123.88 | 123.88 | 125.12 | 125.12 | 125.19 | 125.19 | 125.32 | 125.32 | 126.15 | 126.3 | 126.26
| 3120 | Fabricación de colchones y somieres | 100 | 100.16 | 101.18 | 103.05 | 103.18 | 103.28 | 103.32 | 105.28 | 105.41 | 106.42 | 106.39 | 106.72 | 106.86 | 106.94 | 107.96 | 107.87 | 107.87 | 107.87 | 108 | 108 | 108 | 108.13 | 108.27 | 108.42 | 109.14 | 109.94 | 110.2 | 110.2 | 110.33 | 110.4 | 110.78 | 110.8 | 111.67 | 111.69 | 112.79 | 113.05 | 113.03 | 112.89 | 112.84 | 112.84 | 113.64 | 114.78 | 114.98 | 115.71 | 114.98 | 115.33 | 114.5 | 115.53 | 115.5 | 115.4 | 115.53 | 116.29 | 115.38 | 115.03 | 115.53 | 115.46 | 115.75 | 115.23 | 115.15 | 115.15 | 114.91 | 116.18 | 115.96 | 116.91 | 116.91 | 117.09 | 116.44 | 116.54 | 117.35 | 119.96 | 123.69 | 123.69 | 123.35 | 124.21 | 124.21 | 125.08 | 125.08 | 124.53 | 124.53 | 126.4 | 126.4 | 127.29 | 127.29 | 127.54 | 127.54 | 126.69 | 126.69 | 131.58 | 131.58 | 130.31 | 130.31 | 131.24 | 131.24 | 132.03 | 132.17 | 132.65
| 3210 | Fabricación de joyas, bisutería y artículos conexos | 100 | 99.82 | 95.56 | 96.11 | 96.29 | 96.12 | 96.8 | 96.8 | 97.11 | 97.17 | 97.33 | 97.05 | 97.47 | 97.47 | 97.59 | 97.59 | 96.18 | 96.18 | 96.18 | 97.31 | 97.31 | 97.79 | 97.79 | 97.79 | 97.79 | 98.31 | 98.31 | 98.37 | 98.41 | 98.41 | 99.12 | 98.9 | 99.07 | 98.88 | 98.82 | 98.82 | 98.8 | 99.65 | 99.95 | 99.99 | 100.03 | 100.02 | 100.03 | 100.03 | 100.03 | 100.03 | 99.89 | 100.14 | 100.01 | 100.53 | 101.05 | 101.05 | 100.77 | 100.77 | 100.78 | 100.86 | 100.8 | 100.65 | 100.61 | 100.67 | 100.71 | 101.15 | 101.18 | 101.35 | 101.35 | 101.35 | 101.35 | 96.38 | 95.53 | 95.89 | 95.85 | 95.41 | 94.44 | 97.95 | 97.95 | 98.2 | 98.2 | 100.69 | 100.69 | 100.32 | 100.32 | 98.94 | 98.94 | 100.39 | 100.39 | 101.19 | 101.19 | 102.36 | 102.36 | 101.41 | 101.41 | 103.34 | 103.34 | 104.96 | 104.96 | 104.87
| 3230 | Fabricación de artículos y equipo para la práctica del deporte | 100 | 102.68 | 111.52 | 111.52 | 111.52 | 111.88 | 111.88 | 113.13 | 113.13 | 117.48 | 117.48 | 116.81 | 120.01 | 120.01 | 120.01 | 120.01 | 120.01 | 120.01 | 120.01 | 120.01 | 120.01 | 120.01 | 120.01 | 120.01 | 120.01 | 120.01 | 120.01 | 120.01 | 120.01 | 120.01 | 120.01 | 120.01 | 120.01 | 120.01 | 120.01 | 120.01 | 120.01 | 120.01 | 120.01 | 120.01 | 120.01 | 120.01 | 120.01 | 120.01 | 120.01 | 120.01 | 120.01 | 120.01 | 120.01 | 120.01 | 120.01 | 120.01 | 120.01 | 120.01 | 120.01 | 120.01 | 120.01 | 120.01 | 120.01 | 120.64 | 120.64 | 120.17 | 120.17 | 120.17 | 121.92 | 121.92 | 121.92 | 121.92 | 121.92 | 121.92 | 121.92 | 121.92 | 122.42 | 122.42 | 122.42 | 125.29 | 125.29 | 125.29 | 125.29 | 125.29 | 125.29 | 125.29 | 125.29 | 125.29 | 125.29 | 125.29 | 125.29 | 125.29 | 125.29 | 125.29 | 125.29 | 125.29 | 125.29 | 125.29 | 125.29 | 125.29
| 3240 | Fabricación de juegos, juguetes y rompecabezas | 100 | 100.82 | 101.1 | 102.95 | 106.16 | 105.67 | 107.6 | 110.43 | 112.76 | 113.71 | 112.66 | 113.12 | 115.09 | 115.49 | 117.01 | 115.49 | 114.38 | 114.2 | 114.11 | 113.86 | 113.87 | 113.53 | 113.66 | 114.98 | 114.25 | 114.03 | 115.15 | 117.7 | 117.06 | 117.65 | 117.83 | 118.42 | 118.21 | 118.02 | 117.63 | 117.93 | 117.81 | 114.03 | 114.69 | 113.87 | 113.46 | 113.91 | 114.42 | 114.41 | 114.73 | 115.21 | 115.44 | 116 | 116.1 | 115.97 | 115.79 | 115.84 | 116.17 | 116.84 | 116.82 | 116.62 | 117.56 | 117.49 | 117.7 | 117.71 | 118.42 | 118.09 | 118.63 | 121.18 | 121.83 | 121.16 | 120.6 | 120.36 | 121.09 | 121.18 | 121.89 | 121.05 | 119.86 | 120.32 | 120.32 | 120.82 | 120.82 | 121.95 | 121.95 | 122.22 | 122.22 | 123.59 | 123.59 | 123.89 | 123.89 | 124.48 | 124.48 | 124.69 | 124.69 | 125.48 | 125.48 | 122.92 | 122.92 | 123.5 | 124.12 | 126.2
| 3250 | Fabricación de instrumentos, aparatos y materiales médicos y odontológicos (incluido mobiliario) | 100 | 101.08 | 102.45 | 105.64 | 104.1 | 103.23 | 104.96 | 107.42 | 113.5 | 114.43 | 112.91 | 113.62 | 117.16 | 117.66 | 118.92 | 117.82 | 115.74 | 115.63 | 115.96 | 115.48 | 115.43 | 116.08 | 116.36 | 118.26 | 117.85 | 117.17 | 116.49 | 117.27 | 116.01 | 116.88 | 117.23 | 118.55 | 117.82 | 116.9 | 117.47 | 118.21 | 118.01 | 117.43 | 117.88 | 117.84 | 117.32 | 118.23 | 118.46 | 118.66 | 119.22 | 120.07 | 120.36 | 121.67 | 121.46 | 121.72 | 121.66 | 121.86 | 122.24 | 123.28 | 122.97 | 122.74 | 122.89 | 122.56 | 122.71 | 122.59 | 122.48 | 122.23 | 123.56 | 125.24 | 126 | 126.6 | 126.35 | 126.47 | 127.15 | 127 | 127.34 | 127.03 | 126.66 | 128.05 | 128.05 | 128.77 | 128.77 | 130.85 | 130.85 | 131.01 | 131.01 | 131.32 | 131.32 | 130.72 | 130.72 | 132.48 | 132.48 | 132.73 | 132.73 | 132.49 | 132.49 | 132.23 | 132.23 | 132.8 | 132.87 | 133.09
| 3290 | Otras industrias manufactureras n.c.p. | 100 | 101.18 | 102.93 | 102.89 | 104.13 | 104.17 | 105.56 | 105.8 | 106.28 | 107.59 | 107.88 | 108.01 | 108.38 | 108.81 | 111.47 | 111.68 | 112.22 | 111.73 | 112 | 112.28 | 112.02 | 111.54 | 112.3 | 112.7 | 112.35 | 112.58 | 113.87 | 114.05 | 113.72 | 114.27 | 114.89 | 114.87 | 113.69 | 113.62 | 113.6 | 113.9 | 114.05 | 114.34 | 114.45 | 115.45 | 115.14 | 115.18 | 115.13 | 115.86 | 115.38 | 115.79 | 115.77 | 116.05 | 116.54 | 116.35 | 117.01 | 117.22 | 117.22 | 117.56 | 117.82 | 118.32 | 118.04 | 118.03 | 118.09 | 118.3 | 118.71 | 119.14 | 120.01 | 120.95 | 121.82 | 121.65 | 121.57 | 121.25 | 121.7 | 121.57 | 121.93 | 121.78 | 121.76 | 121.47 | 121.47 | 121.67 | 121.67 | 122.07 | 122.07 | 122.39 | 122.39 | 122.7 | 122.7 | 125.06 | 125.06 | 125.48 | 125.48 | 125.65 | 125.65 | 126.37 | 126.37 | 128.64 | 128.64 | 130.57 | 129.65 | 129.71
SUBCLASE CPC | 01110 | Trigo | 100 | 101.58 | 106.02 | 116.44 | 116.13 | 112.38 | 112.44 | 114.41 | 118.74 | 122.62 | 121.98 | 123.28 | 122.74 | 127.44 | 128.51 | 127.08 | 122.87 | 115.93 | 115.32 | 114.94 | 114.19 | 113.06 | 112.85 | 112.81 | 111.53 | 110.85 | 110.38 | 111.11 | 110.16 | 110.31 | 109.49 | 109.67 | 108.18 | 106.63 | 111.58 | 110.71 | 108.77 | 106.21 | 106.09 | 105.94 | 106.04 | 107.98 | 107.13 | 108.78 | 110.25 | 111.23 | 111.38 | 113.4 | 113.82 | 113.17 | 114.81 | 114.14 | 113.74 | 115.45 | 115.58 | 114.3 | 117.08 | 118.62 | 121.51 | 121.2 | 121.81 | 122.9 | 123.98 | 130.85 | 134.1 | 128.56 | 124.08 | 121.77 | 124.85 | 123.86 | 127.75 | 126.5 | 122.37 | 128.21 | 128.21 | 130.03 | 130.03 | 133.49 | 133.49 | 133.77 | 133.77 | 136.82 | 136.82 | 137.72 | 137.72 | 139.99 | 139.99 | 143.07 | 143.07 | 150.14 | 150.14 | 159.9 | 159.9 | 176.83 | 170.69 | 183.32
| 01120 | Maíz | 100 | 100.78 | 103.06 | 102.72 | 105.25 | 103.39 | 101.73 | 102.67 | 106.76 | 112.7 | 113.59 | 114.51 | 115.32 | 119.58 | 121 | 123.18 | 122.91 | 123.78 | 120.07 | 114.28 | 111.52 | 109.63 | 110.09 | 107.82 | 108.43 | 108.58 | 109.93 | 114.55 | 112.16 | 109.27 | 109.64 | 107.55 | 110.1 | 109.63 | 110.89 | 110.54 | 109.05 | 107.19 | 107.84 | 109.27 | 109.28 | 109.98 | 110.53 | 111.51 | 112.85 | 113.16 | 113.74 | 114.96 | 115.55 | 115.99 | 116.75 | 117.11 | 119.44 | 117.9 | 118.65 | 120.6 | 122.44 | 120.84 | 122.43 | 121.48 | 120.97 | 122.17 | 123.39 | 130.86 | 132.86 | 132.57 | 129.57 | 126.16 | 124.35 | 126.84 | 134.53 | 134.55 | 134.1 | 138.06 | 138.06 | 144.89 | 144.89 | 153.13 | 153.13 | 155.97 | 155.97 | 159.16 | 159.16 | 163.59 | 163.59 | 169.83 | 169.83 | 173.55 | 173.55 | 173.8 | 173.8 | 175.86 | 175.86 | 178.09 | 177.3 | 186.17
| 01130 | Arroz | 100 | 115.05 | 140.03 | 138.6 | 132.23 | 125.74 | 120.87 | 117.46 | 117.32 | 119.91 | 121.61 | 124.96 | 127.65 | 139.8 | 154.76 | 137.68 | 137 | 120.1 | 120.98 | 121.15 | 120.9 | 121.65 | 121.51 | 121.82 | 121.82 | 121.82 | 121.61 | 121.77 | 113.54 | 110.98 | 107.88 | 105.15 | 103.45 | 101.34 | 101.34 | 101.29 | 101.24 | 101.21 | 100.33 | 100.62 | 100.62 | 100.61 | 101.55 | 100.95 | 100.9 | 101.35 | 101.35 | 101.49 | 101.6 | 103 | 104.73 | 104.92 | 105.82 | 107.13 | 108.13 | 110.46 | 111.78 | 113.53 | 118.67 | 127.16 | 133.37 | 147.7 | 159.91 | 163.3 | 164.02 | 168.41 | 147.89 | 137.91 | 126.07 | 125.22 | 124.63 | 125.31 | 124.95 | 118.17 | 118.17 | 109.52 | 109.52 | 108.19 | 108.19 | 107.64 | 107.64 | 103.06 | 103.06 | 102.62 | 102.62 | 96.63 | 96.63 | 94.96 | 94.96 | 92.76 | 92.76 | 93.57 | 93.57 | 103.82 | 110.38 | 122.85
| 01142 | Sorgo, otros | 100 | 112.3 | 113.21 | 121.25 | 117.14 | 114.24 | 114.24 | 114.24 | 114.24 | 114.24 | 109.21 | 111.4 | 111.4 | 111.4 | 111.4 | 111.4 | 111.4 | 111.4 | 111.4 | 111.4 | 111.4 | 109.75 | 110.21 | 116.59 | 113.08 | 110.67 | 108.22 | 110.24 | 107.18 | 113.67 | 115.93 | 124.76 | 122.02 | 118.42 | 121.23 | 121.01 | 120.13 | 115.83 | 121.04 | 120.71 | 117.05 | 117.35 | 116.07 | 115.26 | 124.37 | 137.08 | 137.42 | 142.84 | 143.51 | 139.96 | 137.98 | 138.33 | 139.68 | 146.28 | 147.63 | 152.19 | 151.05 | 150.34 | 152.47 | 153.2 | 150.19 | 146.62 | 151.59 | 170.3 | 170.3 | 170.3 | 170.3 | 170.3 | 170.3 | 170.3 | 170.3 | 170.3 | 170.3 | 170.3 | 170.3 | 170.3 | 170.3 | 170.3 | 170.3 | 170.3 | 170.3 | 170.3 | 170.3 | 170.3 | 170.3 | 170.3 | 170.3 | 170.3 | 170.3 | 170.3 | 170.3 | 170.3 | 170.3 | 172.06 | 170.3 | 170.3
| 01152 | Cebada, otros | 100 | 102.39 | 103.21 | 110.54 | 106.8 | 106.8 | 106.8 | 106.8 | 106.8 | 108.56 | 103.78 | 105.86 | 114.78 | 118.48 | 121.13 | 113.48 | 108.19 | 107.82 | 108.07 | 108.07 | 108.07 | 108.07 | 108.07 | 108.07 | 108.07 | 108.07 | 108.07 | 108.07 | 108.07 | 108.07 | 108.07 | 111.4 | 111.4 | 111.4 | 111.4 | 111.4 | 111.4 | 111.4 | 111.4 | 111.4 | 111.4 | 111.4 | 111.4 | 111.4 | 111.4 | 111.4 | 111.4 | 111.4 | 111.4 | 109.7 | 108.16 | 108.43 | 109.48 | 115.49 | 113.78 | 113.78 | 124.05 | 123.47 | 125.54 | 123.49 | 122.83 | 122.83 | 126.37 | 126.37 | 125.71 | 140.7 | 140.7 | 140.7 | 138.25 | 128.74 | 130.57 | 123.54 | 115.48 | 116.3 | 116.3 | 116.3 | 116.3 | 118.44 | 118.44 | 119.68 | 119.68 | 140.39 | 140.39 | 145.01 | 145.01 | 157.1 | 157.1 | 127.28 | 127.28 | 169.36 | 169.36 | 167.23 | 167.23 | 172.94 | 172.94 | 175.65
| 01210 | Hortalizas de hoja o de tallo | 100 | 104.14 | 77.41 | 65.86 | 59.74 | 56.26 | 70.95 | 80.29 | 96.55 | 107.1 | 109.35 | 87.4 | 79.21 | 99.24 | 124.94 | 146.77 | 120.05 | 101.15 | 81.99 | 90.34 | 79.53 | 85.01 | 90.97 | 86.32 | 101.93 | 109.47 | 107.69 | 99.76 | 106.15 | 99.07 | 115.6 | 128.61 | 107.72 | 100.06 | 102.03 | 97.84 | 105.19 | 115.14 | 116.28 | 120.5 | 130.56 | 129 | 149.05 | 140.86 | 150.7 | 135.93 | 121.47 | 125.3 | 140.07 | 158.34 | 146.48 | 132.94 | 125.79 | 120.5 | 132.47 | 140.82 | 148.56 | 171.31 | 164.04 | 139.54 | 140.93 | 175.5 | 187.45 | 208.7 | 144.74 | 124.7 | 130.04 | 138.25 | 176.26 | 222.14 | 222.17 | 200.41 | 226.65 | 220.4 | 220.4 | 182.92 | 182.92 | 186.41 | 186.41 | 180.1 | 180.1 | 220.63 | 220.63 | 228.17 | 228.17 | 258.76 | 258.76 | 249.41 | 249.41 | 242.97 | 242.97 | 220.69 | 220.69 | 221.6 | 234.73 | 245.36
| 01230 | Hortalizas de fruto | 100 | 102.09 | 100.45 | 87.51 | 79.14 | 88.62 | 88.52 | 98.52 | 94.41 | 105.67 | 122.93 | 137.67 | 140.95 | 127.67 | 124.74 | 141.36 | 117.52 | 111.33 | 125.3 | 112.84 | 103.83 | 111.17 | 120.14 | 107.6 | 119.12 | 147.15 | 121.1 | 106.48 | 111.78 | 115.27 | 150.92 | 145.47 | 150.12 | 146.54 | 157.8 | 140.57 | 124.29 | 136.1 | 152.3 | 156.91 | 141.13 | 148.88 | 163.78 | 151.73 | 133.31 | 129.58 | 134.89 | 138.95 | 162.19 | 170.12 | 153.99 | 143.35 | 140.74 | 155.52 | 152.34 | 145.69 | 159.08 | 170.61 | 173.67 | 197.43 | 227.15 | 184.52 | 176.9 | 213.36 | 188.93 | 185.99 | 207.74 | 200.48 | 187.97 | 216.83 | 218.69 | 182.99 | 177.81 | 219.5 | 219.5 | 218.6 | 218.6 | 226.88 | 226.88 | 223.63 | 223.63 | 280.98 | 280.98 | 268.4 | 268.4 | 288.91 | 288.91 | 313.52 | 313.52 | 286.02 | 286.02 | 303.39 | 303.39 | 309.88 | 334.16 | 326
| 01234 | Tomates | 100 | 114.28 | 124.49 | 97.84 | 108.06 | 99.27 | 108.5 | 141 | 129.49 | 136.83 | 176.16 | 184.22 | 197 | 205.07 | 117.81 | 91.8 | 116.99 | 136.49 | 187.65 | 199.13 | 123.46 | 98.33 | 92.99 | 113.68 | 152.8 | 233.47 | 180.27 | 193.93 | 119.46 | 162.09 | 151.04 | 133.27 | 129.21 | 110.22 | 109.6 | 123.94 | 121.8 | 152.26 | 128.87 | 166.19 | 211.43 | 209.11 | 200.68 | 173.16 | 152.07 | 136.5 | 117.85 | 108.19 | 142.95 | 151.82 | 110.79 | 114.19 | 142.96 | 198.42 | 192.4 | 176.67 | 156.2 | 146.77 | 162.01 | 127.81 | 135.67 | 153.53 | 181.37 | 172.77 | 136.07 | 120.87 | 108.96 | 113.72 | 153.73 | 170.29 | 146.17 | 163.42 | 167.46 | 221.2 | 221.2 | 187.36 | 187.36 | 180.91 | 180.91 | 144.93 | 144.93 | 195.75 | 195.75 | 142.11 | 142.11 | 135.93 | 135.93 | 156.76 | 156.76 | 151.41 | 151.41 | 164.74 | 164.74 | 167.42 | 183.26 | 178.33
| 01240 | Legumbres verdes | 100 | 82.3 | 90.22 | 97.94 | 98.86 | 87.21 | 73.73 | 80.04 | 82.65 | 84.97 | 84.84 | 101.48 | 102.2 | 77.33 | 102.94 | 147.29 | 186.43 | 171.09 | 106.31 | 85.28 | 60.31 | 60.82 | 77.64 | 106.44 | 121.37 | 103.49 | 106.71 | 98.93 | 111.99 | 115.34 | 143.28 | 149.47 | 132.95 | 100.27 | 77.03 | 69 | 74.63 | 91.97 | 106.92 | 111.71 | 114.61 | 136.41 | 128.56 | 116.87 | 120.8 | 103.76 | 89.61 | 95.02 | 117.09 | 131.52 | 124.84 | 129.29 | 124.87 | 110.24 | 121.82 | 122.1 | 105.54 | 114.8 | 128.13 | 118.42 | 113.02 | 101.14 | 122.47 | 180.54 | 187.33 | 151.82 | 120.73 | 109.51 | 104.44 | 108.95 | 107.92 | 104.97 | 140.51 | 148.73 | 148.73 | 161.68 | 161.68 | 176.82 | 176.82 | 186.31 | 186.31 | 209.25 | 209.25 | 207.28 | 207.28 | 234.57 | 234.57 | 202.6 | 202.6 | 181.38 | 181.38 | 146.18 | 146.18 | 143.53 | 133.31 | 142.98
| 01250 | Hortalizas de raíz, bulbosas y tuberosas | 100 | 111.92 | 126.8 | 143.05 | 142.9 | 143.75 | 184.09 | 200.14 | 207.01 | 204.94 | 206.61 | 205.8 | 198.55 | 222.75 | 210.59 | 211.18 | 241.44 | 291.23 | 353.51 | 341.64 | 185.39 | 124.31 | 103.02 | 99.22 | 129.68 | 205.46 | 235.09 | 277.41 | 316.91 | 322.66 | 305.95 | 283.76 | 266.21 | 240.62 | 207.77 | 202.81 | 219.77 | 214.33 | 198.29 | 179.46 | 157.52 | 146.46 | 150.53 | 151.87 | 156.32 | 176.77 | 197.95 | 195.06 | 251.45 | 325.52 | 276.8 | 254.37 | 261.38 | 234.01 | 265.39 | 312.31 | 280.64 | 258.63 | 239.1 | 209.94 | 206.73 | 199.09 | 183 | 231.01 | 237.77 | 297.59 | 337.67 | 324.67 | 313.47 | 261.94 | 242.25 | 246.06 | 259.52 | 295.94 | 295.94 | 331.67 | 331.67 | 320.93 | 320.93 | 340.75 | 340.75 | 364.62 | 364.62 | 227.2 | 227.2 | 202.15 | 202.15 | 196.19 | 196.19 | 198.65 | 198.65 | 221.18 | 221.18 | 224.1 | 224.34 | 272.68
| 01251 | Zanahorias y nabos | 100 | 100.18 | 80.52 | 83.34 | 70.38 | 99.71 | 90.93 | 87.3 | 97.13 | 128.53 | 145.81 | 142.94 | 156.76 | 162.91 | 186.94 | 156.33 | 95.29 | 114.43 | 127.11 | 126.82 | 70.83 | 61.35 | 60.73 | 66.73 | 75.62 | 80.19 | 75.8 | 78.7 | 101.36 | 193.32 | 322.28 | 263.15 | 242.02 | 117.58 | 101.09 | 98.07 | 121.21 | 124.37 | 192.37 | 207.18 | 152.89 | 139.74 | 120.96 | 115.52 | 82.53 | 75.94 | 85.55 | 93.9 | 100.19 | 126.46 | 135.64 | 109.04 | 97.03 | 119.08 | 128.75 | 123.16 | 114.32 | 137.29 | 121.26 | 103.94 | 138.56 | 137.68 | 128.7 | 140.05 | 123.47 | 193.5 | 192.18 | 171.3 | 148.1 | 146.67 | 130.46 | 128.03 | 130.84 | 117.37 | 117.37 | 107.1 | 107.1 | 108.3 | 108.3 | 131.7 | 131.7 | 198.94 | 198.94 | 185.62 | 185.62 | 205.54 | 205.54 | 202.08 | 202.08 | 197.51 | 197.51 | 187 | 187 | 181.92 | 157.35 | 140.82
| 01310 | Frutas tropicales y subtropicales | 100 | 98.32 | 99.02 | 113.66 | 104.67 | 101.56 | 98.03 | 102.29 | 106.71 | 117.84 | 124.7 | 112.86 | 117 | 123.15 | 133.95 | 147.79 | 136.86 | 91.24 | 102.19 | 102.32 | 90.13 | 93.26 | 109.66 | 108.62 | 74.69 | 91.67 | 115.1 | 117.75 | 131.56 | 115.56 | 77.21 | 104.67 | 101.12 | 97.57 | 113.11 | 101.83 | 84.1 | 89.81 | 99.47 | 107.49 | 104.32 | 99.43 | 98.29 | 100.86 | 120.95 | 130.37 | 123.21 | 113.38 | 108.39 | 115.45 | 129 | 148.46 | 137.5 | 127.67 | 140.08 | 159.63 | 167.53 | 170.3 | 160.07 | 150.26 | 138.62 | 142.9 | 167.43 | 185.84 | 170.55 | 156.52 | 154.57 | 157.12 | 176.09 | 181.22 | 192.15 | 183.71 | 167.22 | 171.58 | 171.58 | 179.96 | 179.96 | 188.57 | 189.37 | 191.4 | 191.4 | 198.11 | 198.11 | 182.7 | 182.7 | 208.21 | 208.21 | 230.71 | 230.71 | 227.23 | 227.23 | 236.57 | 236.57 | 230.38 | 211.47 | 205.06
| 01312 | Banano | 100 | 99.99 | 99.84 | 106.51 | 108.24 | 107.47 | 106.9 | 106 | 107.64 | 109.37 | 109.33 | 114.47 | 120.22 | 121.51 | 123.37 | 132.97 | 137.5 | 143.45 | 146.08 | 158.79 | 156.45 | 148.14 | 145.21 | 149.57 | 148 | 147.38 | 151.76 | 143.95 | 145.86 | 144.3 | 145.83 | 142.48 | 132.2 | 124.34 | 120.52 | 122.96 | 130.31 | 132.89 | 132.63 | 128.39 | 127.85 | 125.61 | 127.78 | 134.8 | 134.15 | 132.07 | 123.98 | 123.53 | 132.65 | 129.03 | 134.39 | 134.19 | 136.26 | 134.29 | 144.59 | 147.88 | 140.88 | 139.01 | 142.18 | 149.97 | 151.32 | 148.34 | 147.95 | 147.98 | 156.67 | 162.88 | 168.18 | 170.54 | 169.9 | 160.52 | 156.49 | 150.81 | 160.54 | 166.91 | 166.91 | 168.5 | 168.5 | 164.18 | 164.18 | 160.8 | 160.8 | 172 | 172 | 160.78 | 160.78 | 169.02 | 169.02 | 168.27 | 168.27 | 167.37 | 167.37 | 165.68 | 165.68 | 167.69 | 171.82 | 182.05
| 01313 | Plátano y otros | 100 | 97.98 | 97.98 | 103.49 | 105.85 | 103.36 | 104.6 | 102.35 | 103.32 | 107.64 | 116.07 | 123.03 | 130.71 | 130.78 | 116.36 | 125.49 | 140.52 | 152.2 | 158.79 | 171.11 | 173 | 169.92 | 157.5 | 133.74 | 121.82 | 116.64 | 107.82 | 97.72 | 106.92 | 99.49 | 97.69 | 93.88 | 90.11 | 91.16 | 97.59 | 101.57 | 105.13 | 113.33 | 120.57 | 122.12 | 123.11 | 125.31 | 129.67 | 128.51 | 126.14 | 133.92 | 137.25 | 141.74 | 139.48 | 130.03 | 125.99 | 147.66 | 162.84 | 174.4 | 186.27 | 171.69 | 167.5 | 183.6 | 190.65 | 162.69 | 133.25 | 117.77 | 101.57 | 123.02 | 151.59 | 164.21 | 157.12 | 150.57 | 144.03 | 145.98 | 147.23 | 137.95 | 129.87 | 124.88 | 124.88 | 111.12 | 111.12 | 109.46 | 109.46 | 117.19 | 117.19 | 132.39 | 132.39 | 114.34 | 114.34 | 117.51 | 117.51 | 136.98 | 136.98 | 145.83 | 145.83 | 151.04 | 151.04 | 152.83 | 160.54 | 180.43
| 01320 | Cítricos | 100 | 109.49 | 101.72 | 138.27 | 133.34 | 107.27 | 92.77 | 98.79 | 107.93 | 124.08 | 128.66 | 124.66 | 128.31 | 163.3 | 190.2 | 200.8 | 181.2 | 138.32 | 111.71 | 109.82 | 104.85 | 130.07 | 135.81 | 118.43 | 106.28 | 108.33 | 121.84 | 154.07 | 178.93 | 156.61 | 128.16 | 130.62 | 150.54 | 167.21 | 165.08 | 141.8 | 125.16 | 132.41 | 143.17 | 183.92 | 192.67 | 157.56 | 135.18 | 139.03 | 148.07 | 175.66 | 187.15 | 157.75 | 140.27 | 158.19 | 162.24 | 208.58 | 222.51 | 181.13 | 158.41 | 165.04 | 182.86 | 229.4 | 221.91 | 206.43 | 188.73 | 214.23 | 221.27 | 286.92 | 319.21 | 254.81 | 184.77 | 183.55 | 206.84 | 217.8 | 236.18 | 238.25 | 218.14 | 244.14 | 244.14 | 264.35 | 264.35 | 274 | 274 | 282.22 | 282.22 | 301.61 | 301.61 | 267.27 | 267.27 | 267.44 | 267.44 | 273.63 | 273.63 | 281.87 | 281.87 | 307.46 | 307.46 | 303.95 | 292.39 | 281.17
| 01330 | Uvas | 100 | 93.09 | 93.09 | 93.09 | 89.51 | 89.51 | 87.71 | 87.71 | 87.71 | 87.71 | 87.71 | 87.71 | 87.71 | 79.2 | 86.67 | 86.67 | 82.85 | 78.16 | 85.98 | 93.79 | 93.83 | 90.52 | 90.52 | 90.52 | 90.52 | 90.52 | 92.33 | 101.38 | 96.86 | 98.72 | 98.72 | 98.72 | 96.56 | 94.66 | 86.3 | 90.92 | 91.31 | 74.2 | 63.98 | 63.98 | 63.98 | 63.98 | 63.98 | 63.98 | 63.98 | 63.98 | 63.98 | 63.98 | 63.98 | 63.98 | 63.98 | 63.98 | 63.98 | 63.98 | 63.98 | 63.98 | 63.98 | 63.98 | 63.98 | 63.98 | 63.98 | 63.98 | 63.98 | 63.98 | 63.98 | 64.72 | 69.53 | 69.88 | 69.77 | 71.96 | 64.23 | 64.88 | 60.91 | 57.05 | 57.05 | 55.79 | 55.79 | 56.56 | 56.56 | 56.01 | 56.01 | 57.04 | 57.04 | 67.13 | 67.13 | 52.99 | 52.99 | 56.86 | 56.86 | 52.73 | 52.73 | 52.04 | 52.04 | 53.98 | 53.84 | 54.37
| 01350 | Frutas de pepita y frutas de hueso | 100 | 98.93 | 98.4 | 101.06 | 102.77 | 103.74 | 106.31 | 109.48 | 108.36 | 109.06 | 111.17 | 109.85 | 110.03 | 109.49 | 108.15 | 102.81 | 84.53 | 75.16 | 85.33 | 94.11 | 109.71 | 119.81 | 130.97 | 136.48 | 137.74 | 136.86 | 137.33 | 134.72 | 106.59 | 98.87 | 120.12 | 158.25 | 174.05 | 195.41 | 199.79 | 207.11 | 220.61 | 213.85 | 210.85 | 211.99 | 185.12 | 175.88 | 195.87 | 214.93 | 251.92 | 274.06 | 280.8 | 289.69 | 292.84 | 292.13 | 293.64 | 285.13 | 244.26 | 235.28 | 250.51 | 301.24 | 378.09 | 418.3 | 451.08 | 456.65 | 439.95 | 425.32 | 438.86 | 450.02 | 410.48 | 412.5 | 454.74 | 499.07 | 511.42 | 641.09 | 732.53 | 751.6 | 735.11 | 782.1 | 782.1 | 774.9 | 774.9 | 807.86 | 807.86 | 766.31 | 766.31 | 823.02 | 823.02 | 950.96 | 950.96 | 943.43 | 943.43 | 982.52 | 982.52 | 1072.11 | 1072.11 | 1045.88 | 1046.02 | 1054.76 | 1072.05 | 1088.86
| 01370 | Nueces, con cáscara | 100 | 98.85 | 101.89 | 104.12 | 110.71 | 112.45 | 112.91 | 112.91 | 113.64 | 115.94 | 111.94 | 118.84 | 120.21 | 120.23 | 117.93 | 118.02 | 119.25 | 119.25 | 121.1 | 120.54 | 120.58 | 121.69 | 121.69 | 122.47 | 122.57 | 123.65 | 120.55 | 120.57 | 120.38 | 120.39 | 120.68 | 120.68 | 120.68 | 122.05 | 122.05 | 122.05 | 122.05 | 122.05 | 122.05 | 122.27 | 122.28 | 122.28 | 124.89 | 124.89 | 124.89 | 124.89 | 124.92 | 124.94 | 124.94 | 127.14 | 127.14 | 127.31 | 143.57 | 143.57 | 143.57 | 143.57 | 143.57 | 143.57 | 144.11 | 144.11 | 144.11 | 144.11 | 148.01 | 148.01 | 148.01 | 148.01 | 148.01 | 148.01 | 148.03 | 148.03 | 148.03 | 148.03 | 148.06 | 148.06 | 148.06 | 148.06 | 148.06 | 148.06 | 148.06 | 148.06 | 148.06 | 148.06 | 148.06 | 148.19 | 148.19 | 148.19 | 148.19 | 148.19 | 148.19 | 148.19 | 148.19 | 148.19 | 148.19 | 148.19 | 148.19 | 148.19
| 01412 | Soja, otros | 100 | 108.66 | 107.27 | 109.44 | 99.28 | 97.15 | 98.84 | 105.47 | 115.01 | 119.73 | 111.3 | 109.04 | 113.6 | 114.81 | 118.1 | 115.71 | 109.38 | 118.1 | 121.3 | 128.57 | 126.83 | 122.87 | 123.31 | 128.46 | 122.6 | 119.06 | 116.2 | 119.66 | 110.67 | 112.12 | 110.82 | 112.72 | 112.61 | 108.48 | 111.65 | 115.53 | 115.52 | 108.27 | 108.9 | 110.66 | 109.6 | 113.75 | 113.65 | 110.13 | 103.83 | 100.4 | 101.69 | 103.88 | 107.51 | 109.69 | 107.85 | 109.68 | 109.49 | 113.78 | 109.55 | 111.71 | 117.76 | 116.65 | 120.98 | 121.11 | 121.63 | 119.47 | 122.32 | 137.62 | 137.82 | 135.1 | 130.39 | 129.26 | 135.09 | 143.27 | 158.35 | 153.17 | 156.67 | 165.58 | 165.58 | 182.31 | 182.31 | 187.39 | 187.39 | 191.76 | 191.76 | 210.5 | 210.5 | 219.63 | 219.63 | 232.23 | 232.23 | 227.96 | 227.96 | 220.05 | 220.05 | 215.02 | 215.02 | 222.13 | 222.89 | 223.94
| 01490 | Otros frutos oleaginosos | 100 | 105.32 | 105.95 | 107.04 | 102.56 | 101.93 | 101.43 | 100.24 | 101.91 | 99.71 | 104.32 | 109.02 | 106.46 | 110.04 | 120.48 | 123.06 | 125.77 | 129.83 | 125.34 | 124.87 | 117.85 | 121.96 | 129.87 | 128.18 | 139.7 | 143.02 | 136.61 | 123.8 | 114.43 | 102.83 | 104.52 | 100.11 | 106.21 | 108.28 | 115.49 | 117.16 | 124.7 | 114.41 | 113.29 | 104.03 | 97.97 | 93.4 | 92.87 | 92.46 | 90.74 | 91.12 | 91.56 | 88.81 | 83.95 | 86.29 | 86.96 | 84.23 | 79.9 | 80.6 | 79.56 | 79.44 | 79.1 | 90.84 | 91.26 | 93.86 | 108.19 | 121.25 | 121.07 | 104.12 | 103.27 | 99.32 | 97.23 | 104.18 | 102.21 | 110.59 | 115.79 | 126.11 | 146.97 | 155.54 | 155.54 | 165.36 | 165.36 | 171.99 | 171.99 | 182.34 | 182.34 | 186.67 | 186.67 | 199.27 | 199.27 | 176.65 | 176.65 | 181.44 | 181.44 | 192.26 | 192.26 | 196.15 | 196.15 | 224.56 | 224.56 | 244.37
| 01510 | Papas | 100 | 115.85 | 129.68 | 166.31 | 136.33 | 116.3 | 93.98 | 71.45 | 64.78 | 66.71 | 92.31 | 98.59 | 129.78 | 167.18 | 175.98 | 195.61 | 195.09 | 213.17 | 199.89 | 189.57 | 106.42 | 80.29 | 80.32 | 78.84 | 79.63 | 75.31 | 76.58 | 87.7 | 92.12 | 86.36 | 81.48 | 81.47 | 84.84 | 95.27 | 123.38 | 145.33 | 147.9 | 151.26 | 148.63 | 145.23 | 135.23 | 113.94 | 95.52 | 89.94 | 92.86 | 96.9 | 113.79 | 125.35 | 124.14 | 131.03 | 136.29 | 155.39 | 166.84 | 162.79 | 169.23 | 158.79 | 148.6 | 147.33 | 157.76 | 140.39 | 105.18 | 96.73 | 101.97 | 136.95 | 138.28 | 152.17 | 136.55 | 127.8 | 108.44 | 97.46 | 84.64 | 86.86 | 88.05 | 106.91 | 106.91 | 145.09 | 145.09 | 207.08 | 207.08 | 217.6 | 217.6 | 258.19 | 258.19 | 163.2 | 163.2 | 158.66 | 158.66 | 159.88 | 159.88 | 165.61 | 165.61 | 178.5 | 178.5 | 189.74 | 212.95 | 265.02
| 01592 | Yuca | 100 | 125.11 | 126.01 | 125.25 | 140.58 | 147.24 | 148.4 | 153.91 | 158.12 | 165.45 | 168.47 | 152.13 | 141.06 | 145.59 | 137.74 | 137.99 | 134.88 | 129.14 | 128.48 | 132.74 | 119.33 | 116.69 | 113.38 | 111.14 | 108.42 | 103.07 | 99.74 | 96.42 | 90.41 | 86.42 | 84.04 | 84.23 | 84.86 | 85.55 | 85.73 | 85.09 | 87.55 | 94.94 | 93.2 | 97.79 | 99.84 | 104.01 | 119.73 | 133.71 | 144.31 | 162.04 | 168.38 | 164.04 | 160.34 | 170.83 | 160.6 | 174.92 | 184 | 184.3 | 176.27 | 170.88 | 167.62 | 165.25 | 161.1 | 145.98 | 133.85 | 136.78 | 124.56 | 122.01 | 119.8 | 108.56 | 102.38 | 100.39 | 97.7 | 96.25 | 95.73 | 94.63 | 92.99 | 97.44 | 97.44 | 95.99 | 95.99 | 95.9 | 95.9 | 97.14 | 97.14 | 118.62 | 118.62 | 104.82 | 104.82 | 108.68 | 108.68 | 126.48 | 126.48 | 131.69 | 131.69 | 150.94 | 150.94 | 153.48 | 168.36 | 175.94
| 01610 | Café | 100 | 98.2 | 95.75 | 87.48 | 86.79 | 80.57 | 83.5 | 85.11 | 90.66 | 87.33 | 85.98 | 85.16 | 90 | 91.6 | 93.96 | 91.99 | 90.36 | 89.05 | 92.89 | 96.7 | 93.39 | 97.03 | 100.36 | 112.01 | 101.76 | 99.57 | 99.17 | 97.15 | 95.4 | 93.07 | 91.05 | 95.42 | 95.75 | 94.69 | 94.85 | 95.31 | 92.24 | 90.54 | 90.48 | 89.18 | 85.85 | 86.98 | 87.46 | 86.8 | 87.37 | 83.5 | 94.85 | 94.18 | 87.38 | 87.52 | 85.05 | 83.25 | 82.01 | 85.05 | 86.17 | 89.07 | 89.28 | 89.91 | 91.06 | 95.69 | 104.59 | 98.58 | 101.08 | 110.95 | 116.14 | 111.57 | 107.88 | 111.84 | 122.87 | 126.37 | 121.36 | 117.13 | 117.83 | 119.87 | 119.87 | 124.27 | 124.27 | 129.8 | 129.8 | 130.33 | 130.33 | 146.76 | 146.76 | 149.91 | 149.91 | 167.18 | 167.18 | 182.93 | 182.93 | 187.21 | 187.21 | 194.94 | 194.94 | 208.72 | 210.87 | 229.67
| 01620 | Hojas de té | 100 | 100 | 100 | 100 | 102.63 | 103.56 | 109.87 | 109.87 | 109.87 | 109.87 | 109.87 | 109.87 | 109.87 | 109.87 | 109.87 | 109.87 | 109.87 | 109.87 | 109.87 | 109.87 | 109.87 | 109.87 | 109.87 | 109.87 | 109.87 | 109.87 | 109.87 | 109.87 | 109.87 | 109.87 | 109.87 | 109.87 | 109.87 | 109.87 | 109.87 | 109.87 | 109.87 | 109.87 | 109.44 | 109.44 | 109.44 | 109.44 | 109.44 | 109.44 | 109.44 | 109.44 | 108.45 | 109.44 | 109.44 | 109.44 | 109.44 | 109.44 | 109.44 | 109.44 | 109.44 | 109.44 | 109.44 | 109.44 | 109.44 | 109.44 | 109.44 | 109.44 | 109.44 | 109.44 | 109.44 | 109.44 | 109.44 | 109.44 | 109.44 | 109.44 | 109.44 | 109.44 | 109.44 | 109.44 | 109.44 | 109.44 | 109.44 | 109.44 | 109.44 | 109.44 | 109.44 | 109.44 | 109.44 | 109.44 | 109.44 | 109.44 | 109.44 | 109.44 | 109.44 | 109.44 | 109.44 | 109.44 | 109.44 | 109.44 | 109.44 | 109.44
| 01640 | Granos de cacao | 100 | 106.17 | 104.47 | 108.89 | 108.64 | 106.37 | 109.72 | 116.36 | 121.86 | 127.67 | 130.5 | 134.76 | 143.45 | 143.42 | 146.9 | 149.32 | 144.19 | 143.94 | 144.51 | 143.31 | 142.05 | 140.99 | 139.3 | 134.14 | 124.84 | 116.9 | 110.97 | 109.98 | 104.36 | 101.73 | 100.65 | 101.94 | 100.16 | 99.92 | 102.77 | 107.03 | 103.41 | 98.69 | 99.02 | 113.44 | 116.63 | 123.83 | 115.49 | 117.15 | 109.53 | 116.45 | 114.87 | 121.26 | 121.82 | 121.14 | 120.61 | 117.86 | 121.8 | 125.03 | 129.04 | 130.21 | 131.22 | 133.62 | 138.26 | 141.21 | 147.11 | 146.41 | 155.38 | 161.01 | 160.65 | 161.31 | 152.58 | 143.48 | 154.46 | 162.91 | 165.89 | 164.07 | 162.16 | 157.13 | 157.13 | 151.98 | 151.98 | 151.62 | 151.62 | 149.91 | 149.91 | 149.36 | 149.36 | 145.35 | 145.35 | 141.12 | 141.12 | 148.33 | 148.33 | 154.22 | 154.22 | 163.32 | 163.32 | 160 | 162.21 | 159.9
| 01700 | Legumbres, secas | 100 | 102.26 | 104.22 | 104.74 | 106.86 | 111.06 | 112.65 | 113.24 | 115.22 | 118.51 | 117.92 | 118.57 | 124.64 | 128.08 | 131.46 | 127.91 | 127.47 | 127.82 | 131.69 | 129.25 | 119.06 | 115.49 | 114.47 | 115.11 | 114.7 | 113.11 | 112.79 | 110.17 | 109.19 | 109.45 | 110.22 | 111.31 | 112.11 | 112.16 | 112.1 | 114.33 | 113.81 | 114.55 | 115.08 | 115.98 | 117.34 | 121.24 | 120.34 | 119.31 | 118.85 | 117.18 | 116.74 | 118.25 | 121.27 | 121.01 | 119.64 | 119.32 | 120.47 | 123.53 | 124.02 | 123.8 | 122.99 | 120.99 | 120.92 | 122.27 | 123.34 | 124.67 | 122.85 | 125.49 | 142.39 | 149.77 | 147.69 | 144.45 | 134.35 | 131.24 | 129.1 | 127.65 | 126.49 | 126.58 | 126.58 | 124.55 | 124.55 | 126.27 | 126.26 | 127.73 | 127.73 | 137.44 | 137.44 | 144.29 | 144.29 | 144.46 | 144.46 | 150.56 | 150.56 | 156.24 | 156.24 | 159.31 | 159.31 | 159.72 | 161.44 | 165.12
| 01802 | Caña de azúcar | 100 | 103.23 | 105.52 | 105.99 | 109.36 | 112.45 | 115.5 | 113.07 | 116.08 | 121.96 | 122.35 | 127.51 | 128.24 | 134.23 | 139.18 | 140.96 | 143.21 | 148.7 | 153.86 | 157.95 | 157.18 | 158.72 | 151.41 | 149.78 | 148.62 | 144.6 | 141.96 | 140.23 | 138.77 | 134.7 | 146.33 | 138.43 | 138 | 132.35 | 130.72 | 133.43 | 132.74 | 132.88 | 116.97 | 120.97 | 117.29 | 115.52 | 117.34 | 114.35 | 111.37 | 112.8 | 117.06 | 117.94 | 122.15 | 120.6 | 119.53 | 120.69 | 120.24 | 124.26 | 129.78 | 127.84 | 126.77 | 127.16 | 121.22 | 125.16 | 130.69 | 128.88 | 130.89 | 137.5 | 138.92 | 140.7 | 138.3 | 139.6 | 140.28 | 141 | 140.28 | 143.21 | 142.99 | 142.04 | 142.04 | 139.65 | 139.65 | 140.27 | 140.27 | 144.65 | 144.65 | 152.6 | 152.6 | 151.73 | 151.73 | 157.13 | 157.13 | 155.55 | 155.55 | 164.33 | 164.33 | 163.73 | 163.73 | 162.47 | 162.28 | 165.28
| 01920 | Cultivos de fibra | 100 | 102.66 | 98.5 | 103.26 | 102.24 | 99.17 | 104 | 110.24 | 121.78 | 124.87 | 118.7 | 117.85 | 127.86 | 129.37 | 131.2 | 123.13 | 115.55 | 114 | 113.9 | 113.43 | 120.52 | 114.31 | 114.64 | 120.98 | 120.2 | 116.22 | 116.52 | 118.96 | 116.05 | 120.71 | 119.36 | 122.31 | 119.07 | 117.98 | 116.57 | 121.12 | 127.05 | 125.95 | 124.99 | 127.55 | 129.68 | 134.66 | 142.79 | 142.8 | 142.85 | 146.68 | 144.84 | 148.46 | 149.23 | 143.41 | 141.22 | 142.39 | 144.15 | 147.57 | 144.25 | 138.76 | 144.78 | 142.85 | 146.29 | 142.87 | 145.12 | 143.36 | 146.18 | 159.16 | 157.97 | 155.13 | 152.06 | 147.46 | 154.14 | 155.7 | 162.14 | 153.2 | 148.34 | 153.18 | 153.18 | 169.4 | 169.4 | 173.91 | 173.91 | 174.91 | 174.91 | 188.35 | 188.35 | 187.55 | 187.55 | 204.45 | 204.45 | 209.5 | 209.5 | 206.77 | 206.77 | 212.16 | 212.16 | 222.95 | 222.95 | 223.1
| 01940 | Semillas de remolacha (excepto las semillas de remolacha azucarera) y semillas de plantas forrajeras | 100 | 98.83 | 106.4 | 113.01 | 111.72 | 108.61 | 110.31 | 112.48 | 116.35 | 119.53 | 114.35 | 114.16 | 119.73 | 120.16 | 122.17 | 119.54 | 116.46 | 117.53 | 115.93 | 116.88 | 118.63 | 118.04 | 112.06 | 114.18 | 113.02 | 112.21 | 111.38 | 111.38 | 110.33 | 113.57 | 112.15 | 113.29 | 109.89 | 107.92 | 108.09 | 108.79 | 108.31 | 106.81 | 107.08 | 106.98 | 104.59 | 103.93 | 104.29 | 103.38 | 104.19 | 100.76 | 101.16 | 103.83 | 103.99 | 103.46 | 102.97 | 103.06 | 102.51 | 104.1 | 103.59 | 103.03 | 105.22 | 104 | 104.49 | 104.15 | 105.82 | 104.55 | 105.83 | 111.73 | 117.59 | 116.37 | 112.97 | 112.6 | 113.94 | 114.73 | 116.81 | 118.01 | 132.99 | 132.99 | 132.99 | 132.99 | 132.99 | 132.99 | 132.99 | 133.3 | 133.3 | 136.72 | 136.72 | 136.72 | 136.72 | 136.72 | 136.72 | 136.72 | 136.72 | 141.94 | 141.94 | 141.94 | 141.94 | 141.94 | 141.94 | 143.55
| 01962 | Flores y capullos cortados, para ramilletes, coronas, arreglos florales y artículos similares | 100 | 101.42 | 99.15 | 99.97 | 97.86 | 98.48 | 100.97 | 99.35 | 103.05 | 103.41 | 99.84 | 105 | 105.6 | 104.89 | 103.87 | 102.77 | 102.58 | 102.55 | 102.6 | 103.2 | 103.22 | 103.03 | 103.14 | 104.6 | 104.35 | 103.93 | 105.99 | 108.51 | 107.92 | 111.43 | 111.62 | 108.88 | 108.45 | 111.62 | 110.79 | 111.82 | 114.69 | 106.78 | 106.72 | 107.91 | 105.19 | 108.1 | 108.4 | 105.95 | 106.37 | 106.37 | 100.24 | 100.91 | 101 | 100.76 | 104.43 | 104.47 | 104.66 | 104.68 | 104.44 | 104.18 | 104.3 | 105.91 | 105.93 | 107.65 | 107.68 | 107.7 | 107.75 | 108.4 | 108.4 | 108.4 | 108.4 | 108.15 | 107.84 | 107.84 | 107.38 | 108.3 | 108.25 | 98.17 | 98.17 | 106.21 | 106.21 | 113.2 | 113.2 | 112.26 | 112.26 | 112.59 | 112.59 | 116.33 | 116.33 | 115.46 | 115.46 | 115.49 | 115.49 | 115.57 | 115.57 | 115.56 | 115.56 | 116.31 | 116.31 | 117.76
| 01970 | Tabaco en rama | 100 | 100.57 | 100.04 | 100.06 | 100.06 | 100.06 | 100.06 | 100.06 | 100.06 | 99.91 | 99.98 | 96.36 | 98.8 | 98.98 | 98.98 | 98.93 | 98.93 | 98.93 | 98.93 | 98.93 | 96.96 | 109.01 | 112.22 | 106.41 | 105.37 | 105.37 | 105.37 | 113.62 | 113.62 | 113.62 | 113.62 | 113.62 | 113.62 | 116.66 | 116.66 | 118 | 122.23 | 122.23 | 122.23 | 122.23 | 122.23 | 122.23 | 122.23 | 122.23 | 122.23 | 122.23 | 122.23 | 122.23 | 122.23 | 122.3 | 122.3 | 122.3 | 122.3 | 122.31 | 122.31 | 122.31 | 122.36 | 122.36 | 122.36 | 122.36 | 122.36 | 127.26 | 127.26 | 127.26 | 127.26 | 127.26 | 127.26 | 127.26 | 127.26 | 127.26 | 127.26 | 127.26 | 127.26 | 127.26 | 127.26 | 127.26 | 127.26 | 127.26 | 127.26 | 127.26 | 127.26 | 127.26 | 127.26 | 127.26 | 127.26 | 127.26 | 127.26 | 127.26 | 127.26 | 127.26 | 127.26 | 127.26 | 127.26 | 127.26 | 127.26 | 127.26
| 02100 | Animales vivos | 100 | 100.88 | 100.87 | 99.83 | 98.87 | 96.12 | 93 | 93.61 | 93.14 | 93.78 | 95.46 | 97.2 | 99.14 | 101.2 | 100.18 | 97.88 | 97.83 | 99.27 | 99.95 | 100.08 | 102.34 | 105.72 | 108.38 | 111.94 | 113.93 | 115.01 | 114.2 | 114.4 | 113.5 | 110.75 | 109.7 | 109.82 | 111.38 | 110.9 | 110.71 | 113 | 113.22 | 113.41 | 112.44 | 111.03 | 109.89 | 108.9 | 106.45 | 105.55 | 105.11 | 104.26 | 103.64 | 104.71 | 110.71 | 112.74 | 113.03 | 111.6 | 111.52 | 110.36 | 110.31 | 109.69 | 109.36 | 110.49 | 111.45 | 114.92 | 116.96 | 117.53 | 117.31 | 115.28 | 113.49 | 108.78 | 107.2 | 116.79 | 119.28 | 120.66 | 123.2 | 128 | 130.26 | 131.12 | 131.12 | 130.56 | 130.56 | 130.21 | 130.21 | 128.76 | 128.76 | 129.63 | 129.63 | 130.86 | 130.86 | 134.98 | 134.98 | 138.86 | 138.86 | 143.4 | 143.4 | 143.63 | 143.63 | 144.65 | 146.2 | 146.93
| 02111 | Ganado bovino | 100 | 98.74 | 99.99 | 101.37 | 103.43 | 104.99 | 106.77 | 106.75 | 106.83 | 107.77 | 108.81 | 109.65 | 110.2 | 110.98 | 109.97 | 111.11 | 115.47 | 126.21 | 131.4 | 135.09 | 132.78 | 131.77 | 132.45 | 132.19 | 130.11 | 131.32 | 129.65 | 131.41 | 134.07 | 135.15 | 134.56 | 133.84 | 133.79 | 134.99 | 132.33 | 133.61 | 130.07 | 131.14 | 132.22 | 132.09 | 132.44 | 134.02 | 136.48 | 135.78 | 133.47 | 133.09 | 129.29 | 129.12 | 127.78 | 126.29 | 122.32 | 125.49 | 128.54 | 129.92 | 130.01 | 129.07 | 128.75 | 127.59 | 127.09 | 126.42 | 125.08 | 125.92 | 126.09 | 127.38 | 128.72 | 130.02 | 130.81 | 132.43 | 133.2 | 133.67 | 133.87 | 135.3 | 135.26 | 139.17 | 139.17 | 141.17 | 141.17 | 149.88 | 149.88 | 166.99 | 166.99 | 173.52 | 173.52 | 172.68 | 172.68 | 173.57 | 173.57 | 174.99 | 174.99 | 174.75 | 174.75 | 175.39 | 175.39 | 178.79 | 178.79 | 179.53
| 02151 | Pollos y gallinas | 100 | 95.74 | 94.44 | 96.25 | 87.88 | 89.1 | 89.39 | 90.22 | 95.81 | 96.07 | 96.24 | 99.11 | 99.1 | 100.41 | 97.98 | 96.4 | 96.62 | 97.61 | 96.72 | 99.44 | 102.17 | 103.75 | 100.87 | 102.31 | 102.32 | 99.82 | 99.36 | 100.04 | 97.7 | 97.43 | 96.75 | 98.38 | 98.81 | 99.5 | 99.63 | 98.67 | 100.25 | 99.63 | 98.82 | 99.96 | 100.15 | 100.51 | 99.96 | 99.21 | 98.49 | 98.61 | 97.55 | 97.81 | 103.01 | 101.8 | 102.84 | 103.78 | 103.55 | 102.23 | 104.74 | 105.56 | 105.88 | 105.04 | 104.49 | 105.11 | 106.33 | 105.81 | 105.76 | 104.54 | 101.87 | 94.64 | 95.76 | 98.47 | 99.58 | 98.23 | 96.28 | 97.45 | 101.32 | 103.19 | 103.19 | 106.72 | 106.72 | 109.18 | 109.18 | 107.46 | 107.46 | 109.73 | 109.73 | 112.47 | 112.47 | 117.5 | 117.5 | 119.32 | 119.32 | 117.75 | 117.75 | 119.01 | 119.01 | 121.28 | 120.99 | 123.29
| 02211 | Leche cruda de vaca | 100 | 99.62 | 100.02 | 100.07 | 100.26 | 99.86 | 100.05 | 99.68 | 99.02 | 99.13 | 99.96 | 100.99 | 101.87 | 103.05 | 107.83 | 110.11 | 111.92 | 113.11 | 113.63 | 113.53 | 113.41 | 113.28 | 113.93 | 114.51 | 113.78 | 113.79 | 114.43 | 115.19 | 116.85 | 117.45 | 115.86 | 114.08 | 114.08 | 113.84 | 113.88 | 113.65 | 114.47 | 115.34 | 115.48 | 115.33 | 116.54 | 116.91 | 116.98 | 116.91 | 116.73 | 116.76 | 117.15 | 117.51 | 117.43 | 117.67 | 118.18 | 118.66 | 119.55 | 121.03 | 121.53 | 121.86 | 122.42 | 122.63 | 123.15 | 124.34 | 124.13 | 125.49 | 125.94 | 128.55 | 130.24 | 130.44 | 130.45 | 130.83 | 130.38 | 129.2 | 128 | 127.87 | 128.04 | 128.4 | 128.4 | 128.4 | 128.4 | 129.25 | 129.25 | 129.76 | 129.76 | 129.67 | 129.67 | 128.69 | 128.69 | 129.17 | 129.17 | 130.35 | 130.35 | 133.57 | 133.57 | 137.13 | 137.13 | 138.67 | 142.51 | 147.3
| 02310 | Huevos de gallina con cáscara, frescos | 100 | 86.11 | 84.41 | 83.7 | 84.42 | 87.79 | 80.39 | 80.69 | 85.14 | 95.15 | 98.35 | 102.98 | 106.64 | 99.77 | 92.62 | 91.34 | 102.97 | 111.86 | 112.21 | 108.56 | 111.1 | 113.38 | 108.8 | 108.2 | 112.13 | 105.25 | 102.15 | 102.12 | 95.82 | 94.4 | 89.29 | 92 | 100.91 | 97.77 | 97.4 | 98.9 | 99.96 | 96.64 | 94.99 | 97.18 | 96.76 | 97.39 | 95.49 | 94.61 | 97.01 | 106.74 | 107.74 | 112.85 | 113.86 | 105.97 | 109.71 | 113.75 | 114.5 | 121.07 | 120.77 | 117.84 | 116.28 | 114.87 | 110.78 | 109 | 112.16 | 105.33 | 104.75 | 104.76 | 129.53 | 120.36 | 103.9 | 99.57 | 97.5 | 102.03 | 107.03 | 120.04 | 127.42 | 113.42 | 113.42 | 112.71 | 112.71 | 120.58 | 120.58 | 125.63 | 125.63 | 144.74 | 144.74 | 167.9 | 167.9 | 169.55 | 169.55 | 138.03 | 138.03 | 117.53 | 117.53 | 124.89 | 124.89 | 141.57 | 143.37 | 151.27
| 03000 | Productos de la silvicultura y de la explotación forestal | 100 | 100.13 | 100.09 | 100.7 | 100.99 | 101.25 | 101.08 | 101.61 | 101.91 | 103.15 | 103.15 | 103.08 | 102.95 | 103.97 | 104.24 | 103.56 | 103.16 | 105.95 | 105.96 | 106.22 | 106.11 | 106.1 | 106.83 | 106.81 | 106.56 | 106.3 | 106.48 | 111.23 | 111.6 | 111.54 | 111.2 | 111.48 | 111.14 | 109.95 | 109.94 | 110.01 | 109.96 | 109.81 | 110.69 | 110.79 | 110.66 | 110.78 | 110.78 | 110.77 | 111.02 | 111.18 | 111.23 | 111.23 | 111.17 | 111.29 | 112.88 | 112.42 | 112.45 | 112.77 | 112.98 | 112.92 | 113.43 | 113.42 | 113.37 | 113.36 | 113.06 | 112.97 | 112.94 | 113.73 | 113.97 | 113.98 | 113.81 | 107.75 | 107.7 | 108.84 | 108.78 | 110.14 | 110.1 | 110.44 | 110.44 | 115.54 | 115.54 | 115.89 | 115.89 | 115.96 | 115.96 | 112.72 | 112.72 | 112.91 | 112.91 | 113.2 | 113.2 | 113.66 | 113.66 | 113.75 | 113.75 | 113.72 | 113.72 | 116.41 | 116.41 | 116.52
| 04120 | Pescado, fresco o refrigerado entero, descabezado, eviscerado (excepto fileteado) | 100 | 100.03 | 103.42 | 104.35 | 104.66 | 104.3 | 104.79 | 105.44 | 107.82 | 108.74 | 108.88 | 109.53 | 112 | 111.96 | 114.8 | 120.52 | 120.33 | 119.15 | 119.45 | 119.29 | 117.18 | 112.64 | 110.51 | 110.06 | 110.16 | 111.91 | 112.23 | 109.72 | 112.7 | 111.4 | 113.35 | 113.52 | 112.9 | 108.15 | 105.79 | 104.02 | 103.45 | 108.2 | 108.88 | 110.2 | 111.56 | 111.93 | 109.86 | 113.11 | 113.2 | 113.5 | 113.46 | 112.23 | 109.65 | 112.28 | 110.98 | 114.02 | 118.58 | 115.29 | 115.19 | 116.21 | 115.66 | 114.77 | 113.33 | 112.66 | 111.94 | 114.86 | 115.52 | 117.65 | 119.99 | 118.81 | 120.78 | 121.87 | 122.78 | 124.22 | 125.43 | 125.34 | 125.04 | 126.46 | 126.46 | 126.37 | 126.37 | 129.3 | 129.3 | 134.19 | 134.19 | 133.68 | 133.68 | 133.23 | 133.23 | 133.27 | 133.27 | 136.38 | 136.38 | 136.73 | 136.73 | 136.38 | 136.38 | 137.32 | 135.13 | 135.65
| 04200 | Crustáceos sin congelar, ostras, moluscos y demás invertebrados acuáticos, vivos, frescos o refrigerados | 100 | 100.99 | 102.58 | 102.6 | 102.31 | 103.49 | 103.71 | 103.56 | 104.08 | 104.51 | 101.89 | 102.28 | 102.7 | 107.11 | 110.1 | 110.1 | 108.66 | 111.13 | 111.86 | 111.86 | 110.7 | 114.3 | 114.67 | 114.92 | 116.35 | 119.82 | 119.92 | 120.83 | 120.48 | 120.11 | 117.65 | 117.94 | 120.05 | 118.2 | 120.79 | 119.75 | 119.86 | 120.03 | 120.68 | 134.19 | 134.75 | 134.55 | 134.29 | 134.2 | 133.29 | 134.02 | 134.74 | 134.8 | 135.21 | 136.02 | 135.7 | 136.88 | 137.7 | 137.73 | 137.16 | 137.61 | 139.03 | 138.39 | 139.09 | 138.78 | 138.95 | 139.01 | 141.46 | 142.47 | 141.77 | 140.46 | 138.9 | 138.91 | 136.55 | 135.2 | 137.63 | 137.68 | 141.37 | 143.94 | 143.94 | 144.31 | 144.31 | 145.83 | 146.6 | 145.61 | 145.61 | 149.53 | 149.53 | 149.75 | 149.75 | 147.5 | 147.5 | 146.88 | 146.88 | 149.2 | 149.2 | 151.41 | 151.41 | 151.41 | 152.74 | 154.97
| 11010 | Hulla, sin aglomerar | 100 | 100.76 | 101.15 | 101.8 | 103.21 | 105.21 | 100.57 | 97.85 | 99.47 | 101.29 | 103.74 | 106.72 | 105.06 | 105.03 | 108.84 | 105.46 | 107.33 | 106.75 | 109.3 | 109.67 | 107.07 | 110.41 | 110.96 | 115.53 | 116.66 | 118 | 116.68 | 114.45 | 116.22 | 114.45 | 115.87 | 119.34 | 117.87 | 119.79 | 119.79 | 119.95 | 119.95 | 119.95 | 119.95 | 116.64 | 115.86 | 115.86 | 115.86 | 115.86 | 115.86 | 115.86 | 115.86 | 118.33 | 118.54 | 118.54 | 118.54 | 118.67 | 119.13 | 121.84 | 121.33 | 120.19 | 120.19 | 120.19 | 120.19 | 120.19 | 120.19 | 121.78 | 121.78 | 121.78 | 121.78 | 121.78 | 121.78 | 121.78 | 121.78 | 122.5 | 122.5 | 122.5 | 122.5 | 122.5 | 122.5 | 122.5 | 120.87 | 121.94 | 121.94 | 121.6 | 121.82 | 121.99 | 126.33 | 122.67 | 123.77 | 127.84 | 126.52 | 129.71 | 129.64 | 133.91 | 136.35 | 136.35 | 138.34 | 151.05 | 164.2 | 171.22
| 12010 | Aceites de petróleo y aceites obtenidos de minerales bituminosos, crudos | 100 | 95.26 | 76.57 | 82.81 | 85.05 | 82.34 | 92.19 | 89.09 | 86.91 | 78.2 | 76.72 | 76.68 | 79.39 | 71.51 | 69.31 | 74.6 | 75.45 | 82.32 | 87.42 | 87.22 | 80.48 | 78.96 | 82.92 | 88.17 | 82.89 | 85.27 | 84.48 | 81.85 | 84.11 | 82.11 | 76.79 | 84.18 | 91.81 | 96.53 | 102.36 | 117.09 | 118.15 | 121.06 | 115.84 | 116.21 | 123.87 | 139.94 | 138.99 | 138.42 | 137.03 | 153.06 | 162.18 | 132.91 | 118.79 | 118.05 | 128.83 | 132.5 | 147.86 | 155.34 | 136.75 | 139.26 | 139.86 | 146.43 | 137.76 | 143.96 | 147.4 | 144.27 | 122.69 | 70.03 | 46.53 | 59.33 | 95.38 | 102.22 | 107.6 | 98.73 | 102.08 | 104.38 | 113.43 | 126.49 | 127.8 | 143.54 | 147.82 | 157.48 | 157.36 | 157.27 | 156.58 | 165.11 | 168.06 | 175.35 | 180.23 | 185.34 | 187.95 | 180.24 | 179.14 | 184.94 | 184.94 | 204.3 | 206.04 | 209.44 | 205 | 189.32
| 12020 | Gas natural licuado o en estado gaseoso | 100 | 105.07 | 100.99 | 107.47 | 109.95 | 106.52 | 109.78 | 119.2 | 129.86 | 131.92 | 131.15 | 133.58 | 137.7 | 136.55 | 141.47 | 130.89 | 128.61 | 128.5 | 128.52 | 121.99 | 131.27 | 131.02 | 141.4 | 144.49 | 149.86 | 140.34 | 137.62 | 139.87 | 132.67 | 137.01 | 134.59 | 142.27 | 137.3 | 133.08 | 137.42 | 142.39 | 141.43 | 141.43 | 137.77 | 135.21 | 134.12 | 138.32 | 145.1 | 146 | 146 | 150.14 | 151.6 | 160.59 | 160.59 | 160.59 | 157.95 | 157.95 | 159.49 | 167.54 | 167.59 | 162.92 | 174.59 | 172.72 | 176.23 | 174 | 174 | 168.98 | 173.41 | 196.72 | 194.87 | 182.15 | 178.06 | 184.11 | 192.23 | 194.28 | 198.59 | 190.7 | 182.54 | 183.85 | 183.85 | 186.89 | 186.89 | 189.99 | 189.99 | 191.49 | 191.49 | 197.36 | 197.36 | 193.95 | 193.95 | 201.61 | 201.61 | 204.01 | 204.01 | 200.44 | 200.44 | 197.93 | 197.93 | 202.57 | 205.21 | 205.21
| 14242 | Minerales de oro y platino y sus concentrados | 100 | 100.24 | 101.05 | 98.91 | 101.51 | 101.51 | 101.51 | 101.9 | 107 | 122.44 | 116.61 | 111.55 | 112.07 | 120.86 | 125.2 | 136.37 | 136.37 | 128.64 | 121.96 | 121.96 | 125.5 | 129.68 | 131.52 | 132.45 | 132.31 | 132.31 | 132.31 | 135.75 | 138.09 | 138.09 | 136.7 | 139.34 | 141.95 | 143.64 | 139.43 | 143.65 | 143.12 | 141.34 | 141.23 | 145.14 | 141.81 | 138.08 | 138.45 | 134.92 | 132.58 | 135.2 | 135.61 | 135.61 | 135.61 | 135.61 | 135.61 | 135.61 | 135.61 | 135.61 | 135.61 | 135.61 | 135.61 | 135.61 | 135.61 | 135.61 | 135.61 | 135.61 | 135.61 | 135.61 | 135.61 | 135.61 | 135.61 | 135.61 | 135.61 | 135.61 | 135.61 | 135.61 | 135.61 | 135.61 | 135.61 | 135.61 | 135.61 | 135.61 | 135.61 | 135.61 | 135.61 | 135.61 | 135.61 | 135.61 | 135.61 | 135.61 | 135.61 | 135.61 | 135.61 | 135.61 | 135.61 | 135.61 | 135.61 | 135.61 | 135.61 | 135.61
| 15210 | Yeso natural; anhidrita | 100 | 102.39 | 103.21 | 110.47 | 106.72 | 104.08 | 109.03 | 120.57 | 129.14 | 131.14 | 125.37 | 127.88 | 137.56 | 139.03 | 139.93 | 131.09 | 124.98 | 127 | 127 | 125.66 | 125.66 | 125.66 | 125.66 | 125.66 | 125.66 | 125.66 | 125.66 | 125.66 | 125.66 | 125.66 | 125.66 | 125.66 | 125.66 | 125.66 | 125.66 | 125.66 | 125.66 | 125.66 | 125.66 | 125.66 | 125.66 | 125.66 | 125.66 | 125.66 | 125.66 | 125.66 | 125.66 | 125.66 | 125.66 | 125.66 | 125.66 | 125.66 | 125.66 | 125.66 | 125.66 | 125.66 | 125.66 | 125.66 | 125.66 | 125.66 | 125.66 | 125.66 | 125.66 | 125.66 | 125.66 | 125.66 | 125.66 | 124.44 | 112.61 | 111.48 | 113.95 | 109.42 | 103.15 | 103.88 | 103.88 | 105.6 | 105.6 | 107.35 | 107.35 | 108.48 | 108.48 | 111.24 | 111.24 | 105.26 | 105.26 | 109.43 | 109.43 | 115.24 | 115.24 | 113.14 | 113.14 | 110.86 | 110.86 | 113.08 | 113.62 | 114.9
| 16199 | Otros minerales para la extracción de productos químicos | 100 | 101.59 | 102.14 | 106.8 | 97.7 | 96.08 | 99.13 | 103.7 | 110.99 | 112.21 | 108.92 | 114.93 | 122.23 | 122.89 | 124.72 | 119.36 | 115.65 | 115.36 | 115.54 | 114.73 | 114.76 | 113.63 | 113.95 | 118.34 | 115.97 | 113.92 | 112.24 | 114.08 | 111.97 | 113.41 | 114.07 | 116.41 | 114.71 | 113.24 | 114.21 | 115.71 | 115.15 | 112.01 | 111.78 | 111.58 | 109.33 | 111.82 | 112.6 | 112.49 | 114.28 | 116.44 | 117.38 | 120.47 | 120.85 | 119 | 117.32 | 117.62 | 118.76 | 124.38 | 124.07 | 122.09 | 130.04 | 129.43 | 131.26 | 129.99 | 129.3 | 126.23 | 129.87 | 147.32 | 151.9 | 147.21 | 140.72 | 139.34 | 144.34 | 142.88 | 146.05 | 140.25 | 132.21 | 133.15 | 133.15 | 135.36 | 135.36 | 137.61 | 137.61 | 139.04 | 139.04 | 142.58 | 142.58 | 140.47 | 140.47 | 144.51 | 144.51 | 146.6 | 146.6 | 144.03 | 144.03 | 143.68 | 143.68 | 148.58 | 148.58 | 150.91
| 16202 | Sal procesada (refinada, yodada) | 100 | 92.23 | 101.03 | 101.03 | 99.85 | 104.44 | 108.34 | 109.19 | 113.64 | 115.47 | 115.05 | 114.43 | 117.12 | 115.76 | 118.58 | 119.39 | 117.39 | 114.15 | 114.95 | 113.76 | 110.96 | 111.59 | 111.86 | 108.32 | 110.36 | 104.38 | 106.06 | 107.83 | 104.69 | 104.99 | 105.68 | 106.98 | 103.87 | 103.52 | 103.52 | 104.5 | 106.15 | 106.09 | 108.27 | 106.69 | 108.06 | 107.06 | 109.21 | 109.34 | 108.59 | 111.86 | 115.59 | 114.6 | 115.43 | 110.39 | 118.25 | 116.51 | 114.46 | 118.04 | 118.15 | 121.91 | 121.91 | 123.54 | 122.84 | 122.68 | 122.66 | 122.66 | 122.66 | 122.08 | 122.37 | 123.02 | 124.05 | 122.3 | 120.58 | 122.38 | 122.38 | 122.77 | 125.23 | 122.93 | 122.93 | 122.93 | 122.93 | 125.97 | 125.97 | 123.18 | 123.18 | 124.47 | 124.47 | 126.68 | 126.68 | 124.91 | 124.91 | 125.9 | 125.9 | 130.71 | 130.71 | 130.7 | 130.7 | 136.31 | 136.31 | 133.63
| 21100 | Carne y productos cárnicos | 100 | 100 | 98.76 | 102.32 | 102.32 | 102.32 | 101.85 | 104.2 | 109.99 | 111.25 | 116.73 | 116.73 | 118.03 | 118.03 | 118.03 | 118.92 | 117.54 | 117.25 | 117.25 | 116.94 | 116.94 | 116.29 | 116.69 | 116.26 | 118.66 | 118.03 | 117.37 | 118.09 | 117.27 | 117.1 | 118.78 | 118.09 | 117.44 | 117.44 | 118.28 | 119.1 | 119.1 | 117.07 | 116.98 | 117.77 | 116.08 | 117.07 | 119.25 | 117.31 | 114.95 | 113.08 | 115.87 | 115.13 | 113.98 | 114.34 | 114.13 | 112.58 | 112.94 | 114.72 | 114.72 | 114.11 | 115.26 | 116.21 | 115.11 | 118.49 | 118.28 | 118.28 | 117.83 | 111.09 | 111.05 | 116.07 | 107.78 | 107.43 | 110.93 | 114.01 | 114.01 | 114.01 | 114.01 | 114.01 | 114.01 | 112.26 | 112.26 | 112.26 | 112.26 | 112.65 | 112.65 | 113.61 | 113.61 | 129.97 | 129.97 | 131.68 | 131.68 | 138.61 | 138.61 | 138.87 | 138.87 | 140.91 | 140.91 | 147.84 | 145.53 | 151.7
| 21111 | Carne de ganado bovino, fresca o refrigerada | 100 | 99.73 | 100.5 | 100.64 | 101.51 | 101.9 | 102.09 | 102.07 | 102.73 | 103.5 | 103.8 | 103.98 | 105 | 106.99 | 108.26 | 108.45 | 110.86 | 114.29 | 117.43 | 120.06 | 120.69 | 120.14 | 119.64 | 119.66 | 120.74 | 121.02 | 122.02 | 122.07 | 123.17 | 123.45 | 123.31 | 122.93 | 122.44 | 122.26 | 122.08 | 122.05 | 122.27 | 123.23 | 124.76 | 124.73 | 124.8 | 125.55 | 126.42 | 126.24 | 125.23 | 125.04 | 123.91 | 123.39 | 123.57 | 123.89 | 124.1 | 125.51 | 126.67 | 128.15 | 128.01 | 127.43 | 127.16 | 126.47 | 125.49 | 124.96 | 125.14 | 125.18 | 124.88 | 125.92 | 127.42 | 127.22 | 127.58 | 128.58 | 129.4 | 131.79 | 131.05 | 132.52 | 133.25 | 133.42 | 133.42 | 135.2 | 135.2 | 135.61 | 135.61 | 142.44 | 142.44 | 148.52 | 148.52 | 150.12 | 150.12 | 151.23 | 151.23 | 151.35 | 151.35 | 152.73 | 152.73 | 154.15 | 154.15 | 160.8 | 161.87 | 163.78
| 21113 | Carne de ganado porcino fresca o refrigerada | 100 | 99.96 | 99.64 | 98.83 | 97.73 | 95.28 | 92.54 | 90.17 | 89.48 | 89.69 | 90.43 | 92.98 | 94.93 | 96.33 | 96.43 | 96.36 | 95.14 | 94.24 | 93.78 | 93.07 | 95.24 | 100.42 | 105.85 | 109 | 109.95 | 109.9 | 109.53 | 108.01 | 107.32 | 105.29 | 102.21 | 103.54 | 103.34 | 104.66 | 105.02 | 106.5 | 107.94 | 107.93 | 108.08 | 106.44 | 104.92 | 103.74 | 100.93 | 99.19 | 97.33 | 97.17 | 97.27 | 98.47 | 101.94 | 105.66 | 105.38 | 105.14 | 105.27 | 105.34 | 104.65 | 102.8 | 102.34 | 102.92 | 103.62 | 105.12 | 107.88 | 109.84 | 108.71 | 107.35 | 103.97 | 95.45 | 96.53 | 103.56 | 107.65 | 108.96 | 113.44 | 119.35 | 124.23 | 126.33 | 126.33 | 123.13 | 123.13 | 122.38 | 122.38 | 123.02 | 123.02 | 124.6 | 124.6 | 125.06 | 125.06 | 130.16 | 130.16 | 134.99 | 134.99 | 140.56 | 140.56 | 142.23 | 142.23 | 144.15 | 145.09 | 146.47
| 21121 | Carne de pollo, fresca o refrigerada | 100 | 99.69 | 98.49 | 97.57 | 95.88 | 95.2 | 95.55 | 97.18 | 101.39 | 104.7 | 106.69 | 109.75 | 111.98 | 112.76 | 111.29 | 106.67 | 105.1 | 105.33 | 106.3 | 109.88 | 113.52 | 114.81 | 115.18 | 113.4 | 112.23 | 109.18 | 105.37 | 103.96 | 103.7 | 104.77 | 104.85 | 104.99 | 105.94 | 107.57 | 106.17 | 106.07 | 106.07 | 106.68 | 108.82 | 108.94 | 109.46 | 107.82 | 107.2 | 105.77 | 103.53 | 101.75 | 101.65 | 102.48 | 106.17 | 106.46 | 106.4 | 106.09 | 106.76 | 105.33 | 105.35 | 105.54 | 105.78 | 106.85 | 106.86 | 108.24 | 108.57 | 109.5 | 106.81 | 104.94 | 101.67 | 98.37 | 106.14 | 110.98 | 113.6 | 109.78 | 105.3 | 104.7 | 108.56 | 115.14 | 115.14 | 116.76 | 116.76 | 119.23 | 119.23 | 122.95 | 122.95 | 126.59 | 126.59 | 135.8 | 135.8 | 142.15 | 142.15 | 146.86 | 146.86 | 149.04 | 149.04 | 150.05 | 150.05 | 150.68 | 150.69 | 153.05
| 21133 | Carne de ganado porcino, congelada | 100 | 94.18 | 94.56 | 94.32 | 93.35 | 88.1 | 84.26 | 90.33 | 98.87 | 99.41 | 97.93 | 94.09 | 96.59 | 97.56 | 97.95 | 96.33 | 95.34 | 94.14 | 96.45 | 95.77 | 96.79 | 100.38 | 100.78 | 103.3 | 102.76 | 101.9 | 99.95 | 99.3 | 96.16 | 94.39 | 91.18 | 90.42 | 92.31 | 92.93 | 95.2 | 93.98 | 93.85 | 93.32 | 91.67 | 89.77 | 86.89 | 88.52 | 86.41 | 87.59 | 85.53 | 88.51 | 91.48 | 89.79 | 91.28 | 90.95 | 92.02 | 92.93 | 93.11 | 95.82 | 95.44 | 94.7 | 95.72 | 101.62 | 104.12 | 104.56 | 105.41 | 106.66 | 106.31 | 111.72 | 113.58 | 111.77 | 107.63 | 107.37 | 107.62 | 107.26 | 106.82 | 104.67 | 101.63 | 101.87 | 101.87 | 99.97 | 99.97 | 98.8 | 98.8 | 99.14 | 99.14 | 105.97 | 105.97 | 109.61 | 109.61 | 111.7 | 111.7 | 113.58 | 113.58 | 119.18 | 119.18 | 113.81 | 113.81 | 120.91 | 120.91 | 119.67
| 21170 | Conservas y preparados de carne, de despojos o de sangre | 100 | 100.27 | 100.54 | 101.33 | 102.27 | 103.53 | 103.27 | 103.08 | 103.37 | 104.41 | 104.67 | 105.04 | 105.83 | 106.83 | 107.96 | 109.53 | 110.62 | 110.91 | 111.26 | 111.32 | 111.77 | 111.75 | 111.91 | 112.31 | 112.72 | 113.28 | 114.44 | 115.12 | 115.14 | 115.79 | 115.87 | 115.93 | 116.06 | 116.37 | 116.41 | 116.54 | 117.3 | 117.31 | 117.39 | 117.97 | 117.93 | 118.34 | 117.83 | 117.09 | 116.62 | 117.34 | 117.26 | 117.52 | 117.31 | 117.39 | 117.04 | 116.74 | 116.82 | 116.64 | 117.09 | 117.61 | 117.98 | 119.06 | 119.14 | 119.99 | 120.62 | 120.99 | 122.23 | 122.2 | 123.24 | 124.28 | 124.4 | 125.89 | 127.04 | 128.04 | 128.35 | 129.25 | 129.7 | 129.86 | 129.86 | 130.37 | 130.37 | 130.61 | 130.61 | 131.5 | 131.5 | 133.32 | 133.32 | 135.97 | 135.97 | 136.41 | 136.41 | 136.85 | 136.85 | 138.55 | 138.55 | 140.98 | 140.98 | 141.77 | 141.81 | 142.26
| 21200 | Preparaciones y conservas de pescado, crustáceos, moluscos y demás invertebrados acuáticos | 100 | 100.4 | 101.25 | 103.8 | 103.9 | 102.7 | 103.26 | 103.87 | 105.73 | 107.42 | 107.59 | 108.29 | 109.57 | 112.63 | 114.09 | 114.41 | 114.13 | 115.11 | 115.25 | 116.12 | 116.44 | 117.34 | 116.97 | 117.71 | 117.1 | 117.18 | 117.11 | 118.75 | 118.5 | 118.23 | 118.5 | 119.66 | 119.52 | 120.1 | 121.47 | 122.01 | 122.89 | 124.31 | 125.28 | 125.44 | 125.47 | 125.86 | 126.11 | 126.29 | 125.82 | 126.2 | 126.3 | 126.87 | 127.74 | 128.24 | 127.94 | 129.52 | 129.63 | 130.54 | 129.36 | 129.68 | 130.74 | 130.64 | 131.2 | 130.89 | 130.48 | 130.42 | 131.09 | 134.65 | 136.31 | 135.67 | 134.95 | 134.7 | 134.08 | 133.48 | 133.71 | 133.4 | 132.56 | 133.66 | 133.66 | 133.15 | 133.15 | 133.34 | 133.34 | 133.56 | 133.56 | 134.16 | 134.16 | 134.17 | 134.17 | 134.97 | 134.97 | 135.16 | 135.16 | 135.56 | 135.56 | 136.28 | 136.28 | 126.66 | 127.46 | 127.84
| 21300 | Preparaciones y conservas de hortalizas, legumbres, tubérculos y papas | 100 | 100.25 | 102.64 | 103.59 | 103.52 | 103.66 | 104.3 | 105.24 | 107.28 | 107.96 | 111.47 | 111.77 | 113.57 | 113.87 | 115.56 | 113.89 | 112.68 | 112.59 | 112.58 | 112.31 | 112.33 | 111.95 | 112.06 | 113.52 | 112.74 | 112.2 | 111.64 | 112.4 | 112.4 | 112.89 | 113.11 | 113.9 | 113.33 | 113.05 | 113.38 | 113.88 | 113.7 | 112.64 | 112.56 | 112.49 | 111.73 | 112.58 | 112.85 | 112.81 | 113.41 | 114.14 | 114.45 | 119.99 | 119.65 | 119.23 | 118.84 | 119.33 | 119.68 | 121.24 | 121.55 | 118.98 | 121.02 | 120.89 | 121.29 | 121.01 | 120.3 | 119.64 | 120.44 | 120.44 | 122.49 | 121.61 | 120.63 | 121.57 | 122.58 | 122.3 | 123.24 | 122.1 | 120.48 | 120.68 | 120.68 | 121.14 | 121.14 | 121.3 | 121.3 | 121.59 | 121.59 | 123.61 | 123.61 | 122.97 | 122.97 | 122.97 | 122.97 | 122.97 | 122.97 | 123.18 | 123.18 | 123.2 | 123.2 | 124.67 | 124.67 | 125.35
| 21411 | Uvas pasas | 100 | 103.57 | 106.74 | 108.21 | 107.59 | 114.01 | 115.13 | 115.13 | 116.22 | 118.54 | 118.54 | 118.54 | 119.47 | 119.47 | 121.71 | 123.09 | 123.98 | 123.98 | 123.98 | 123.98 | 123.98 | 123.98 | 123.98 | 123.98 | 123.98 | 123.98 | 123.98 | 123.98 | 123.98 | 123.98 | 123.98 | 123.98 | 123.98 | 123.98 | 123.98 | 123.98 | 123.98 | 123.98 | 121.16 | 121.16 | 121.16 | 121.16 | 121.16 | 121.16 | 121.16 | 121.16 | 121.16 | 121.16 | 121.16 | 127.72 | 128.93 | 128.93 | 128.93 | 131.59 | 131.59 | 134.19 | 137.59 | 137.59 | 137.59 | 137.59 | 137.59 | 137.59 | 137.59 | 140.09 | 153.42 | 153.42 | 149.33 | 147.66 | 147.66 | 147.66 | 147.66 | 147.66 | 139.02 | 139.02 | 139.02 | 139.02 | 139.02 | 139.02 | 139.02 | 139.02 | 139.02 | 139.02 | 139.02 | 139.02 | 139.02 | 139.02 | 139.02 | 140.79 | 140.79 | 140.79 | 140.79 | 140.79 | 140.79 | 142.54 | 142.54 | 142.54
| 21439 | Otros jugos de fruta n.c.p. | 100 | 101.44 | 102.1 | 102.1 | 102.1 | 102.1 | 103.15 | 104.59 | 104.59 | 104.59 | 104.59 | 104.7 | 104.52 | 107.8 | 107.83 | 107.83 | 107.83 | 108.6 | 108.6 | 110.96 | 111.17 | 111.17 | 112.69 | 112.62 | 112.64 | 112.45 | 114.24 | 114.17 | 114.17 | 114.17 | 114.64 | 114.61 | 114.61 | 114.61 | 114.61 | 114.61 | 114.61 | 114.61 | 115.15 | 116.8 | 116.8 | 116.93 | 119.06 | 119.67 | 119.67 | 119.67 | 119.67 | 119.67 | 120.02 | 120.02 | 120.97 | 120.97 | 121.67 | 121.67 | 121.67 | 121.67 | 121.67 | 121.62 | 121.72 | 121.86 | 121.86 | 121.86 | 121.86 | 122.07 | 122.07 | 123.36 | 123.36 | 123.36 | 125.15 | 125.15 | 125.15 | 128.36 | 128.36 | 128.36 | 128.36 | 128.36 | 128.36 | 128.36 | 128.36 | 129.39 | 129.39 | 129.39 | 129.39 | 129.39 | 129.39 | 129.39 | 129.39 | 130.46 | 130.46 | 130.46 | 130.46 | 130.46 | 130.46 | 130.46 | 130.46 | 130.46
| 21492 | Duraznos preparados o conservados de otra forma | 100 | 102.76 | 108.45 | 104.49 | 104.67 | 104.67 | 104.67 | 104.71 | 105.87 | 109.12 | 111.29 | 112.66 | 112.66 | 112.66 | 115.37 | 116.18 | 116.18 | 116.18 | 116.18 | 116.18 | 116.18 | 116.18 | 115.55 | 115.55 | 115.55 | 115.55 | 115.55 | 115.55 | 115.55 | 115.55 | 115.55 | 116.05 | 116.05 | 116.05 | 116.05 | 113.67 | 112.57 | 115.56 | 115.56 | 113.54 | 113.54 | 113.54 | 113.19 | 113.54 | 113.54 | 113.54 | 113.54 | 113.54 | 113.54 | 113.54 | 114.09 | 117.2 | 117.2 | 117.2 | 117.2 | 118.01 | 119.47 | 119.47 | 119.47 | 119.47 | 115.48 | 116.75 | 116.75 | 117.77 | 123.52 | 120.71 | 118.46 | 118.46 | 118.46 | 118.46 | 122.87 | 122.87 | 122.87 | 122.87 | 122.87 | 122.93 | 122.93 | 122.93 | 122.93 | 119.91 | 119.91 | 125.21 | 125.21 | 127.39 | 127.39 | 134.26 | 134.26 | 149.4 | 149.4 | 154.03 | 154.03 | 160.09 | 160.09 | 161.22 | 166.14 | 166.14
| 21494 | Mermeladas, jaleas, purés y pastas de frutas y nueces | 100 | 100 | 100.49 | 101.2 | 101.73 | 102.25 | 102.22 | 102.18 | 102.21 | 102.22 | 102.27 | 101.87 | 101.95 | 101.76 | 104.04 | 105.83 | 105.74 | 105.92 | 105.95 | 106.36 | 106.37 | 106.36 | 106.43 | 106.42 | 106.86 | 106.52 | 108.6 | 109.44 | 109.44 | 109.4 | 109.39 | 109.46 | 109.39 | 109.36 | 109.13 | 108.52 | 108.1 | 108.8 | 109.18 | 109.49 | 109.61 | 108.8 | 109.63 | 108.86 | 108.92 | 108.92 | 108.92 | 108.92 | 109.1 | 108.82 | 108.82 | 108.67 | 109.38 | 109.33 | 108.93 | 108.92 | 108.93 | 108.91 | 107.56 | 107.55 | 107.76 | 108.63 | 108.65 | 108.17 | 108.28 | 109.1 | 108.55 | 108.8 | 108.69 | 108.62 | 106.9 | 106.63 | 107.45 | 108.86 | 108.86 | 109.03 | 109.03 | 108.78 | 108.78 | 108.9 | 108.9 | 108.78 | 108.78 | 109.49 | 109.49 | 109.38 | 109.38 | 109.28 | 109.28 | 109.11 | 109.11 | 109.12 | 109.12 | 109.12 | 109.12 | 109.29
| 21495 | Nueces, maní y otras semillas, tostadas, saladas o preparadas de otra forma n.c.p. | 100 | 100 | 101.23 | 101.23 | 101.23 | 102.06 | 102.06 | 104.14 | 104.14 | 104.14 | 104.14 | 104.14 | 104.14 | 107.81 | 113.12 | 113.12 | 113.12 | 113.12 | 113.12 | 113.12 | 113.12 | 113.12 | 113.12 | 113.12 | 113.12 | 113.12 | 114.41 | 114.41 | 115.06 | 115.15 | 115.15 | 115.15 | 115.15 | 115.15 | 115.15 | 115.15 | 115.15 | 115.15 | 116.56 | 116.56 | 116.56 | 116.56 | 116.56 | 116.56 | 116.56 | 116.56 | 116.82 | 116.82 | 116.82 | 116.82 | 116.82 | 116.82 | 116.82 | 116.82 | 116.82 | 116.82 | 116.82 | 116.82 | 116.82 | 117.49 | 119.12 | 119.12 | 119.83 | 119.83 | 119.83 | 119.83 | 119.83 | 119.83 | 123.54 | 123.54 | 123.54 | 123.54 | 123.54 | 123.54 | 123.54 | 123.54 | 123.54 | 124.05 | 124.05 | 124.05 | 124.05 | 124.05 | 124.05 | 124.05 | 124.05 | 124.05 | 124.05 | 124.38 | 124.38 | 124.38 | 124.38 | 124.38 | 124.38 | 124.38 | 124.38 | 124.45
| 21499 | Otras frutas y nueces, preparadas y conservadas n.c.p. | 100 | 100.57 | 101.88 | 102.09 | 101.37 | 101.24 | 101.65 | 101.92 | 102.08 | 101.86 | 102.38 | 103.04 | 103.58 | 105.36 | 106.61 | 107.26 | 109.03 | 108.91 | 108.91 | 109.26 | 109.04 | 108.6 | 108.69 | 108.6 | 109.66 | 110.27 | 110.58 | 110.79 | 111.57 | 111.82 | 111.79 | 111.81 | 111.83 | 111.83 | 111.48 | 111.33 | 111.31 | 111.54 | 111.76 | 111.39 | 110.7 | 111.13 | 111.34 | 111.15 | 110.44 | 110.3 | 110.21 | 110.25 | 108.59 | 111.32 | 112.25 | 112.25 | 112.45 | 112.37 | 112.92 | 114.34 | 114.38 | 114.57 | 114.78 | 115.39 | 115.37 | 115.94 | 116.59 | 117.14 | 118.19 | 118.38 | 118.58 | 118.58 | 118.8 | 119.2 | 119.24 | 119.26 | 119.6 | 120.82 | 120.82 | 121.38 | 121.38 | 121.45 | 121.45 | 121.81 | 121.81 | 122.01 | 122.01 | 122.31 | 122.31 | 122.43 | 122.43 | 122.82 | 122.82 | 122.78 | 122.78 | 123.58 | 123.58 | 124.73 | 124.73 | 127.49
| 21523 | Sebo | 100 | 102.39 | 103.21 | 110.54 | 106.8 | 104.15 | 109.1 | 116.66 | 129.1 | 131.23 | 125.45 | 127.96 | 138.75 | 140.23 | 143.37 | 134.31 | 128.05 | 127.61 | 127.91 | 126.57 | 126.62 | 124.75 | 125.27 | 132.52 | 128.53 | 125.79 | 123.01 | 126.03 | 122.53 | 124.89 | 125.98 | 129.86 | 127.01 | 124.58 | 124.58 | 127.03 | 126.11 | 120.94 | 120.58 | 120.25 | 116.6 | 120.59 | 121.85 | 121.65 | 124.53 | 128.06 | 129.62 | 134.73 | 135.37 | 133.3 | 131.42 | 131.76 | 133.04 | 139.32 | 137.26 | 135.07 | 143.87 | 143.2 | 145.22 | 143.82 | 143.05 | 139.65 | 143.68 | 163 | 168.06 | 162.87 | 155.69 | 154.16 | 159.7 | 158.08 | 161.59 | 155.17 | 146.27 | 147.32 | 147.32 | 149.76 | 149.76 | 152.24 | 152.24 | 153.83 | 153.83 | 157.75 | 157.75 | 155.41 | 155.41 | 161.56 | 161.56 | 163.89 | 163.89 | 161.02 | 161.02 | 159 | 159 | 164.43 | 164.43 | 167.01
| 21531 | Aceite de soja, crudo | 100 | 103.93 | 105.44 | 101.76 | 109.09 | 104.95 | 104.16 | 109.37 | 122.31 | 123.02 | 115.75 | 116.13 | 121.88 | 121.3 | 127.89 | 122.36 | 116.49 | 112.16 | 110.54 | 108.2 | 105.92 | 104.48 | 107.37 | 119.74 | 128.45 | 126.91 | 123.19 | 123.99 | 115.97 | 116.16 | 115.77 | 120.19 | 117.56 | 119.14 | 118.45 | 120.02 | 119.84 | 116.66 | 117.08 | 114.93 | 111.49 | 110.75 | 112.98 | 109.63 | 111.9 | 113.33 | 115.35 | 118.16 | 114.99 | 111.28 | 112.92 | 113.21 | 113.11 | 118.95 | 118.33 | 114.97 | 118.33 | 120.05 | 122.1 | 120.75 | 122.83 | 121.66 | 127.94 | 140.42 | 130.14 | 124.17 | 118.12 | 110.59 | 117.44 | 123.02 | 129.28 | 129.88 | 136.74 | 145.62 | 145.62 | 153.28 | 153.28 | 173.3 | 173.3 | 193.35 | 193.35 | 212.49 | 212.49 | 214.9 | 214.9 | 212.5 | 212.5 | 215.21 | 215.21 | 214.37 | 214.37 | 204.09 | 204.09 | 210.21 | 215.04 | 225.93
| 21533 | Aceite de girasol, crudo | 100 | 107.88 | 116.26 | 103.4 | 113.46 | 108.74 | 108.74 | 108.74 | 109.28 | 111.71 | 116.23 | 123.3 | 123.3 | 123.3 | 135 | 135 | 138.62 | 138.62 | 138.62 | 138.62 | 138.62 | 126.91 | 129.02 | 129.02 | 129.02 | 129.02 | 128.99 | 128.99 | 128.99 | 127.36 | 127.36 | 127.36 | 127.36 | 127.36 | 127.36 | 126.29 | 127.36 | 127.36 | 127.36 | 127.36 | 127.36 | 127.36 | 127.36 | 127.36 | 127.36 | 127.36 | 127.36 | 127.36 | 127.36 | 127.36 | 127.36 | 127.36 | 127.36 | 127.36 | 127.36 | 127.36 | 127.36 | 127.36 | 127.36 | 127.36 | 127.36 | 127.36 | 127.36 | 127.36 | 127.36 | 127.36 | 127.36 | 126.73 | 109.61 | 112.67 | 111.44 | 112.01 | 118.48 | 123.71 | 123.71 | 135.67 | 135.67 | 152.03 | 152.03 | 161.48 | 161.48 | 192.34 | 192.34 | 179.48 | 179.48 | 188.58 | 188.58 | 195.69 | 195.69 | 216.77 | 216.77 | 195.73 | 195.73 | 201.78 | 205.88 | 195.54
| 21535 | Aceite de palma, crudo | 100 | 103.72 | 106.61 | 103.81 | 105.95 | 101.28 | 103.17 | 106.44 | 106.26 | 106.22 | 107.58 | 110.53 | 109.04 | 115.67 | 118.2 | 121.67 | 115.39 | 116.81 | 111.78 | 108.53 | 103.16 | 108.29 | 120.25 | 119.77 | 131.41 | 131.06 | 119.75 | 111.93 | 107.92 | 100.55 | 109.9 | 102.82 | 115.07 | 117.62 | 120.94 | 114.46 | 116.86 | 110.87 | 115.71 | 111.28 | 109.19 | 101.48 | 103.97 | 101.88 | 101.78 | 105.24 | 106.51 | 106.85 | 103.67 | 105.41 | 109.01 | 108.85 | 97.69 | 99.01 | 97.96 | 95.55 | 95.87 | 108.43 | 108.92 | 111.68 | 124.51 | 128.95 | 128.5 | 120.07 | 119.05 | 114.81 | 113.93 | 122.89 | 121.45 | 130.39 | 136.01 | 139.85 | 151.49 | 152.88 | 152.88 | 158.42 | 158.42 | 162.21 | 162.21 | 172.25 | 172.25 | 174.83 | 174.83 | 188.16 | 188.16 | 169.31 | 169.31 | 186.82 | 186.82 | 197.4 | 197.4 | 199.58 | 199.58 | 216.52 | 219.46 | 227.92
| 21540 | Aceites vegetales, refinados | 100 | 100.8 | 106.53 | 106.74 | 107.62 | 107.92 | 108.51 | 109.21 | 110.48 | 113.92 | 113.92 | 114.88 | 115.01 | 116.76 | 120.82 | 120.48 | 120 | 119.52 | 119.48 | 118.62 | 119.17 | 119.46 | 120.26 | 121.09 | 121.08 | 121.73 | 121.58 | 121.4 | 120.62 | 121.03 | 121.03 | 121.83 | 123.5 | 124.03 | 125.23 | 126.32 | 125.71 | 125.01 | 122.72 | 122.42 | 120.82 | 119.91 | 118.75 | 117.73 | 116.9 | 116.76 | 116.36 | 115.59 | 114.66 | 113.82 | 113.22 | 112.4 | 112.37 | 114.09 | 112.86 | 113.38 | 115.57 | 115.24 | 117.25 | 119.17 | 119.79 | 119.86 | 122.82 | 127.63 | 136.89 | 136.38 | 129.58 | 124.09 | 126.94 | 126.66 | 128.99 | 129.76 | 128.9 | 131.25 | 131.25 | 134.15 | 134.15 | 140.77 | 140.82 | 146.01 | 146.01 | 151.15 | 151.15 | 155.17 | 155.17 | 161.22 | 161.22 | 168.42 | 168.42 | 172.39 | 172.39 | 171.96 | 171.96 | 173.55 | 177.21 | 180.84
| 21550 | Margarina y preparaciones similares | 100 | 99.84 | 101.42 | 102.98 | 103.67 | 104.33 | 107.41 | 106.47 | 106.33 | 107.27 | 111.62 | 111.56 | 115.1 | 115.37 | 117.42 | 118.24 | 118.76 | 119.32 | 119.7 | 116.41 | 117.97 | 118.23 | 119.21 | 118.73 | 119.14 | 120.47 | 122.17 | 122.22 | 121.59 | 120.92 | 118.39 | 119.08 | 117.68 | 116.46 | 117.4 | 115.56 | 118.26 | 114.77 | 118.33 | 116.66 | 116.93 | 116.8 | 116.45 | 116.62 | 116.69 | 117.02 | 117.09 | 117.39 | 117.5 | 117.62 | 117.77 | 117.62 | 117.4 | 118.04 | 117.82 | 117.51 | 117.67 | 117.57 | 118.88 | 119.08 | 119.68 | 121.05 | 123.24 | 124.71 | 125.05 | 126.32 | 126.6 | 127.07 | 127.25 | 124.1 | 124.5 | 124.28 | 124.66 | 125.06 | 125.06 | 125.63 | 125.63 | 126.46 | 126.46 | 133.61 | 133.61 | 134.39 | 134.39 | 135.59 | 135.59 | 135.96 | 135.96 | 135.73 | 135.73 | 138.36 | 138.36 | 140.92 | 140.92 | 143.41 | 144.42 | 147.73
| 21710 | Tortas y demás residuos sólidos de grasas o aceites vegetales | 100 | 102.39 | 103.21 | 109.52 | 95.53 | 93.02 | 95.73 | 101.48 | 110.76 | 114.02 | 110.23 | 111.91 | 119.17 | 118.57 | 119.63 | 112.06 | 106.41 | 104.67 | 105.7 | 106.12 | 105.12 | 102.21 | 99.89 | 103.18 | 100.72 | 98.03 | 96.37 | 87.76 | 85.76 | 89.53 | 90.13 | 92.51 | 90.01 | 88.7 | 89.83 | 94.44 | 94.45 | 91.69 | 92.7 | 94.02 | 92.48 | 98.5 | 99.88 | 99.75 | 100.44 | 101.35 | 100.81 | 103.32 | 103.56 | 101.79 | 99.99 | 100.14 | 100.72 | 104.55 | 102.93 | 101.49 | 103.35 | 102.67 | 104.66 | 104.29 | 104.62 | 102.41 | 104.4 | 116.07 | 119.64 | 117.05 | 112.33 | 112 | 115.23 | 115.96 | 130.02 | 130.25 | 133.83 | 140.15 | 140.15 | 146.24 | 146.24 | 152.56 | 152.56 | 155.96 | 155.96 | 160.48 | 160.48 | 157.18 | 157.18 | 160.4 | 160.4 | 156.89 | 156.89 | 157.52 | 157.52 | 157.18 | 157.18 | 160.09 | 160.52 | 167.08
| 22110 | Leche líquida procesada | 100 | 100.04 | 100.35 | 100.34 | 100.29 | 100.38 | 100.27 | 100.24 | 100.16 | 100.05 | 100.67 | 101.67 | 102.58 | 103.42 | 105.46 | 105.94 | 106.34 | 107.2 | 107.77 | 107.7 | 107.57 | 107.38 | 107.43 | 107.59 | 107.88 | 107.9 | 108.94 | 109.23 | 109.28 | 109.1 | 109.43 | 109.31 | 109.41 | 109.43 | 109.55 | 109.63 | 109.87 | 110.31 | 110.37 | 110.33 | 110.39 | 110.43 | 110.27 | 109.23 | 109.28 | 109.3 | 109.38 | 109.47 | 109.3 | 109.34 | 109 | 109.74 | 110.67 | 111.12 | 111.21 | 111.08 | 111.05 | 113.23 | 112.82 | 112.61 | 112.58 | 112.52 | 112.69 | 114.33 | 115.27 | 116.29 | 116.09 | 116.27 | 116.48 | 116.95 | 117.12 | 117.2 | 117.16 | 117.01 | 117.01 | 117.12 | 117.12 | 117.22 | 117.22 | 117.15 | 117.15 | 118.12 | 118.12 | 118.47 | 118.47 | 118.69 | 118.69 | 118.99 | 118.99 | 121.36 | 121.36 | 124.15 | 124.15 | 125.2 | 127.09 | 132.51
| 22200 | Otros productos lácteos | 100 | 100.05 | 100.27 | 100.85 | 100.34 | 100.69 | 101.11 | 101.49 | 101.37 | 101.49 | 101.53 | 101.94 | 102.92 | 104.04 | 106.2 | 107.64 | 108.15 | 108.45 | 109.03 | 109.13 | 109.97 | 110.06 | 110.83 | 111.23 | 111.44 | 111.05 | 111.93 | 112.12 | 112.53 | 112.4 | 112.94 | 112.87 | 113.03 | 112.49 | 112.68 | 112.51 | 112.24 | 112.19 | 112.6 | 112.98 | 113.56 | 113.48 | 113.57 | 113.18 | 113.05 | 112.98 | 112.96 | 112.92 | 112.95 | 113.28 | 114.4 | 114.84 | 115.51 | 115.76 | 115.81 | 115.93 | 115.86 | 116.65 | 116.66 | 116.63 | 116.61 | 118.74 | 120.74 | 121.31 | 121.88 | 122.45 | 122.67 | 122.76 | 123.63 | 123.77 | 123.98 | 123.75 | 123.8 | 124.37 | 124.37 | 125.91 | 125.91 | 126.02 | 126.02 | 126.59 | 126.59 | 127.97 | 127.97 | 127.97 | 127.97 | 128.06 | 128.06 | 128.24 | 128.24 | 129.51 | 129.51 | 131.79 | 131.79 | 132.61 | 132.89 | 135.8
| 22251 | Quesos de leche de vaca, frescos o procesados | 100 | 100.51 | 100.8 | 100.85 | 100.69 | 100.87 | 100.76 | 100.93 | 100.94 | 101.21 | 101.39 | 101.95 | 102.72 | 104.21 | 104.66 | 106.2 | 106.96 | 108.01 | 108.14 | 108.89 | 109.98 | 109.98 | 110.06 | 109.83 | 109.77 | 110.41 | 110.69 | 110.85 | 111.04 | 111.41 | 112.05 | 111.75 | 111.91 | 111.81 | 111.83 | 111.06 | 111.65 | 111.66 | 111.69 | 112.22 | 112.55 | 112.64 | 112.67 | 113.09 | 113.27 | 113.39 | 113.47 | 113.49 | 113.65 | 113.38 | 113.96 | 115.37 | 117.45 | 117.79 | 117.94 | 118.01 | 117.68 | 118.18 | 118.15 | 118.18 | 118.07 | 120.38 | 120.91 | 121.51 | 122.48 | 124.24 | 124.06 | 124.04 | 124.09 | 124.17 | 124.01 | 124.11 | 124.43 | 124.76 | 124.76 | 125.3 | 125.3 | 125.08 | 125.08 | 126.17 | 126.17 | 128.85 | 128.85 | 129.32 | 129.32 | 129.15 | 129.15 | 129.76 | 129.76 | 132.94 | 132.94 | 135 | 135 | 135.94 | 138.48 | 143.37
| 23100 | Productos de molinería | 100 | 102.33 | 104 | 105.13 | 106.19 | 106.87 | 106.63 | 106.44 | 106.75 | 108.6 | 110.05 | 110.9 | 111.1 | 112.47 | 113.95 | 114.67 | 115.75 | 115.71 | 115.86 | 116.73 | 116.72 | 116.69 | 116.22 | 116.79 | 116.48 | 116.5 | 116.8 | 116.78 | 116.88 | 116.82 | 116.78 | 117.54 | 119.91 | 119.83 | 119.31 | 118.93 | 118.87 | 119.1 | 119.98 | 119.68 | 119.61 | 120.21 | 120.25 | 120.66 | 120.4 | 120.59 | 120.68 | 120.73 | 121.31 | 121.34 | 121.83 | 121.24 | 121.03 | 121.77 | 122.79 | 122.91 | 123.53 | 123.79 | 124.51 | 125.16 | 125.76 | 126.36 | 127.25 | 128.4 | 130.98 | 132.1 | 131.9 | 132.32 | 132.08 | 131.27 | 131.3 | 131.83 | 131.92 | 132.83 | 132.83 | 133.8 | 133.8 | 135.82 | 135.82 | 136.7 | 136.7 | 138.89 | 138.89 | 143.14 | 143.14 | 144.92 | 144.92 | 146.76 | 146.76 | 150.39 | 150.39 | 157.46 | 157.46 | 166.43 | 167.44 | 171.51
| 23161 | Arroz, semiblanqueado, blanqueado o molido | 100 | 111.98 | 135.76 | 139.34 | 138.62 | 133.32 | 126.45 | 124.33 | 122.57 | 122.67 | 123.19 | 123.51 | 124.64 | 133.06 | 148.92 | 149.57 | 145.93 | 135.38 | 134.2 | 133.48 | 132.27 | 129.53 | 126.92 | 126.51 | 124.28 | 124.31 | 124.82 | 124.01 | 121.35 | 119.76 | 118.86 | 117.71 | 116.4 | 109.06 | 104.54 | 103.05 | 102.75 | 102.69 | 102.96 | 104.42 | 108.02 | 109.74 | 110.74 | 108.73 | 108.68 | 108.81 | 108.3 | 108.32 | 108.31 | 108.88 | 110.29 | 110.29 | 111 | 111.69 | 112.94 | 119.62 | 117.4 | 116.75 | 120.5 | 125.32 | 130.66 | 140.99 | 141.19 | 146.74 | 148.14 | 148.56 | 142.03 | 133.01 | 124.34 | 124.31 | 123.41 | 124.35 | 124.12 | 123.14 | 123.14 | 120.84 | 120.84 | 120.39 | 120.39 | 119.9 | 119.9 | 118.67 | 118.67 | 118.65 | 118.65 | 117.1 | 117.1 | 109.11 | 109.11 | 104.54 | 104.54 | 104.3 | 104.3 | 107.55 | 106.99 | 110.52
| 23200 | Almidones y productos derivados del almidón, azúcares y jarabes de azúcar n.c.p. | 100 | 100.35 | 104.35 | 108.25 | 108.3 | 113.04 | 114.45 | 111.35 | 114.93 | 114.9 | 120.13 | 124.75 | 127.39 | 129.59 | 133.12 | 140.03 | 136.38 | 136.14 | 136.49 | 136.49 | 136.73 | 134.64 | 134.49 | 134.63 | 134.69 | 134.77 | 134.82 | 135.42 | 134.88 | 134.99 | 136.77 | 137.4 | 137.26 | 137.59 | 137.09 | 136.88 | 137.26 | 137.08 | 136.72 | 136.86 | 136.64 | 137.43 | 138.48 | 138.48 | 138.83 | 138.99 | 139.45 | 139.56 | 139.63 | 141.08 | 137.18 | 133.09 | 132.99 | 132.64 | 134.36 | 137.88 | 139.82 | 139.7 | 139.11 | 142.8 | 140.3 | 141.41 | 138.57 | 143.77 | 146.88 | 150.5 | 154.83 | 151.65 | 153.39 | 167.06 | 167.97 | 176.47 | 179.3 | 175.72 | 175.72 | 160.39 | 160.39 | 182.52 | 182.52 | 191.65 | 191.65 | 194.36 | 194.36 | 223.55 | 223.55 | 224.26 | 224.26 | 219.33 | 219.33 | 222.01 | 222.01 | 222.5 | 222.5 | 222.91 | 223.5 | 232.96
| 23311 | Alimentos preparados para perros o gatos, acondicionados para la venta al por menor | 100 | 101.17 | 101.15 | 102.21 | 103.82 | 104.37 | 105.85 | 106.7 | 108.24 | 109.81 | 111.05 | 111.63 | 112.74 | 112.97 | 114.26 | 115.56 | 116.55 | 119.35 | 120.07 | 120.52 | 120.25 | 120.27 | 120.6 | 120.63 | 120.17 | 121.23 | 121.82 | 123.04 | 123.2 | 122.97 | 122.84 | 123.28 | 123.67 | 124.1 | 124.24 | 123.79 | 122.39 | 122.68 | 122.68 | 122.68 | 122.68 | 122.68 | 122.68 | 123.33 | 125.76 | 126.12 | 126.12 | 125.76 | 125.76 | 125.08 | 125.08 | 127.69 | 128.84 | 128.84 | 128.84 | 128.84 | 128.84 | 128.84 | 128.84 | 128.84 | 130.77 | 130.77 | 130.77 | 133.65 | 136.45 | 136.45 | 136.45 | 136.45 | 136.45 | 136.45 | 136.45 | 136.45 | 136.45 | 138.19 | 138.19 | 139.88 | 139.88 | 139.88 | 139.88 | 139.88 | 139.88 | 142.61 | 142.61 | 147.04 | 147.04 | 149.87 | 149.87 | 152.74 | 152.74 | 152.74 | 152.74 | 157.56 | 157.56 | 157.56 | 157.56 | 162.82
| 23319 | Preparaciones utilizadas en la alimentación de animales n.c.p. | 100 | 101.97 | 103.8 | 105.01 | 106.23 | 106.4 | 106.64 | 106.71 | 111.05 | 113.91 | 115.31 | 116.21 | 117.12 | 118.34 | 119.25 | 117.66 | 116.89 | 117.05 | 117.13 | 119.15 | 120.6 | 121 | 121.38 | 120.05 | 119.89 | 119.73 | 119.29 | 118.56 | 118.23 | 118 | 117.78 | 117.82 | 117.77 | 117.74 | 117.73 | 119.28 | 118.46 | 118.56 | 118.36 | 118.26 | 118.96 | 120.29 | 120.76 | 121.67 | 123.4 | 124.68 | 124.65 | 125.52 | 125.81 | 127 | 127.61 | 126.63 | 126.95 | 127.7 | 128.74 | 127.35 | 128.01 | 129.5 | 129.65 | 130.08 | 131.95 | 131.11 | 131.09 | 134.89 | 137.82 | 138.71 | 138.56 | 138.5 | 138.31 | 141.08 | 144.77 | 146.27 | 146.33 | 150.74 | 150.74 | 153.65 | 153.65 | 156.31 | 156.31 | 158.57 | 158.57 | 162.36 | 162.36 | 170.27 | 170.27 | 173.64 | 173.64 | 174.84 | 174.84 | 175.33 | 175.33 | 175.9 | 175.9 | 177.39 | 177.47 | 178.42
| 23400 | Productos de panadería | 100 | 101.24 | 101.13 | 102.63 | 102.59 | 104.01 | 105.13 | 104.77 | 104.86 | 106.04 | 106.13 | 106.38 | 106.5 | 108.75 | 110.3 | 110.6 | 110.79 | 110.75 | 111.13 | 111.29 | 111.57 | 111.83 | 112.37 | 112.31 | 112.55 | 113.6 | 113.97 | 114.54 | 114.52 | 114.47 | 114.33 | 114.42 | 114.33 | 114.48 | 114.82 | 114.77 | 114.53 | 115.9 | 116.14 | 116.4 | 116 | 116.16 | 116.01 | 116.52 | 116.45 | 116.46 | 116.45 | 116.53 | 116.94 | 118.48 | 118.77 | 118.92 | 119.23 | 119.31 | 119.29 | 119.51 | 119.59 | 119.6 | 119.51 | 119.83 | 120.09 | 121.17 | 121.62 | 121.73 | 122.44 | 122.9 | 122.28 | 122.54 | 123.47 | 123.8 | 123.81 | 123.84 | 124.16 | 125.13 | 125.13 | 125.35 | 125.35 | 125.36 | 125.36 | 125.7 | 125.7 | 126.26 | 126.26 | 127.27 | 127.27 | 127.89 | 127.89 | 129.01 | 129.01 | 129.57 | 129.57 | 130.45 | 130.45 | 132.85 | 133.41 | 135.56
| 23430 | Productos de pastelería y tortas | 100 | 100.79 | 101.57 | 101.83 | 101.95 | 102.33 | 102.6 | 102.76 | 102.91 | 103.14 | 103.68 | 104.45 | 106.19 | 106.96 | 109.37 | 111.51 | 112.36 | 116.03 | 116.44 | 117.17 | 117.07 | 117.18 | 117.34 | 117.36 | 118.08 | 120.09 | 121.78 | 121.73 | 121.67 | 121.68 | 121.36 | 121.26 | 121.16 | 121.64 | 121.62 | 121.62 | 121.61 | 122.87 | 124.16 | 124.47 | 124.42 | 124.35 | 123.84 | 123.78 | 123.96 | 124.6 | 124.64 | 124.78 | 125.46 | 126.7 | 126.94 | 127.01 | 126.92 | 127.01 | 127.47 | 128.66 | 128.98 | 128.98 | 128.89 | 129.31 | 129.64 | 129.73 | 131.09 | 131.12 | 131.01 | 129.87 | 130.73 | 130.48 | 131.21 | 131.35 | 131.55 | 132.04 | 132.28 | 134.16 | 134.16 | 136.02 | 136.02 | 136.12 | 136.12 | 136.37 | 136.37 | 136.34 | 136.34 | 137.73 | 137.73 | 137.39 | 137.39 | 138.85 | 138.85 | 139.89 | 139.89 | 139.64 | 139.64 | 142.11 | 142.15 | 143.41
| 23511 | Azúcar de caña | 100 | 105.11 | 105.13 | 108.15 | 112.98 | 127.01 | 119.35 | 119.82 | 122.14 | 128.45 | 132.15 | 141.36 | 146.53 | 156.19 | 158.82 | 155.89 | 155.47 | 163.22 | 166.8 | 166.39 | 161.7 | 156.12 | 151.73 | 149.45 | 147.91 | 148.81 | 148.32 | 143.94 | 140.13 | 142.8 | 143.83 | 141.06 | 135.8 | 131.18 | 133.26 | 134.66 | 132.31 | 130.09 | 126.96 | 117.89 | 118.58 | 120.68 | 115.63 | 111.19 | 107.81 | 107.77 | 111.59 | 123.59 | 124.83 | 122.24 | 121.44 | 122.46 | 131.81 | 148.32 | 141.19 | 138.51 | 137.22 | 131.14 | 130.13 | 140.85 | 136.41 | 130.64 | 141.89 | 142.72 | 150.21 | 146.6 | 141.21 | 142.58 | 139.78 | 136.36 | 136.72 | 136.94 | 135.27 | 133.49 | 133.49 | 132.64 | 132.64 | 139.71 | 139.71 | 164.15 | 164.15 | 171.65 | 171.65 | 183.53 | 183.53 | 168.48 | 168.48 | 179.13 | 179.13 | 178.62 | 178.62 | 176.55 | 176.55 | 177.76 | 178.01 | 182.43
| 23520 | Azúcar refinada | 100 | 103.16 | 100.93 | 105.3 | 106.01 | 110.87 | 114.45 | 116.03 | 118.27 | 123.1 | 126.45 | 135.46 | 141.31 | 151.21 | 150.26 | 148.54 | 148.39 | 158.29 | 161.36 | 163.73 | 161.49 | 155.18 | 154.95 | 152.2 | 149.72 | 149.55 | 149.89 | 143.36 | 138.74 | 141.02 | 138.68 | 134.81 | 129.34 | 127.42 | 131.6 | 131.25 | 128.35 | 126.63 | 121.71 | 111.91 | 113.08 | 114.28 | 109.37 | 105.94 | 106.65 | 106.29 | 110.51 | 119.72 | 122.68 | 121.45 | 118.84 | 119.35 | 136.66 | 149.15 | 138.6 | 136.92 | 135.2 | 128.2 | 127.31 | 137.54 | 131.64 | 128.1 | 136.11 | 138.74 | 144.64 | 143.75 | 141.42 | 140.79 | 140.78 | 138.94 | 139.18 | 139.39 | 134.91 | 134.99 | 134.99 | 137.6 | 137.6 | 141.7 | 141.7 | 154.59 | 154.59 | 158.23 | 158.23 | 164.61 | 164.61 | 161.91 | 161.91 | 172.09 | 172.09 | 173.82 | 173.82 | 174.32 | 174.32 | 177.94 | 178.93 | 180.13
| 23600 | Cacao, chocolate y confitería | 100 | 101.46 | 101.82 | 102.85 | 101.48 | 104.64 | 105.39 | 103.99 | 103.12 | 104.3 | 104.87 | 107.31 | 109.32 | 108.18 | 110.44 | 115.77 | 116.57 | 117.1 | 117.68 | 118.02 | 118.15 | 118.33 | 117.57 | 118.48 | 118.13 | 119.74 | 120.35 | 123.2 | 123.52 | 120.03 | 119.96 | 119.56 | 120.38 | 118.17 | 118 | 118.9 | 118.86 | 119.28 | 117.71 | 118.73 | 119.1 | 119.08 | 119.4 | 118.84 | 117.91 | 118.26 | 117.59 | 115.35 | 115.35 | 117.01 | 117.18 | 117.27 | 115.5 | 117.53 | 117.49 | 117.37 | 116.86 | 116.84 | 117.28 | 119.16 | 119.29 | 120.34 | 120.49 | 121.27 | 122.21 | 121.61 | 121.38 | 121.22 | 124.38 | 124.38 | 124.37 | 124.35 | 124.13 | 125.15 | 125.15 | 125.66 | 125.66 | 126.34 | 126.34 | 123.84 | 123.84 | 124.45 | 124.45 | 125.3 | 125.3 | 125.75 | 125.75 | 126.3 | 126.3 | 126.08 | 126.08 | 128.47 | 128.47 | 129.34 | 129.26 | 129.58
| 23670 | Artículos de confitería (incluido chocolate blanco) que no contengan cacao; frutas, hortalizas, nueces, cáscaras de | 100 | 100.33 | 101.34 | 103.5 | 103.72 | 104.22 | 105.12 | 106.48 | 106.99 | 107.25 | 107.41 | 108.99 | 108.23 | 106.67 | 114.88 | 119.83 | 119.76 | 120.05 | 119.71 | 120.21 | 122.39 | 122.55 | 122.4 | 122.62 | 123.79 | 125.12 | 127.25 | 129.44 | 128.25 | 128.06 | 128.03 | 125.86 | 126.72 | 126.24 | 125.14 | 125.22 | 125.8 | 127.45 | 126.03 | 125.63 | 124.7 | 124.92 | 124.95 | 125.67 | 125.77 | 126.27 | 126.77 | 127 | 127.2 | 128.8 | 129.72 | 129.93 | 130.45 | 130.62 | 130.72 | 130.72 | 131.39 | 131.44 | 131.44 | 131.56 | 131.49 | 133.11 | 133.54 | 134.83 | 135.42 | 136.1 | 136.6 | 137.09 | 137.09 | 137.1 | 137.1 | 137.13 | 137.45 | 139.74 | 139.74 | 139.74 | 139.74 | 141.25 | 141.25 | 141.25 | 141.25 | 141.28 | 141.28 | 141.86 | 141.86 | 143.04 | 143.04 | 143.65 | 143.65 | 145.81 | 145.81 | 146.73 | 146.73 | 151.67 | 152.63 | 152.63
| 23710 | Pastas alimenticias sin cocer, rellenar ni preparar de otra forma | 100 | 100.56 | 100.56 | 100.9 | 100.95 | 104.3 | 104.81 | 104.67 | 105.19 | 105.47 | 108.31 | 107.95 | 111.69 | 111.97 | 114.08 | 115.12 | 115.43 | 116.17 | 115.89 | 118.51 | 118.35 | 118.47 | 118.8 | 119.4 | 119.3 | 120.32 | 120.42 | 121.21 | 119.38 | 120.45 | 120.69 | 120.89 | 122.58 | 124.09 | 123.79 | 124.12 | 123.17 | 123.1 | 123.08 | 122.92 | 122.66 | 123.07 | 122.48 | 122.36 | 122.2 | 121.74 | 122.77 | 123.1 | 121.9 | 122.55 | 122.29 | 124.32 | 124.52 | 124.36 | 125.81 | 126.32 | 127.04 | 127.46 | 127.35 | 128.48 | 128.24 | 129.8 | 129.95 | 129.97 | 131.53 | 135.17 | 136.95 | 140.87 | 140.85 | 141.06 | 141.44 | 140.85 | 140.49 | 140.81 | 140.81 | 141.78 | 141.78 | 142.42 | 142.42 | 143.39 | 143.39 | 143.87 | 143.87 | 145.67 | 145.67 | 147.53 | 147.53 | 147.65 | 147.65 | 149.08 | 149.08 | 150.31 | 150.31 | 156.3 | 155.32 | 157.29
| 23811 | Café trillado o verde | 100 | 102.06 | 102.92 | 104.43 | 103.55 | 100.81 | 102.95 | 105.19 | 112.28 | 113.01 | 109.16 | 109.97 | 116.44 | 118.08 | 118.6 | 114.66 | 111.77 | 110.15 | 110.91 | 110 | 113.1 | 109.27 | 111.22 | 117.61 | 114.99 | 115.17 | 114.9 | 117.29 | 114.77 | 114.33 | 114.54 | 117.29 | 116.58 | 112.94 | 114.16 | 115.93 | 115.21 | 111.68 | 111.87 | 110.91 | 108.48 | 109.2 | 108.85 | 109.21 | 111.09 | 113.22 | 113.88 | 117.25 | 118.24 | 116.14 | 115.3 | 113.71 | 114.03 | 117.15 | 115.2 | 114.3 | 119.01 | 120.04 | 120.41 | 120.88 | 120.94 | 119.38 | 121.12 | 131.73 | 134.72 | 132.51 | 133.92 | 141.78 | 145.62 | 145.82 | 145.45 | 143.51 | 140.47 | 142.01 | 142.01 | 145.95 | 145.95 | 147.66 | 147.66 | 148.32 | 148.32 | 155.53 | 155.53 | 160.92 | 160.92 | 171.37 | 171.37 | 197.34 | 197.34 | 182.52 | 182.52 | 173.51 | 173.51 | 196.38 | 180.33 | 187.09
| 23813 | Café tostado, incluso molido, descafeinado o no | 100 | 103.23 | 101.52 | 103.05 | 103.11 | 102.29 | 102.43 | 102.6 | 102.13 | 102.59 | 102.04 | 101.13 | 101.11 | 102.74 | 103.44 | 103.86 | 103.56 | 103.5 | 103.26 | 103.56 | 103.88 | 104.07 | 104.18 | 104.14 | 104.31 | 105.64 | 105.91 | 105.73 | 105.73 | 105.86 | 106.03 | 105.27 | 105.81 | 105.04 | 104.2 | 104.78 | 105.55 | 106.29 | 106.39 | 105.88 | 109.17 | 109.23 | 108.67 | 108.93 | 109.01 | 108.65 | 108.57 | 108.65 | 108.85 | 108.54 | 109.85 | 109.13 | 109.18 | 109.31 | 108.68 | 108.49 | 108.73 | 108.5 | 108.53 | 108.57 | 108.6 | 110.85 | 110.84 | 111.5 | 111.45 | 111.48 | 111.47 | 111.46 | 111.47 | 111.66 | 112.14 | 112.23 | 112.48 | 112.41 | 112.41 | 112.77 | 112.77 | 112.86 | 112.86 | 114.56 | 114.56 | 118.56 | 118.56 | 120.75 | 120.75 | 121.38 | 121.38 | 131.48 | 131.48 | 131.64 | 131.64 | 134.14 | 134.14 | 142.23 | 141.06 | 144.58
| 23821 | Extractos, esencias, concentrados y preparaciones de café | 100 | 100 | 100 | 100 | 98.11 | 94.34 | 94.34 | 94.34 | 94.34 | 94.34 | 94.34 | 96.23 | 95.59 | 98.34 | 98.37 | 97.78 | 97.72 | 97.95 | 98.9 | 98.15 | 97.65 | 97.45 | 98.57 | 99.51 | 97.64 | 98.66 | 97.59 | 97.47 | 96.14 | 97 | 98.41 | 99.26 | 98.27 | 98.09 | 97.78 | 98.11 | 98.82 | 98.84 | 98.32 | 97.21 | 99.41 | 98.73 | 98.42 | 99.03 | 97.37 | 97.49 | 99.74 | 99.83 | 99.48 | 99.66 | 98.69 | 98.31 | 98.32 | 98.19 | 98.94 | 98.92 | 99.68 | 100.31 | 100.15 | 100.25 | 99.93 | 100.64 | 100.4 | 102.49 | 102.59 | 101.88 | 103.34 | 103.97 | 103.84 | 103.02 | 102.32 | 101.83 | 102.77 | 103.13 | 103.13 | 104.18 | 104.18 | 105.23 | 105.23 | 105.23 | 105.23 | 105.28 | 105.28 | 106.64 | 106.64 | 105.87 | 105.87 | 107.16 | 107.16 | 109.79 | 109.79 | 109.19 | 109.19 | 112.24 | 113.42 | 113.76
| 23910 | Té, extractos, esencias y concentrados, y preparados de té o mate | 100 | 102.39 | 103.21 | 110.54 | 106.8 | 105.47 | 110.48 | 118.13 | 130.73 | 132.88 | 127.03 | 129.58 | 140.5 | 142 | 145.18 | 136 | 129.67 | 129.22 | 129.53 | 128.16 | 128.22 | 126.32 | 126.85 | 134.19 | 130.15 | 127.38 | 124.56 | 127.62 | 124.07 | 126.47 | 127.57 | 131.5 | 128.61 | 126.15 | 126.15 | 128.63 | 127.7 | 122.47 | 122.1 | 121.77 | 118.08 | 122.11 | 123.39 | 123.18 | 126.1 | 129.68 | 131.25 | 136.43 | 137.07 | 134.98 | 133.08 | 133.42 | 134.71 | 141.08 | 139 | 136.77 | 145.68 | 145 | 147.05 | 145.63 | 144.85 | 141.41 | 145.49 | 165.05 | 170.18 | 164.92 | 157.65 | 156.11 | 161.71 | 160.08 | 163.63 | 157.12 | 148.12 | 149.18 | 149.18 | 151.65 | 151.65 | 154.16 | 154.16 | 155.77 | 155.77 | 159.74 | 159.74 | 157.37 | 157.37 | 163.59 | 163.59 | 165.96 | 165.96 | 163.05 | 163.05 | 161.01 | 161.01 | 166.51 | 166.51 | 169.11
| 23991 | Preparados homogeneizados de carne, verduras, frutas o nueces; preparados de leche, harina, sémola, almidón, | 100 | 94 | 94.24 | 97.25 | 97.25 | 96.94 | 99.19 | 100.75 | 102.5 | 104.76 | 103.79 | 104.15 | 105.3 | 105.63 | 105.32 | 103.66 | 105.33 | 105.24 | 105.32 | 105.97 | 105.98 | 106.15 | 106.7 | 107.84 | 107.22 | 107.34 | 107.42 | 107.64 | 108.71 | 108.85 | 109.15 | 109.04 | 109.05 | 108.98 | 109.07 | 108.94 | 108.98 | 109.34 | 109.34 | 109.27 | 109.39 | 109.46 | 108.98 | 108.98 | 109.07 | 109.08 | 109.01 | 108.88 | 108.84 | 108.81 | 107.17 | 107.17 | 108.75 | 108.96 | 109.65 | 109.89 | 110.19 | 110.21 | 110.85 | 110.65 | 110.58 | 109.45 | 109.82 | 109.82 | 111.84 | 112.92 | 112.91 | 113.22 | 113.66 | 113.96 | 113.54 | 113.53 | 113.63 | 115.13 | 115.13 | 114.88 | 114.88 | 115.85 | 115.85 | 115.89 | 115.89 | 115.87 | 115.87 | 115.99 | 115.99 | 118.98 | 118.98 | 119.27 | 119.27 | 119.38 | 119.38 | 119.74 | 119.74 | 119.9 | 119.91 | 119.91
| 23992 | Preparaciones para sopas, potajes o caldos | 100 | 100 | 100 | 100 | 100 | 100 | 100 | 100 | 100 | 100 | 100 | 100 | 100 | 100 | 100 | 100 | 100 | 100 | 99.39 | 98.76 | 99.68 | 99.68 | 99.68 | 99.68 | 99.52 | 99.52 | 99.77 | 99.77 | 98.93 | 100.24 | 100.24 | 100.12 | 100.34 | 97.41 | 97.41 | 97.95 | 97.92 | 97.46 | 97.18 | 96.7 | 96.87 | 96.87 | 96.87 | 97.76 | 96.85 | 96.99 | 97.47 | 97.27 | 98.65 | 99.8 | 99.73 | 100.07 | 99.04 | 98.13 | 97.22 | 97.4 | 96.64 | 96.81 | 96.81 | 95.49 | 95.49 | 96.14 | 96.14 | 100.21 | 100.21 | 100.21 | 100.21 | 100.24 | 108.03 | 108.25 | 107.89 | 108.03 | 102.73 | 99.06 | 99.06 | 99.06 | 99.06 | 99.06 | 99.06 | 99.06 | 99.06 | 99.06 | 99.06 | 99.06 | 99.06 | 99.06 | 99.06 | 99.06 | 99.06 | 99.06 | 99.06 | 99.06 | 99.06 | 99.06 | 99.06 | 99.06
| 23995 | Salsas; condimentos mixtos; harina de mostaza; mostaza preparada | 100 | 102.05 | 101.18 | 101.79 | 102.99 | 104.55 | 104.4 | 104.68 | 105.17 | 105.57 | 105.22 | 105.06 | 105.65 | 107.7 | 108.61 | 110.33 | 110.48 | 110.54 | 113.45 | 118.26 | 116.68 | 118.3 | 118.17 | 118.8 | 118.24 | 118.83 | 119.88 | 120.31 | 120.49 | 120.24 | 121.1 | 120.04 | 120.02 | 120.13 | 119.92 | 119.11 | 118.97 | 118.94 | 120.01 | 118.91 | 119.29 | 119.12 | 118.64 | 118.47 | 118.25 | 118.08 | 118.19 | 117.91 | 117.95 | 118.16 | 118.35 | 120.71 | 121.69 | 121.88 | 121.73 | 121.59 | 121.31 | 122.09 | 122.02 | 121.22 | 121.24 | 122.29 | 122.34 | 122.64 | 124.06 | 123.81 | 124.03 | 124.58 | 124.87 | 124.74 | 124.67 | 124.15 | 124.43 | 125.97 | 125.97 | 125.91 | 125.91 | 127.29 | 127.29 | 128.27 | 128.27 | 128.08 | 128.08 | 128.28 | 128.28 | 132.4 | 132.4 | 132.58 | 132.58 | 134.12 | 134.12 | 134.18 | 134.18 | 134.04 | 134.04 | 134.91
| 23999 | Otros productos alimenticios n.c.p. | 100 | 100.96 | 101.7 | 103.22 | 104.85 | 103.74 | 104.98 | 106.06 | 109.22 | 112.37 | 112.27 | 115.23 | 118.38 | 120.17 | 119.94 | 118.77 | 116.87 | 117.28 | 117.44 | 117.96 | 117.78 | 117.65 | 117.24 | 118.95 | 117.86 | 117.64 | 118.51 | 119.42 | 118.82 | 119.17 | 119.63 | 120.32 | 120.3 | 119.7 | 119.93 | 121.56 | 121.53 | 120.24 | 119.96 | 119.82 | 118.94 | 120.24 | 120.46 | 120.1 | 120.89 | 122.65 | 123.04 | 124.03 | 124.51 | 124.38 | 124.24 | 124.46 | 124.86 | 126.62 | 126.17 | 125.81 | 127.45 | 127.14 | 127.41 | 127.36 | 127.88 | 128.18 | 129.29 | 132.79 | 133.5 | 132.82 | 130.53 | 130.29 | 132.09 | 131.53 | 132.41 | 130.49 | 128.15 | 129 | 129 | 130.38 | 130.38 | 131.48 | 131.48 | 132.58 | 132.58 | 133.89 | 133.89 | 135.09 | 135.09 | 136.92 | 136.92 | 137.24 | 137.24 | 137.9 | 137.9 | 140 | 140 | 141.65 | 141.43 | 142.06
| 24110 | Alcohol etílico sin desnaturalizar con un grado alcohólico igual o superior al 80% en volumen | 100 | 101.19 | 101.59 | 105.14 | 103.34 | 102.06 | 104.45 | 104.45 | 109.88 | 111.69 | 109.21 | 110.29 | 114.85 | 119.19 | 120.52 | 116.65 | 113.9 | 113.7 | 113.84 | 113.24 | 113.26 | 112.42 | 112.66 | 115.87 | 114.11 | 112.89 | 114.8 | 116.2 | 114.57 | 115.67 | 116.18 | 117.95 | 116.65 | 115.53 | 114.94 | 116.06 | 115.64 | 113.25 | 113.08 | 112.93 | 111.2 | 113.08 | 113.67 | 113.58 | 114.92 | 116.54 | 117.24 | 119.53 | 119.81 | 118.9 | 118.05 | 118.2 | 118.78 | 121.55 | 120.65 | 119.68 | 123.52 | 123.23 | 124.09 | 123.49 | 123.17 | 121.69 | 123.44 | 131.47 | 131.47 | 129.42 | 126.54 | 125.92 | 128.16 | 127.51 | 128.92 | 126.33 | 122.65 | 123.53 | 123.53 | 125.58 | 125.58 | 127.66 | 127.66 | 129 | 129 | 132.28 | 132.28 | 130.32 | 130.32 | 135.47 | 135.47 | 137.43 | 137.43 | 135.02 | 135.02 | 133.33 | 133.33 | 137.88 | 137.88 | 140.04
| 24131 | Aguardientes, licores y otras bebidas alcohólicas con un grado alcohólico alrededor del 40% en volumen | 100 | 97.25 | 97.32 | 97.45 | 97.27 | 97.13 | 97.41 | 97.78 | 98.54 | 98.63 | 99.06 | 99.18 | 99.67 | 103.88 | 105.02 | 104.72 | 106.09 | 106.08 | 106.09 | 106.06 | 106.06 | 106.61 | 108.58 | 108.77 | 108.66 | 111.59 | 111.51 | 111.86 | 111.86 | 111.92 | 111.86 | 111.96 | 111.89 | 111.21 | 111.25 | 111.32 | 111.29 | 112.45 | 115.26 | 115.38 | 115.28 | 115.39 | 115.43 | 115.46 | 115.53 | 115.68 | 114.28 | 114.08 | 114.1 | 115.69 | 114.32 | 114.32 | 114.35 | 114.5 | 114.45 | 114.59 | 115.31 | 117.18 | 117.23 | 117.19 | 117.18 | 117.09 | 117.24 | 117.36 | 117.36 | 117.24 | 117.08 | 117.05 | 117.17 | 114.27 | 114.35 | 114.21 | 114 | 116.08 | 116.08 | 117.91 | 117.91 | 117.97 | 117.97 | 118.01 | 118.01 | 118.11 | 118.11 | 119.16 | 119.16 | 119.32 | 119.32 | 119.37 | 119.37 | 120.93 | 120.93 | 120.87 | 120.87 | 120.98 | 120.98 | 120.97
| 24212 | Vino de uvas frescas (excepto vino espumoso); mosto de uva | 100 | 100.99 | 101.35 | 102.19 | 103.69 | 103.69 | 103.69 | 103.69 | 104.41 | 104.41 | 103.78 | 103.78 | 103.78 | 107.14 | 109.01 | 108.97 | 108.97 | 108.97 | 109.26 | 109.26 | 109.26 | 109.26 | 109.26 | 109.26 | 109.31 | 108.73 | 114.15 | 114.15 | 115.37 | 115.37 | 115.37 | 115.37 | 115.37 | 115.37 | 115.37 | 115.37 | 115.37 | 114.25 | 115.85 | 116.53 | 116.53 | 116.53 | 116.53 | 116.53 | 116.53 | 116.53 | 116.53 | 116.53 | 116.53 | 116.53 | 116.83 | 117.43 | 117.43 | 117.43 | 117.43 | 117.43 | 114.77 | 114.77 | 114.77 | 114.77 | 114.77 | 114.77 | 117.51 | 117.51 | 119.26 | 119.26 | 119.26 | 119.68 | 119.68 | 119.68 | 119.68 | 119.68 | 119.68 | 120.08 | 120.08 | 122.05 | 122.05 | 122.05 | 122.05 | 120.3 | 120.3 | 120.3 | 120.3 | 120.3 | 120.3 | 121.14 | 121.14 | 121.14 | 121.14 | 121.73 | 121.73 | 121.73 | 121.73 | 121.73 | 121.73 | 121.73
| 24310 | Cerveza de malta | 100 | 100 | 100 | 100 | 100 | 100 | 100 | 100 | 100 | 100 | 100 | 99.99 | 103.24 | 103.24 | 103.24 | 103.25 | 103.25 | 103.25 | 103.25 | 103.25 | 103.25 | 103.25 | 103.25 | 103.25 | 103.25 | 103.88 | 109.85 | 109.85 | 109.85 | 109.85 | 110.4 | 110.4 | 110.4 | 110.4 | 110.4 | 110.4 | 110.03 | 110.03 | 110.03 | 110.03 | 110.03 | 110.69 | 110.69 | 110.69 | 110.68 | 110.68 | 110.8 | 111.51 | 112.74 | 112.74 | 113.78 | 106.72 | 106.72 | 106.72 | 107.12 | 107.12 | 107.12 | 107.13 | 107.13 | 107.13 | 107.14 | 107.19 | 107.19 | 107.07 | 106.94 | 106.94 | 106.94 | 106.93 | 106.94 | 106.94 | 106.94 | 106.94 | 106.94 | 106.94 | 106.94 | 107.44 | 107.44 | 107.44 | 107.44 | 107.44 | 107.44 | 107.44 | 107.44 | 107.44 | 107.44 | 107.44 | 107.44 | 107.43 | 107.43 | 109.2 | 109.2 | 108.96 | 108.96 | 109.17 | 109.17 | 110.9
| 24410 | Aguas embotelladas, sin edulcorantes o aromatizadas; hielo | 100 | 100 | 101.24 | 102.55 | 102.55 | 102.44 | 102.47 | 102.91 | 103 | 102.92 | 102.8 | 102.95 | 102.87 | 104.46 | 104.48 | 104.88 | 106.18 | 106.37 | 106.71 | 106.62 | 106.61 | 106.6 | 108.03 | 108.66 | 108.66 | 109.08 | 109.44 | 109.43 | 109.44 | 109.44 | 109.51 | 109.51 | 109.52 | 109.51 | 109.51 | 110.16 | 110.16 | 110.43 | 110.44 | 111.32 | 111.69 | 111.68 | 111.7 | 111.86 | 111.84 | 111.83 | 111.89 | 111.81 | 111.83 | 111.81 | 113.51 | 113.95 | 114.87 | 114.86 | 114.87 | 114.85 | 114.85 | 114.85 | 114.85 | 114.85 | 114.86 | 115.36 | 115.67 | 118.16 | 120.16 | 120.23 | 120.15 | 120.14 | 119.99 | 119.99 | 119.98 | 119.98 | 120.47 | 120.47 | 120.47 | 120.47 | 120.47 | 120.24 | 120.24 | 120.24 | 120.24 | 120.24 | 120.24 | 121.07 | 121.07 | 121.07 | 121.07 | 121.07 | 121.07 | 121.07 | 121.07 | 121.07 | 121.07 | 121.07 | 121.07 | 121.42
| 24490 | Otras bebidas no alcohólicas | 100 | 101.76 | 100.98 | 101.07 | 101.48 | 102 | 101.97 | 101.94 | 104.06 | 104.67 | 104.8 | 104.72 | 105.97 | 108.38 | 108.31 | 108.53 | 109.93 | 110 | 110.3 | 110.55 | 111.89 | 111.81 | 112.27 | 112.51 | 112.53 | 112.09 | 113.01 | 112.61 | 113.18 | 113.25 | 113.3 | 113.31 | 113.32 | 113.39 | 113.65 | 115.19 | 115.45 | 115.46 | 115.48 | 116.46 | 116.74 | 118.2 | 118.22 | 119.09 | 120.24 | 120.51 | 120.11 | 120.69 | 120.64 | 120.86 | 121.82 | 124.88 | 127.63 | 129.85 | 129.78 | 129.87 | 130.27 | 130.21 | 130.14 | 130.22 | 130.22 | 130.59 | 130.52 | 131.96 | 132.85 | 132.88 | 132.9 | 132.9 | 130.68 | 130.7 | 130.72 | 131.26 | 131.31 | 133.65 | 133.65 | 133.76 | 133.76 | 134.04 | 134.04 | 134.16 | 134.16 | 134.26 | 134.26 | 134.26 | 134.26 | 134.26 | 134.26 | 134.26 | 134.26 | 136.45 | 136.45 | 137.11 | 137.11 | 137.41 | 137.41 | 138.18
| 25000 | Productos de tabaco | 100 | 102.71 | 105.09 | 105.88 | 105.49 | 105.49 | 106.3 | 107.86 | 109.15 | 109.38 | 108.83 | 109.08 | 110.13 | 110.27 | 112.94 | 118.43 | 119.16 | 119.01 | 120.75 | 120.61 | 120.63 | 120.42 | 120.48 | 121.27 | 120.85 | 120.56 | 125.96 | 126.31 | 125.91 | 126.19 | 126.31 | 126.97 | 126.49 | 126.08 | 126.36 | 126.78 | 126.62 | 130.43 | 128.65 | 128.59 | 127.93 | 129.91 | 130.14 | 131.44 | 131.97 | 132.62 | 132.9 | 136.02 | 136.13 | 147.32 | 146.94 | 147.01 | 147.27 | 148.53 | 148.13 | 147.69 | 149.45 | 150.23 | 150.62 | 150.35 | 150.2 | 160.66 | 161.51 | 165.62 | 166.61 | 165.61 | 164.7 | 164.31 | 164.64 | 165.18 | 165.81 | 164.53 | 162.73 | 183.32 | 183.32 | 183.05 | 183.05 | 183.6 | 183.6 | 183.94 | 183.94 | 184.79 | 184.79 | 184.29 | 184.29 | 185.61 | 185.61 | 183.64 | 183.64 | 183.04 | 183.04 | 182.63 | 182.63 | 183.74 | 183.74 | 183.74
| 26300 | Hilados e hilos de fibras textiles naturales | 100 | 101.88 | 103.98 | 105.34 | 104.6 | 102.48 | 104.02 | 105.94 | 110.23 | 112.33 | 110.61 | 109.68 | 113.76 | 114.74 | 115.97 | 113.49 | 111.8 | 111.23 | 111.55 | 111.55 | 111.58 | 111.78 | 112.08 | 114.81 | 113 | 113.35 | 112.59 | 113.85 | 112.86 | 114.04 | 114.25 | 115.47 | 114.38 | 113.37 | 113.67 | 114.32 | 114.1 | 112.5 | 113.62 | 113.92 | 113.63 | 115.11 | 115.93 | 115.96 | 116.91 | 118.02 | 118.37 | 119.74 | 119.86 | 119.81 | 118.87 | 118.29 | 118.53 | 121.38 | 120.81 | 120.16 | 122.37 | 122.12 | 122.57 | 121.61 | 121.37 | 120.96 | 122.71 | 128.42 | 130.85 | 129.24 | 126.98 | 126.48 | 128.35 | 127.78 | 128.94 | 127.21 | 125.26 | 125.7 | 125.7 | 126.55 | 126.55 | 128.23 | 128.23 | 129.47 | 129.47 | 130.87 | 130.87 | 133.92 | 133.92 | 137.12 | 137.12 | 138.56 | 138.56 | 138.28 | 138.28 | 138.09 | 138.09 | 143.64 | 143 | 145.51
| 26400 | Hilados textiles e hilos de filamentos manufacturados o fibras discontinuas | 100 | 100.19 | 111.78 | 114.15 | 112.94 | 112.09 | 113.69 | 116.13 | 120.15 | 124.25 | 122.39 | 123.2 | 126.68 | 127.17 | 128.18 | 125.25 | 123.23 | 123.09 | 123.18 | 122.75 | 122.77 | 122.16 | 122.33 | 129.22 | 127.93 | 128.28 | 127.38 | 128.36 | 127.22 | 127.99 | 128.34 | 129.6 | 128.67 | 127.89 | 127.89 | 128.68 | 128.35 | 126.68 | 126.56 | 126.46 | 125.28 | 126.57 | 126.97 | 126.91 | 127.84 | 128.98 | 129.49 | 131.14 | 131.34 | 130.68 | 130.07 | 130.18 | 130.59 | 132.62 | 131.96 | 131.25 | 134.09 | 133.87 | 134.53 | 134.08 | 133.83 | 136.46 | 137.76 | 144.01 | 145.64 | 144.38 | 142.06 | 141.56 | 143.35 | 142.83 | 143.97 | 141.89 | 139.01 | 139.03 | 139.03 | 140.3 | 140.3 | 141.66 | 141.66 | 142.55 | 142.55 | 144.34 | 144.34 | 143.96 | 143.96 | 146.44 | 146.44 | 147.86 | 147.86 | 149.69 | 149.69 | 151.58 | 151.58 | 156.98 | 156.98 | 158.53
| 26430 | Hilados (excepto hilo de coser) de fibras sintéticas discontinuas, con un contenido de tales fibras igual o | 100 | 105.03 | 106.02 | 109.72 | 107.85 | 104.26 | 105.15 | 105.15 | 114.67 | 115.61 | 113.79 | 116.07 | 120.86 | 117.79 | 119.1 | 115.27 | 111.83 | 111.64 | 111.9 | 111.31 | 111.34 | 110.51 | 110.97 | 114.14 | 112.41 | 112.56 | 111.3 | 109.77 | 108.24 | 109.28 | 109.75 | 111.43 | 112.5 | 111.42 | 112.14 | 113.23 | 115.83 | 113.44 | 118.35 | 118.19 | 112.8 | 114.71 | 116.22 | 121.79 | 123.23 | 124.97 | 125.72 | 128.18 | 128.48 | 132.68 | 131.74 | 126.75 | 125.91 | 128.85 | 127.9 | 128.04 | 132.15 | 134.49 | 135.43 | 130.91 | 130.56 | 129.01 | 126.21 | 134.42 | 141.52 | 141.33 | 138.18 | 137.5 | 142.68 | 141.96 | 137.96 | 135.19 | 131.26 | 131.73 | 131.73 | 135.9 | 135.9 | 137.02 | 137.02 | 142.31 | 142.31 | 144.11 | 144.11 | 145.27 | 145.27 | 158.62 | 158.62 | 158.62 | 158.62 | 157.22 | 157.22 | 166.14 | 166.14 | 174.79 | 174.79 | 177.52
| 26440 | Hilados (excepto hilo de coser) de fibras sintéticas discontinuas, con un contenido de tales fibras inferior al | 100 | 105.08 | 105.41 | 108.54 | 108.49 | 106.51 | 108.71 | 112.42 | 125.84 | 129.63 | 125.8 | 127.94 | 135.03 | 134.17 | 134.84 | 131.1 | 127.84 | 124.86 | 124.78 | 124.3 | 124.29 | 123.87 | 123.42 | 125.58 | 125.01 | 126.19 | 125.09 | 127.29 | 123.96 | 124.83 | 126.03 | 131.4 | 130.92 | 126.88 | 129.37 | 130.24 | 128.67 | 125.46 | 125.36 | 125.23 | 123.47 | 126.83 | 130.69 | 131.93 | 134.4 | 136.46 | 137.62 | 142.48 | 142.84 | 142.61 | 145.54 | 145.06 | 145.46 | 147.65 | 146.46 | 144.62 | 149.16 | 148.65 | 145.31 | 143.67 | 143.08 | 141.35 | 143.32 | 152.68 | 159.34 | 156.06 | 152.6 | 151.81 | 155.11 | 154.36 | 155.53 | 152.81 | 146.67 | 149.98 | 149.98 | 151.2 | 151.2 | 148.25 | 148.25 | 161.86 | 161.86 | 164.43 | 164.43 | 165.27 | 165.27 | 173.51 | 173.51 | 174.83 | 174.83 | 173.88 | 173.88 | 179.58 | 179.58 | 187.53 | 189.72 | 192.45
| 26530 | Tejidos de lana peinada o de pelo fino peinado con un contenido de lana o pelo fino de animal igual o superior al | 100 | 100.23 | 100.23 | 100.23 | 96.83 | 94.43 | 98.92 | 105.8 | 117.11 | 117.11 | 111.92 | 114.16 | 143.42 | 125.62 | 128.41 | 120.29 | 114.68 | 112.12 | 112.35 | 111.19 | 111.23 | 109.6 | 110.07 | 116.44 | 112.94 | 113.18 | 108.12 | 110.77 | 107.66 | 109.76 | 110.71 | 114.13 | 111.62 | 109.48 | 110.88 | 113.06 | 114.92 | 110.18 | 109.87 | 109.56 | 106.21 | 109.87 | 111.03 | 110.88 | 113.52 | 113.52 | 113.52 | 113.52 | 114.03 | 112.29 | 110.7 | 110.99 | 110.99 | 110.99 | 109.33 | 107.55 | 107.55 | 107.55 | 107.55 | 107.55 | 107 | 104.45 | 105.49 | 105.49 | 105.49 | 105.49 | 105.49 | 105.49 | 105.49 | 105.49 | 107.83 | 103.54 | 103.54 | 104.28 | 104.28 | 106.01 | 106.01 | 107.77 | 107.77 | 108.89 | 108.89 | 111.66 | 111.66 | 110.01 | 110.01 | 114.36 | 114.36 | 116.01 | 116.01 | 113.98 | 113.98 | 112.55 | 112.55 | 113.72 | 116.4 | 118.22
| 26600 | Tejidos (excepto tejidos especiales) de algodón | 100 | 99.9 | 102.05 | 103.31 | 102.91 | 103.19 | 103.66 | 104.83 | 105.32 | 106.62 | 105.11 | 105.56 | 106.35 | 108.02 | 108.73 | 107.55 | 106.72 | 106.66 | 106.7 | 106.51 | 106.19 | 106.33 | 106.39 | 107.31 | 106.71 | 106.23 | 106.22 | 106.81 | 106.46 | 106.91 | 107.04 | 107.5 | 107.39 | 107.1 | 107.28 | 107.64 | 107.53 | 106.84 | 108.33 | 108.29 | 107.9 | 108.34 | 108.38 | 108.43 | 108.83 | 109.3 | 109.42 | 110.01 | 110.03 | 110.43 | 110.22 | 110.46 | 110.82 | 111.74 | 111.52 | 111.44 | 112.15 | 112.25 | 112.65 | 112.83 | 112.77 | 112.98 | 113.2 | 114.61 | 115.18 | 114.94 | 114.89 | 114.54 | 114.53 | 114.11 | 115.02 | 113.74 | 111.12 | 111.34 | 111.34 | 112.26 | 112.26 | 112.67 | 112.67 | 113.32 | 113.32 | 114.67 | 114.67 | 114.77 | 114.77 | 115.76 | 115.76 | 117.77 | 117.77 | 120.81 | 120.81 | 120.56 | 120.56 | 123.04 | 122.62 | 123.04
| 26700 | Tejidos (excepto tejidos especiales) de filamentos manufacturados y fibras discontinuas | 100 | 99.87 | 101.63 | 102.87 | 101.99 | 102.09 | 102.29 | 104.47 | 107.88 | 110.81 | 110.45 | 111.95 | 113.34 | 116.03 | 119.9 | 117.29 | 117.08 | 116.39 | 116.03 | 116.67 | 115.93 | 115.6 | 116.31 | 118.1 | 116.51 | 117.52 | 117.38 | 119.13 | 118.3 | 118.81 | 118.99 | 119.97 | 119.24 | 118.41 | 118.81 | 119.34 | 119.05 | 119.42 | 119.89 | 119.86 | 118.94 | 119.46 | 120.06 | 120.16 | 120.85 | 121.43 | 121.83 | 122.83 | 123.06 | 124.51 | 124.3 | 124.21 | 124.28 | 125.45 | 125.6 | 125.58 | 126.53 | 126.8 | 127.2 | 127.15 | 127.07 | 128.42 | 128.87 | 130.57 | 131.06 | 131.01 | 132.77 | 132.37 | 132.74 | 132.64 | 131.3 | 130.8 | 128.81 | 128.64 | 128.64 | 130.41 | 130.41 | 130.68 | 130.68 | 132.67 | 132.67 | 133.07 | 133.07 | 132.79 | 132.79 | 133.68 | 133.68 | 135.3 | 135.3 | 135.86 | 135.86 | 136.91 | 136.91 | 138.32 | 138.32 | 139.89
| 27100 | Artículos confeccionados con textiles | 100 | 100.67 | 101.67 | 103.57 | 103.43 | 103.15 | 104.49 | 105.63 | 107.41 | 108.49 | 109.19 | 109.74 | 110.13 | 110.41 | 111.16 | 110.93 | 110.76 | 110.68 | 110.4 | 110.39 | 110.28 | 110.55 | 110.63 | 111.09 | 111.07 | 111.36 | 112.26 | 112.72 | 113.13 | 113.17 | 113.29 | 113.39 | 113.89 | 114.04 | 112.46 | 112.61 | 112.71 | 113.24 | 113.82 | 114.01 | 114.27 | 114.46 | 114.04 | 114.14 | 114.14 | 114.2 | 114.21 | 114.29 | 114.35 | 114.94 | 115.38 | 115.53 | 116.51 | 116.61 | 116.7 | 116.6 | 116.64 | 116.11 | 116.11 | 116.31 | 116.36 | 116.82 | 117.2 | 117.71 | 118.01 | 118.91 | 119.54 | 119.67 | 119.99 | 120.83 | 120.82 | 120.84 | 120.83 | 122.39 | 122.39 | 122.25 | 122.25 | 122.57 | 122.57 | 123.88 | 123.88 | 124.37 | 124.37 | 125.42 | 125.42 | 126.04 | 126.04 | 126.42 | 126.42 | 126.85 | 126.85 | 128.21 | 128.21 | 130.52 | 130.53 | 130.52
| 27230 | Alfombras y otros recubrimientos textiles para piso, con mechón insertado | 100 | 102.39 | 103.21 | 110.54 | 106.8 | 104.15 | 109.1 | 116.66 | 129.1 | 131.23 | 125.45 | 127.96 | 138.75 | 140.23 | 143.37 | 134.31 | 128.05 | 127.61 | 127.91 | 127.24 | 127.29 | 125.41 | 125.67 | 126.83 | 124.91 | 123.57 | 120.83 | 122.31 | 120.6 | 124 | 124.54 | 126.44 | 125.05 | 123.84 | 124.64 | 125.86 | 125.4 | 122.81 | 122.62 | 122.46 | 120.58 | 122.63 | 123.27 | 123.16 | 124.61 | 126.37 | 127.14 | 129.62 | 129.92 | 128.93 | 127.11 | 127.27 | 127.89 | 130.88 | 129.9 | 128.86 | 132.99 | 118.29 | 119.96 | 118.8 | 118.17 | 115.36 | 118.69 | 134.65 | 134.65 | 130.49 | 124.73 | 123.51 | 127.94 | 126.65 | 129.46 | 124.32 | 124.32 | 124.32 | 124.32 | 124.32 | 124.32 | 124.32 | 124.32 | 124.32 | 124.32 | 124.32 | 124.32 | 124.32 | 124.32 | 124.32 | 124.32 | 127.59 | 127.59 | 127.59 | 127.59 | 127.59 | 127.59 | 127.59 | 127.59 | 127.59
| 27300 | Bramantes, cordeles, cuerdas, cordajes y artículos similares (incluye redes) | 100 | 100.94 | 100.39 | 100.38 | 100.52 | 100.65 | 101.07 | 101.71 | 101.58 | 102.02 | 102.83 | 103.26 | 103.7 | 103.76 | 105.61 | 107.03 | 107.91 | 108.77 | 109.63 | 109.64 | 109.66 | 109.7 | 110.31 | 110.31 | 110.93 | 111.28 | 112.29 | 111.26 | 114.3 | 115.87 | 117.1 | 117.28 | 117.28 | 117.19 | 117.78 | 118.36 | 118.75 | 119.15 | 122.25 | 123.2 | 127.96 | 131.31 | 131.22 | 134.02 | 136.28 | 140.99 | 143.28 | 143.79 | 144.81 | 145.6 | 149.88 | 149.65 | 152.59 | 151.61 | 151.64 | 151.64 | 151.46 | 153.04 | 152.03 | 153.49 | 152.06 | 154.21 | 153.35 | 154.19 | 154.7 | 156.17 | 156.17 | 155.8 | 157.56 | 157.25 | 157.15 | 159.19 | 160.25 | 160.8 | 160.8 | 163.29 | 163.29 | 168.91 | 168.91 | 175.9 | 175.9 | 179.06 | 179.06 | 179.3 | 179.3 | 179.7 | 179.7 | 180.39 | 180.39 | 180.35 | 180.35 | 185.36 | 185.36 | 185.78 | 185.78 | 189.29
| 27900 | Artículos textiles n.c.p. | 100 | 104.21 | 105.55 | 107.17 | 107.25 | 107.08 | 107.86 | 109.18 | 110.95 | 112.93 | 112.74 | 113.18 | 113.6 | 113.8 | 114.32 | 113.8 | 113.34 | 112.88 | 112.84 | 112.67 | 112.09 | 111.96 | 111.99 | 112.75 | 112.56 | 112.39 | 112.85 | 113.1 | 112.58 | 113.84 | 115 | 113.59 | 113.41 | 109.45 | 110.03 | 110.13 | 108.38 | 108.34 | 109.33 | 110.62 | 109.64 | 109.92 | 109.97 | 109.98 | 110.34 | 110.98 | 111.06 | 111.88 | 111.78 | 113.06 | 112.97 | 114.38 | 114.43 | 115.48 | 115.31 | 115.34 | 116.09 | 116.15 | 116.4 | 116.28 | 116.25 | 115.92 | 116.33 | 118.19 | 120.9 | 121.19 | 120.84 | 120.76 | 123.16 | 123.23 | 123.33 | 123.12 | 122.66 | 123.17 | 123.17 | 123.3 | 123.3 | 125.31 | 125.31 | 126.56 | 126.56 | 128.46 | 128.46 | 129.08 | 129.08 | 130.09 | 130.09 | 131.87 | 131.87 | 131.99 | 131.99 | 132.5 | 132.5 | 133.47 | 133.34 | 134.75
| 27990 | Otros artículos textiles | 100 | 100.39 | 103.81 | 106.03 | 105.46 | 121.21 | 122.11 | 123.56 | 126.04 | 126.58 | 125.47 | 125.96 | 128.04 | 128.32 | 128.9 | 134.36 | 133.49 | 129.35 | 124.27 | 126.77 | 126.62 | 121.94 | 124.62 | 126.27 | 125.38 | 128.72 | 130.54 | 128.75 | 126.09 | 130.57 | 133.87 | 137.08 | 136.08 | 139.16 | 138.49 | 136.06 | 135.1 | 138.32 | 139.41 | 139.37 | 138.57 | 139.13 | 136.73 | 136.71 | 139.8 | 142.03 | 142.68 | 145.93 | 146.83 | 147.44 | 150.27 | 151.8 | 151.98 | 148.48 | 144.84 | 145 | 146.38 | 146.34 | 148.36 | 147.11 | 149.82 | 146.84 | 145.55 | 144.23 | 143.25 | 143 | 143 | 142.91 | 141.45 | 141.24 | 141.67 | 140.22 | 140.27 | 142.68 | 142.68 | 144.74 | 144.74 | 146.06 | 146.06 | 146.48 | 146.48 | 146.81 | 146.81 | 146.59 | 146.59 | 146.8 | 146.8 | 146.95 | 146.95 | 146.76 | 146.76 | 145.31 | 145.31 | 147.98 | 147.98 | 148.48
| 28110 | Tejidos aterciopelados y de rizo, de punto o ganchillo | 100 | 102.39 | 103.21 | 110.54 | 106.8 | 105.47 | 110.48 | 118.13 | 130.73 | 132.88 | 127.03 | 129.58 | 140.5 | 142 | 145.18 | 136 | 129.67 | 129.22 | 129.53 | 128.16 | 128.22 | 126.32 | 126.85 | 134.19 | 130.15 | 127.38 | 124.56 | 127.62 | 124.07 | 126.47 | 127.57 | 131.5 | 128.61 | 126.15 | 126.15 | 128.63 | 127.7 | 122.47 | 122.1 | 121.77 | 118.08 | 122.11 | 123.39 | 123.18 | 126.1 | 129.68 | 131.25 | 136.43 | 137.07 | 134.98 | 133.08 | 133.42 | 134.71 | 141.08 | 139 | 136.77 | 145.68 | 145 | 147.05 | 145.63 | 144.85 | 141.41 | 145.49 | 165.05 | 170.18 | 164.92 | 157.65 | 156.11 | 161.71 | 160.08 | 163.63 | 157.12 | 148.12 | 149.18 | 149.18 | 151.65 | 151.65 | 154.16 | 154.16 | 155.77 | 155.77 | 159.74 | 159.74 | 157.37 | 157.37 | 163.59 | 163.59 | 165.96 | 165.96 | 163.05 | 163.05 | 161.01 | 161.01 | 166.51 | 166.51 | 169.11
| 28190 | Otros tejidos de punto o ganchillo | 100 | 100.2 | 102.38 | 103.19 | 102.91 | 102.8 | 103.1 | 103.96 | 104.51 | 105.24 | 105.64 | 105.7 | 106.19 | 106.6 | 108.71 | 109.56 | 109.47 | 109.08 | 109.1 | 109.03 | 109.04 | 108.92 | 108.93 | 109.27 | 109.09 | 109.54 | 110.44 | 110.59 | 111.39 | 111.71 | 111.93 | 111.97 | 111.84 | 111.73 | 111.82 | 111.97 | 111.88 | 112.56 | 112.53 | 112.52 | 112.73 | 112.85 | 112.87 | 112.95 | 113.16 | 113.41 | 113.53 | 113.89 | 113.97 | 117.47 | 118.36 | 118.67 | 119.7 | 120.12 | 120 | 119.94 | 120.51 | 120.46 | 123 | 122.87 | 122.86 | 123.48 | 123.39 | 124.92 | 126.37 | 126.3 | 126.88 | 126.88 | 127.21 | 127.13 | 127.32 | 128.79 | 128.58 | 129.22 | 129.22 | 130.25 | 130.25 | 130.68 | 130.68 | 132.87 | 132.87 | 133.72 | 133.72 | 133.89 | 133.89 | 134.02 | 134.02 | 136.79 | 136.79 | 136.74 | 136.74 | 137.2 | 137.2 | 139.99 | 140.08 | 140.14
| 28200 | Prendas de vestir (excepto prendas de piel) | 100 | 99.79 | 99.51 | 97.84 | 97.66 | 96.56 | 97.78 | 98.7 | 99.42 | 99.76 | 99.57 | 101.72 | 102.59 | 102.41 | 101.36 | 106.09 | 105.94 | 106.2 | 107.05 | 103.13 | 109.64 | 109.02 | 108.84 | 109.79 | 109.43 | 103.17 | 103.98 | 110.23 | 109.64 | 110.1 | 110.41 | 111.03 | 110.66 | 110.34 | 110.57 | 111.15 | 111.08 | 111.54 | 111.44 | 111.35 | 111.36 | 111.97 | 112 | 111.97 | 109.14 | 112.92 | 113.26 | 114.24 | 114.33 | 114.47 | 114.54 | 114.57 | 114.77 | 115.78 | 116.54 | 116.56 | 116.54 | 116.49 | 116.52 | 116.44 | 116.4 | 116.47 | 117.26 | 117.28 | 117.62 | 113.03 | 116.42 | 113.88 | 117.08 | 117.12 | 118 | 117.7 | 117.32 | 117.26 | 117.26 | 117.55 | 117.55 | 117.7 | 117.7 | 117.7 | 117.7 | 117.83 | 117.83 | 117.85 | 117.85 | 118 | 118 | 118.26 | 118.26 | 118.32 | 118.32 | 119.08 | 119.08 | 119.61 | 119.8 | 120.01
| 28210 | Pantimedias, leotardos, medias, calcetines o similares, de punto o ganchillo | 100 | 99.95 | 99.95 | 100.96 | 100.88 | 100.88 | 101.27 | 101.27 | 101.33 | 100.86 | 101.3 | 102.15 | 102.94 | 106.43 | 106.43 | 106.43 | 106.43 | 106.43 | 106.43 | 106.43 | 106.43 | 106.43 | 106.07 | 105.6 | 105.6 | 105.6 | 107.82 | 107.12 | 106.47 | 105.99 | 105.28 | 104.65 | 104.46 | 104.07 | 103.83 | 104.38 | 105.02 | 104.98 | 105.95 | 105.73 | 104.77 | 104.77 | 104.29 | 104.58 | 104.18 | 103.76 | 104.07 | 104.16 | 103.46 | 103.34 | 104.2 | 104.05 | 104.37 | 104.6 | 105.1 | 105.67 | 106.3 | 106.53 | 106.49 | 106.53 | 106.54 | 106.56 | 106.68 | 108.05 | 108.97 | 108.97 | 109.04 | 110.45 | 110.45 | 110.45 | 110.45 | 110.93 | 111.09 | 111.37 | 111.37 | 111.76 | 111.76 | 112.09 | 112.09 | 112.09 | 112.09 | 115.22 | 115.22 | 115.61 | 115.61 | 115.55 | 115.55 | 115.19 | 115.19 | 115.71 | 115.71 | 115.8 | 115.8 | 116.01 | 116.01 | 116.47
| 28226 | Jerséis, suéteres, chalecos y artículos similares de punto o ganchillo | 100 | 101.1 | 94.66 | 107.45 | 108.94 | 105.82 | 104 | 103.27 | 103.78 | 103.71 | 103.82 | 104.31 | 105.08 | 105.21 | 104.98 | 103.58 | 101.88 | 102.25 | 102.3 | 101.84 | 101.81 | 101.41 | 101.52 | 103.02 | 102.22 | 102.22 | 101.39 | 103.05 | 102.52 | 103.24 | 103.57 | 105.59 | 105.45 | 105.18 | 107.21 | 107.33 | 106.32 | 104.55 | 105.39 | 105.74 | 103.77 | 106.17 | 105.1 | 105.77 | 105.35 | 106.68 | 107.25 | 110.25 | 110.25 | 109.93 | 109.67 | 109.67 | 109.85 | 111.09 | 110.86 | 110.86 | 113.2 | 113.2 | 113.2 | 113.2 | 113.19 | 113.19 | 113.19 | 113.31 | 113.32 | 113.32 | 113.32 | 113.32 | 113.32 | 113.32 | 113.32 | 113.32 | 113.32 | 113.32 | 113.32 | 113.32 | 113.32 | 113.32 | 113.32 | 113.32 | 113.32 | 113.32 | 113.32 | 113.32 | 113.32 | 113.32 | 113.32 | 113.32 | 113.32 | 113.32 | 113.32 | 113.32 | 113.32 | 113.32 | 113.32 | 113.32
| 28231 | Vestidos, abrigos, chaquetas, pantalones, pantalones cortos y artículos similares, de tejidos que no sean de | 100 | 97.05 | 95.92 | 96.77 | 97.48 | 97.16 | 97.93 | 96.7 | 96.73 | 95.93 | 95.34 | 95.89 | 97.17 | 98.32 | 96.96 | 99.44 | 99.48 | 99.42 | 99.91 | 98.91 | 101.64 | 101.78 | 101.7 | 101.74 | 101.61 | 100.25 | 101.17 | 101.6 | 101.51 | 101.47 | 101.41 | 101.27 | 101.37 | 101.58 | 101.85 | 102.45 | 102.27 | 102.62 | 103.45 | 103.55 | 103.53 | 103.52 | 103.67 | 103.69 | 103.26 | 104.45 | 104.36 | 104.45 | 104.45 | 104.6 | 104.37 | 104.24 | 104.28 | 104.4 | 104.45 | 104.42 | 104.46 | 104.45 | 104.51 | 104.96 | 104.93 | 104.96 | 105.02 | 105.7 | 105.7 | 104.88 | 107.22 | 106.19 | 107.69 | 107.78 | 107.78 | 107.76 | 107.81 | 107.95 | 107.95 | 107.96 | 107.96 | 107.96 | 107.96 | 108.26 | 108.26 | 108.28 | 108.28 | 108.33 | 108.33 | 108.44 | 108.44 | 108.45 | 108.45 | 108.43 | 108.43 | 108.42 | 108.42 | 108.48 | 108.48 | 108.66
| 28232 | Camisas, camisetas, calzoncillos, pijamas, batas y artículos similares, de tejidos que no sean de punto o ganchillo, para | 100 | 100.8 | 100.47 | 101.32 | 101.85 | 101.51 | 101.17 | 101.14 | 100.95 | 101.17 | 101.34 | 101.71 | 101.94 | 102.89 | 100.79 | 103.58 | 103.73 | 104.15 | 104.28 | 102.71 | 104.6 | 104.72 | 104.82 | 104.82 | 104.82 | 102.83 | 103.74 | 105.02 | 104.87 | 105.36 | 105.56 | 105.66 | 105.73 | 105.75 | 106.32 | 106.04 | 105.92 | 106.35 | 107.01 | 106.99 | 107.06 | 107.51 | 107.7 | 107.63 | 106.19 | 107.64 | 106.97 | 107.12 | 107.22 | 107.79 | 107.81 | 107.76 | 107.84 | 107.84 | 108.24 | 108.26 | 108.3 | 108.31 | 108.33 | 108.48 | 108.62 | 108.74 | 108.75 | 108.63 | 108.53 | 106.22 | 108.53 | 107.54 | 109.04 | 109.45 | 109.55 | 109.52 | 109.66 | 109.79 | 109.79 | 110.66 | 110.66 | 110.7 | 110.7 | 110.7 | 110.7 | 110.89 | 110.89 | 111.19 | 111.19 | 112.09 | 112.09 | 112.02 | 112.02 | 111.93 | 111.93 | 112.8 | 112.8 | 112.72 | 112.72 | 112.98
| 28233 | Trajes sastre, abrigos, chaquetas, vestidos, faldas, pantalones, pantalones cortos y artículos similares de | 100 | 100.61 | 100.8 | 101.99 | 102.17 | 101.94 | 102.56 | 103.42 | 104.84 | 105.43 | 105.13 | 105.39 | 106.24 | 106.74 | 106.49 | 106.71 | 106.31 | 106.26 | 106.31 | 105.65 | 106.36 | 106.18 | 106.35 | 107.18 | 106.76 | 106.03 | 106.11 | 106.63 | 106.51 | 106.82 | 107 | 107.45 | 107.2 | 106.97 | 107.15 | 107.41 | 107.37 | 107.48 | 108.15 | 108.15 | 108.26 | 108.26 | 108.24 | 108.23 | 107.78 | 108.36 | 108.3 | 108.31 | 108.32 | 108.39 | 108.42 | 108.43 | 108.49 | 108.52 | 108.55 | 108.59 | 108.61 | 108.62 | 108.64 | 108.75 | 108.75 | 109.03 | 109.04 | 109.25 | 109.25 | 108.34 | 109.74 | 109.29 | 109.89 | 109.92 | 110.04 | 110.06 | 110.07 | 109.87 | 109.87 | 110.25 | 110.25 | 110.25 | 110.25 | 110.26 | 110.26 | 107.76 | 107.76 | 107.77 | 107.77 | 108.09 | 108.09 | 108.12 | 108.12 | 108.1 | 108.1 | 108.1 | 108.1 | 108.1 | 108.11 | 108.12
| 28234 | Blusas, camisas, camisetas, enaguas, bragas, camisones, batas y artículos similares de tejidos que no sean de punto | 100 | 100.02 | 100.08 | 100.49 | 100.5 | 100.64 | 100.69 | 100.84 | 101.21 | 101.53 | 101.42 | 101.53 | 101.57 | 101.75 | 101.73 | 101.68 | 101.64 | 101.67 | 102.32 | 102.31 | 102.31 | 102.3 | 102.38 | 102.42 | 102.39 | 102.4 | 103.06 | 103.04 | 103.14 | 103.19 | 103.58 | 103.63 | 103.62 | 103.59 | 103.55 | 103.58 | 103.58 | 103.62 | 103.25 | 103.21 | 103.3 | 103.4 | 104.03 | 104 | 104.14 | 104.84 | 104.92 | 105.01 | 105.14 | 105.16 | 105.21 | 105.14 | 105.38 | 105.41 | 105.51 | 105.61 | 105.68 | 105.71 | 105.77 | 105.9 | 105.84 | 106.04 | 106.12 | 106.77 | 106.75 | 106.76 | 106.76 | 107.28 | 107.3 | 107.3 | 107.43 | 107.41 | 107.4 | 106.55 | 106.55 | 106.9 | 106.9 | 106.91 | 106.91 | 106.89 | 106.89 | 107.05 | 107.05 | 107.03 | 107.03 | 107.12 | 107.12 | 107.16 | 107.16 | 107.36 | 107.36 | 107.49 | 107.49 | 107.59 | 107.6 | 107.64
| 28236 | Ropa deportiva, ropa de esquiar, vestidos de baño y otras prendas que no sean de punto o ganchillo n.c.p. | 100 | 99.25 | 99.26 | 99.83 | 99.99 | 99.99 | 103.54 | 103.44 | 103.49 | 103.52 | 103.64 | 104.24 | 104.37 | 104.97 | 105.88 | 105.88 | 105.93 | 106 | 106 | 106 | 106.19 | 106.41 | 106.64 | 106.86 | 107 | 107.3 | 109.01 | 109.07 | 109.12 | 109.24 | 109.3 | 109.83 | 109.95 | 109.95 | 109.96 | 110.07 | 110.07 | 110.91 | 111.65 | 111.65 | 111.78 | 111.87 | 111.87 | 111.89 | 111.92 | 111.92 | 111.92 | 112.05 | 112.08 | 112.1 | 112.1 | 112.14 | 112.12 | 112.23 | 112.31 | 112.33 | 112.33 | 112.41 | 112.45 | 112.47 | 112.48 | 112.58 | 112.58 | 112.65 | 112.65 | 112.65 | 112.74 | 112.84 | 113.25 | 113.41 | 117.94 | 118.16 | 118.35 | 118.57 | 118.57 | 118.9 | 118.9 | 118.9 | 118.9 | 119.98 | 119.98 | 120.26 | 120.26 | 120.69 | 120.69 | 121.2 | 121.2 | 121.45 | 121.45 | 121.62 | 121.62 | 124.44 | 124.44 | 124.45 | 124.45 | 124.45
| 28237 | Brasieres, fajas, corsés, tirantes, ligas, ligueros y artículos similares y sus partes, sean o no en tejidos de | 100 | 100.71 | 100.84 | 101.08 | 102.09 | 102.41 | 102.41 | 102.41 | 102.61 | 102.93 | 103.54 | 103.81 | 103.81 | 103.93 | 104.3 | 105.18 | 105.45 | 106.38 | 106.6 | 106.59 | 106.47 | 106.49 | 106.49 | 106.49 | 106.49 | 106.71 | 107.92 | 107.85 | 107.93 | 107.94 | 107.94 | 107.97 | 107.97 | 107.97 | 107.97 | 107.97 | 107.97 | 108.06 | 107.19 | 107.33 | 109.23 | 109.74 | 109.74 | 109.06 | 109.06 | 109.06 | 109.06 | 109.06 | 109.06 | 109.06 | 109.87 | 110.04 | 110.04 | 110.08 | 110.51 | 110.51 | 110.51 | 110.51 | 110.51 | 110.51 | 110.51 | 110.66 | 111.55 | 112.77 | 112.77 | 112.77 | 112.78 | 113.12 | 113.17 | 113.29 | 113.38 | 113.44 | 113.44 | 113.54 | 113.54 | 113.93 | 113.93 | 115.21 | 115.21 | 115.16 | 115.16 | 116.42 | 116.42 | 116.6 | 116.6 | 116.9 | 116.9 | 116.96 | 116.96 | 117.31 | 117.31 | 117.35 | 117.35 | 118.74 | 118.74 | 119.02
| 28310 | Pieles finas curtidas o adobadas | 100 | 99.56 | 99.33 | 99.56 | 99.11 | 98.44 | 98.22 | 97.78 | 97.11 | 95.56 | 93.33 | 92.22 | 91.11 | 91.11 | 88.89 | 86.67 | 86.22 | 86.44 | 86 | 85.78 | 86 | 86.44 | 86.22 | 86 | 85.56 | 85.22 | 85 | 84.55 | 83.88 | 83.43 | 82.76 | 82.31 | 81.64 | 80.52 | 80.97 | 80.52 | 80.08 | 79.63 | 78.96 | 78.74 | 78.29 | 77.84 | 77.17 | 76.72 | 76.5 | 76.05 | 76.05 | 76.5 | 76.72 | 76.5 | 76.05 | 76.5 | 76.95 | 77.17 | 77.84 | 78.29 | 78.74 | 79.18 | 79.63 | 79.85 | 80.52 | 80.97 | 81.64 | 80.97 | 80.52 | 79.85 | 79.41 | 79.85 | 80.3 | 80.08 | 79.63 | 79.18 | 78.74 | 78.29 | 78.29 | 78.29 | 78.29 | 78.74 | 78.74 | 78.29 | 78.29 | 78.74 | 78.74 | 78.29 | 78.29 | 77.17 | 77.17 | 77.84 | 77.84 | 78.29 | 78.29 | 77.84 | 77.84 | 78.29 | 78.29 | 79.18
| 29120 | Otros cueros de bovinos o equinos, depilados | 100 | 99.43 | 100 | 100.56 | 100 | 100.02 | 99.43 | 99.35 | 99.45 | 99.45 | 100.2 | 99.45 | 100.03 | 99.79 | 100.03 | 100.28 | 100.68 | 103.44 | 104.42 | 104.42 | 104.42 | 105.43 | 105.51 | 105.51 | 106.93 | 106.93 | 110.27 | 110.27 | 113.11 | 113.11 | 114.11 | 114.11 | 112.97 | 112.97 | 109.67 | 111.25 | 112.07 | 109 | 109 | 109 | 109.76 | 106.78 | 107.45 | 107.45 | 107.45 | 107.45 | 107.45 | 107.45 | 107.45 | 107.45 | 107.45 | 107.45 | 107.45 | 107.45 | 107.45 | 107.45 | 107.45 | 107.45 | 107.45 | 107.45 | 107.45 | 107.45 | 107.45 | 107.45 | 107.45 | 107.45 | 107.45 | 107.45 | 107.45 | 107.45 | 107.45 | 107.45 | 107.45 | 107.45 | 107.45 | 107.45 | 107.45 | 107.45 | 107.45 | 107.45 | 107.45 | 107.45 | 107.45 | 107.45 | 107.45 | 107.45 | 107.45 | 107.45 | 107.45 | 107.45 | 107.45 | 118.77 | 118.77 | 125.03 | 125.03 | 125.03
| 29221 | Maletas, bolsos de mano y artículos similares de cuero y cuero regenerado; juegos de viaje para tocador, costura | 100 | 100 | 100 | 100 | 100 | 100.82 | 100.82 | 100.82 | 100.82 | 99.34 | 101.16 | 101.16 | 101.16 | 101.16 | 101.16 | 103.06 | 103.06 | 103.06 | 102.87 | 102.87 | 102.87 | 101.91 | 101.91 | 101.91 | 101.92 | 103.64 | 103.64 | 103.64 | 103.64 | 103.64 | 103.64 | 103.76 | 103.76 | 103.76 | 103.76 | 103.76 | 103.76 | 103.89 | 104.44 | 105.26 | 105.26 | 105.25 | 105.26 | 105.26 | 105.26 | 105.26 | 105.26 | 105.26 | 105.26 | 105.26 | 105.26 | 105.84 | 105.84 | 106.53 | 106.53 | 106.53 | 106.53 | 106.53 | 106.53 | 106.53 | 106.53 | 106.53 | 108.37 | 108.37 | 108.37 | 108.37 | 108.37 | 108.76 | 108.76 | 108.76 | 108.76 | 109.21 | 109.21 | 109.21 | 109.21 | 109.21 | 109.21 | 109.88 | 109.88 | 110.31 | 110.31 | 110.97 | 110.97 | 112.24 | 112.24 | 112.24 | 112.24 | 112.24 | 112.24 | 112.27 | 112.27 | 112.27 | 112.27 | 113.37 | 113.31 | 114.5
| 29222 | Maletas, bolsos de mano y artículos similares de plástico, hojas de plástico, materiales textiles, fibra vulcanizada o | 100 | 101.13 | 101.52 | 105.31 | 102.49 | 100.5 | 102.12 | 104.89 | 109.22 | 109.27 | 106.79 | 109.53 | 115.25 | 115.6 | 118.8 | 115.71 | 112.07 | 109.17 | 112.86 | 114.84 | 115.05 | 112.27 | 111.6 | 114.93 | 113.07 | 110.51 | 108.89 | 109.55 | 108.28 | 109.68 | 109.8 | 112.31 | 110.78 | 109.05 | 109.92 | 111.52 | 111.15 | 109.12 | 107.2 | 107.19 | 104.94 | 106.84 | 108.01 | 108.47 | 108.43 | 111.98 | 111.71 | 116.09 | 116.77 | 115.76 | 114.18 | 114.16 | 115.82 | 118.84 | 117.32 | 116.31 | 119.36 | 119.13 | 120.04 | 119.57 | 119.31 | 119.31 | 119.31 | 119.41 | 119.41 | 119.41 | 117.53 | 117.07 | 118.76 | 118.27 | 119.33 | 117.41 | 114.7 | 114.89 | 114.89 | 115.66 | 115.66 | 116.43 | 116.43 | 116.92 | 116.92 | 118.17 | 118.17 | 117.46 | 117.46 | 120.73 | 120.73 | 121.43 | 121.43 | 120.57 | 120.57 | 119.96 | 119.96 | 121.62 | 121.62 | 124.9
| 29290 | Otros artículos de cuero natural o regenerado (incluye artículos del tipo usado en maquinaria o aparatos | 100 | 100 | 112.2 | 112.2 | 112.2 | 112.2 | 112.2 | 113.17 | 113.17 | 113.17 | 113.64 | 113.64 | 113.64 | 114.08 | 114.08 | 114.46 | 114.51 | 114.95 | 114.95 | 114.95 | 114.95 | 114.95 | 114.95 | 114.95 | 114.95 | 114.95 | 114.95 | 117.78 | 117.78 | 117.78 | 117.78 | 117.78 | 117.78 | 115.4 | 115.4 | 112.95 | 112.95 | 112.95 | 112.95 | 113.32 | 113.75 | 113.75 | 113.75 | 113.75 | 113.56 | 113.56 | 113.56 | 113.56 | 113.56 | 113.56 | 113.56 | 113.95 | 113.95 | 113.95 | 113.95 | 113.95 | 113.95 | 113.95 | 113.95 | 113.95 | 113.95 | 113.95 | 114.28 | 114.28 | 114.28 | 114.28 | 114.28 | 114.28 | 114.28 | 114.53 | 114.53 | 122.65 | 122.65 | 122.65 | 122.65 | 123 | 123 | 123 | 123 | 123 | 123 | 123 | 123 | 123 | 123 | 123 | 123 | 123 | 123 | 123 | 123 | 123 | 123 | 123 | 123 | 131.93
| 29300 | Calzado con suela y parte superior elaborados de caucho o plástico, o con la parte superior de cuero o materiales | 100 | 100.86 | 101.51 | 102.65 | 102.73 | 102.64 | 102.89 | 103.63 | 105.13 | 105.79 | 105.6 | 105.72 | 106.62 | 107.48 | 108.67 | 108.88 | 109.24 | 109.54 | 109.54 | 109.62 | 109.62 | 109.66 | 109.66 | 109.71 | 109.83 | 109.99 | 110.75 | 110.73 | 111.05 | 111.12 | 111.18 | 111.16 | 111.4 | 111.67 | 111.34 | 111.44 | 111.45 | 111.08 | 111.32 | 111.84 | 111.87 | 111.87 | 111.83 | 111.83 | 111.68 | 111.84 | 111.84 | 111.9 | 111.88 | 111.78 | 111.86 | 111.92 | 112.19 | 112.41 | 112.46 | 112.46 | 112.46 | 112.54 | 112.55 | 113.08 | 113.08 | 113.2 | 113.56 | 113.88 | 113.88 | 113.92 | 114.25 | 114.23 | 114.23 | 114.23 | 114.35 | 114.83 | 115.39 | 115.39 | 115.39 | 114.93 | 114.93 | 115.27 | 115.27 | 115.77 | 115.77 | 116.01 | 116.01 | 116.32 | 116.32 | 118.18 | 118.18 | 119.32 | 119.32 | 119.6 | 119.6 | 120.2 | 120.2 | 120.59 | 120.79 | 121.12
| 29400 | Calzado deportivo (excepto botas de patinar) | 100 | 100 | 101.17 | 101.17 | 101.17 | 98.28 | 98.28 | 94.18 | 96.2 | 96.12 | 96.12 | 96.12 | 96.12 | 99.56 | 98.49 | 98.5 | 95.19 | 95.19 | 95.19 | 95.19 | 95.19 | 94.04 | 94.04 | 94.04 | 94.04 | 91.03 | 86.04 | 86.04 | 86.04 | 86.04 | 86.04 | 86.04 | 86.04 | 83.56 | 82.3 | 82.3 | 80.01 | 75.3 | 75.3 | 75.3 | 75.3 | 76.07 | 76.23 | 76.23 | 76.23 | 76.23 | 76.23 | 76.23 | 76.23 | 76.23 | 76.23 | 76.23 | 76.23 | 77.07 | 77.8 | 77.8 | 77.8 | 78.69 | 78.69 | 78.69 | 78.69 | 78.69 | 78.69 | 79.59 | 79.59 | 79.59 | 79.59 | 79.59 | 79.59 | 79.59 | 79.59 | 79.59 | 79.59 | 79.59 | 79.59 | 79.59 | 79.59 | 81.55 | 81.55 | 81.55 | 81.55 | 81.55 | 81.55 | 81.55 | 81.55 | 82.16 | 82.16 | 82.16 | 82.16 | 82.16 | 82.16 | 83.49 | 83.49 | 83.49 | 83.49 | 83.49
| 29600 | Partes de calzado; plantillas removibles, taloneras y artículos similares; polainas cortas y largas, y artículos | 100 | 100.2 | 100.62 | 101.12 | 101.29 | 101.97 | 101.8 | 101.8 | 101.8 | 102.85 | 103.26 | 103.25 | 103.25 | 103.25 | 103.56 | 104.77 | 104.59 | 104.59 | 106.49 | 106.49 | 106.48 | 106.48 | 106.48 | 106.49 | 106.49 | 106.75 | 106.98 | 107.07 | 107.18 | 107.25 | 107.33 | 107.26 | 107.29 | 107.37 | 107.37 | 108.37 | 108.37 | 108.37 | 108.37 | 108.32 | 108.24 | 108.16 | 108.04 | 107.98 | 107.98 | 107.98 | 107.98 | 107.98 | 107.98 | 107.98 | 108.62 | 108.62 | 108.64 | 108.64 | 108.64 | 108.64 | 108.64 | 108.64 | 108.64 | 108.64 | 108.6 | 108.6 | 109.71 | 110.03 | 110.03 | 110.03 | 110.03 | 110.03 | 110.03 | 109.97 | 111.05 | 110.99 | 110.99 | 110.99 | 110.99 | 111.4 | 111.4 | 115.05 | 115.05 | 115.16 | 115.16 | 119.26 | 119.26 | 119.64 | 119.64 | 120.12 | 120.12 | 120.32 | 120.32 | 120.81 | 120.81 | 125.89 | 125.89 | 130.52 | 130.52 | 132.71
| 31000 | Productos de madera, corcho, cestería y espartería | 100 | 100.69 | 101.11 | 101.11 | 103.05 | 103.05 | 103.01 | 103.01 | 103.01 | 103.01 | 103.67 | 103.67 | 103.67 | 105.6 | 106.34 | 108.11 | 108.11 | 108.1 | 108.1 | 108.84 | 108.84 | 108.84 | 108.87 | 108.87 | 108.87 | 109.5 | 109.94 | 112.55 | 113.63 | 113.66 | 113.66 | 113.66 | 113.66 | 113.77 | 113.77 | 113.77 | 113.77 | 113.77 | 114.97 | 114.97 | 114.97 | 115.81 | 115.81 | 115.81 | 115.81 | 115.81 | 115.81 | 115.81 | 115.81 | 115.81 | 116.76 | 116.76 | 116.76 | 116.76 | 116.76 | 116.76 | 116.76 | 116.76 | 116.76 | 118.57 | 118.57 | 118.57 | 118.57 | 118.57 | 118.57 | 118.57 | 118.57 | 120.27 | 122.76 | 122.76 | 122.68 | 122.68 | 122.68 | 124.99 | 124.99 | 126.78 | 126.78 | 127.56 | 127.56 | 127.56 | 127.56 | 127.83 | 127.83 | 129.63 | 129.63 | 129.9 | 129.9 | 130.01 | 130.01 | 130.01 | 130.01 | 129.99 | 129.99 | 130.95 | 130.95 | 130.95
| 31400 | Tableros y paneles | 100 | 100.72 | 101.18 | 101.98 | 101.74 | 101.54 | 101.98 | 102.45 | 103.54 | 105.58 | 105.19 | 105.95 | 106.85 | 106.44 | 110.29 | 111.47 | 110.69 | 110.67 | 110.46 | 110.32 | 110.46 | 108.96 | 109.03 | 110.3 | 109.87 | 112.59 | 112.35 | 112.52 | 112.32 | 112.08 | 112.14 | 112.87 | 112.49 | 112 | 112.4 | 112.82 | 112.79 | 114.76 | 115.71 | 115.92 | 115.52 | 115.86 | 115.49 | 115.63 | 116.18 | 115.82 | 116.02 | 116.61 | 116.91 | 118.31 | 118.24 | 118.74 | 118.78 | 119.08 | 118.7 | 118.96 | 119.77 | 119.71 | 119.07 | 119.3 | 119.55 | 121.41 | 121.84 | 122.42 | 122.67 | 123.23 | 122.77 | 122.71 | 123.56 | 123.82 | 124.24 | 124.36 | 125.35 | 125.44 | 125.44 | 125.76 | 125.76 | 126.21 | 126.21 | 127.01 | 127.01 | 132.82 | 132.82 | 133.09 | 133.09 | 134.48 | 134.48 | 135.31 | 135.31 | 136.43 | 136.43 | 139.04 | 139.04 | 145.49 | 145.51 | 146.67
| 31600 | Obras y piezas de carpintería para construcciones (incluso tableros de madera celular, tableros ensamblados para | 100 | 102.11 | 103.92 | 103.93 | 104.28 | 104.29 | 104.4 | 104.52 | 104.68 | 104.68 | 104.64 | 104.68 | 104.8 | 105.74 | 106.5 | 106.55 | 106.59 | 106.6 | 106.61 | 106.75 | 106.82 | 106.87 | 107.57 | 107.63 | 107.64 | 108.59 | 109.9 | 109.91 | 109.93 | 110.05 | 110.03 | 110.04 | 110.05 | 110.04 | 110.05 | 110.06 | 110.05 | 110.64 | 110.66 | 110.81 | 110.81 | 110.81 | 110.81 | 110.81 | 110.81 | 110.81 | 110.81 | 110.81 | 110.81 | 112.21 | 112.21 | 112.21 | 112.21 | 112.21 | 112.21 | 112.21 | 112.21 | 112.21 | 111.5 | 111.5 | 111.5 | 113.14 | 113.14 | 113.14 | 113.14 | 112.41 | 112.41 | 112.41 | 112.41 | 112.41 | 112.41 | 112.41 | 112.41 | 112.48 | 112.48 | 112.38 | 112.38 | 112.38 | 112.38 | 112.38 | 112.38 | 112.38 | 112.38 | 113.26 | 113.26 | 113.02 | 113.02 | 113.02 | 113.02 | 113.44 | 113.44 | 113.34 | 113.34 | 113.74 | 113.84 | 113.84
| 31700 | Cajones, cajas, guacales, cilindros y envases similares de madera; carretes de madera para cables; estibas y otras | 100 | 100.25 | 100.25 | 100.68 | 101.09 | 101.09 | 101.09 | 101.09 | 101.23 | 101.23 | 101.23 | 101.23 | 101.23 | 102.04 | 102.68 | 103.1 | 103.8 | 103.8 | 103.8 | 103.61 | 103.61 | 103.61 | 103.61 | 103.61 | 103.61 | 104.73 | 105.43 | 106.23 | 106.27 | 106.54 | 106.54 | 107.25 | 107.25 | 107.56 | 107.93 | 107.93 | 107.93 | 109.02 | 109.02 | 109.57 | 110.09 | 110.09 | 110.09 | 110.48 | 110.1 | 110.47 | 111.14 | 110.76 | 110.38 | 110.04 | 110.5 | 111.04 | 111.2 | 111.89 | 111.89 | 111.89 | 111.89 | 111.89 | 111.89 | 111.89 | 111.89 | 112.49 | 113.41 | 113.41 | 113.41 | 113.41 | 113.41 | 113.41 | 113.41 | 113.41 | 113.41 | 113.41 | 113.41 | 113.69 | 113.69 | 113.69 | 113.69 | 114.23 | 114.23 | 114.23 | 114.23 | 115.91 | 115.91 | 115.91 | 115.91 | 116.51 | 116.51 | 116.51 | 116.51 | 116.51 | 116.51 | 118.35 | 118.35 | 118.35 | 118.35 | 118.35
| 32100 | Pasta de papel, papel y cartón | 100 | 101.03 | 101.79 | 104.76 | 104.1 | 104.01 | 105.53 | 108.06 | 111.6 | 114.16 | 113.74 | 113.99 | 117.06 | 118.73 | 120.4 | 118.55 | 116.31 | 115.3 | 115.32 | 115.41 | 115.25 | 114.52 | 114.66 | 116.57 | 115.33 | 114.45 | 113.9 | 115.74 | 115.4 | 116.02 | 116.64 | 118.07 | 118.25 | 117.55 | 117.94 | 118.84 | 118.59 | 117.57 | 118.36 | 118.8 | 117.81 | 119.83 | 120.88 | 120.91 | 122.08 | 123.67 | 124.82 | 126.5 | 126.78 | 126.47 | 126.29 | 126.31 | 126.79 | 129.01 | 128.28 | 127.48 | 129.62 | 129.1 | 129.72 | 128.76 | 128.49 | 127.66 | 128.9 | 134.71 | 135.55 | 134.34 | 132.26 | 131.88 | 133.4 | 132.21 | 133.51 | 130.88 | 127.83 | 128.73 | 128.73 | 131.19 | 131.19 | 132.1 | 132.1 | 133.02 | 133.02 | 134.61 | 134.61 | 134.74 | 134.74 | 137.82 | 137.82 | 139.22 | 139.22 | 139.48 | 139.48 | 141.08 | 141.08 | 143.39 | 143.52 | 144.45
| 32111 | Pasta o pulpa química de madera soluble | 100 | 105.95 | 105.95 | 105.95 | 105.95 | 105.95 | 105.95 | 105.95 | 105.95 | 105.95 | 105.95 | 105.95 | 105.95 | 115.43 | 115.43 | 115.43 | 115.43 | 115.43 | 115.43 | 115.43 | 115.43 | 115.43 | 115.43 | 115.43 | 115.43 | 126.98 | 126.98 | 126.98 | 126.98 | 126.98 | 126.98 | 126.98 | 126.98 | 126.98 | 126.98 | 126.98 | 126.98 | 126.98 | 126.98 | 126.98 | 126.98 | 126.98 | 126.98 | 126.98 | 126.98 | 126.98 | 126.98 | 126.98 | 126.98 | 126.98 | 126.98 | 126.98 | 126.98 | 126.98 | 126.98 | 141.27 | 141.27 | 141.27 | 141.27 | 141.27 | 141.27 | 148.33 | 148.33 | 148.33 | 148.33 | 148.33 | 148.33 | 148.33 | 148.33 | 148.33 | 148.33 | 148.33 | 148.33 | 155.75 | 155.75 | 155.75 | 155.75 | 155.75 | 155.75 | 155.75 | 155.75 | 155.75 | 155.75 | 155.75 | 155.75 | 155.75 | 155.75 | 155.75 | 155.75 | 166.35 | 166.35 | 166.35 | 166.35 | 166.35 | 166.35 | 166.35
| 32150 | Papeles y cartones ondulados (corrugados o acanalados), envases de papel y cartón | 100 | 100.7 | 100.83 | 102.36 | 102.56 | 102.66 | 102.79 | 103.23 | 103.68 | 104 | 104.05 | 104.4 | 104.84 | 107.02 | 107.29 | 107.49 | 108.6 | 108.78 | 109.17 | 109.58 | 109.43 | 109.58 | 110.07 | 110.08 | 110.4 | 111.39 | 111.74 | 112.05 | 112.78 | 112.87 | 113.37 | 113.81 | 114.21 | 114.51 | 114.19 | 114.85 | 115.37 | 115.7 | 116.64 | 116.8 | 117.23 | 117.69 | 117.39 | 117.59 | 117.49 | 117.68 | 118.91 | 119.05 | 119.33 | 119.55 | 120.41 | 120.62 | 120.89 | 121.28 | 122.08 | 121.97 | 122.06 | 122.24 | 122.53 | 122.32 | 122.47 | 122.42 | 123.08 | 123.99 | 124.8 | 125.26 | 125.11 | 125.48 | 125.63 | 126.06 | 126.06 | 125.67 | 125.45 | 126.12 | 126.12 | 126.64 | 126.64 | 127.69 | 127.69 | 127.8 | 127.8 | 128.42 | 128.42 | 127.82 | 127.82 | 128.66 | 128.66 | 129.21 | 129.21 | 131.6 | 131.6 | 133.21 | 133.21 | 135.25 | 135.78 | 136.29
| 32193 | Papel higiénico, pañuelos, toallas, servilletas, pañales desechables, tampones higiénicos y artículos domésticos, | 100 | 100.22 | 100.8 | 101.51 | 102.4 | 102.54 | 103.2 | 103.26 | 105.44 | 105.98 | 105.37 | 106.34 | 108.01 | 108 | 110.63 | 112.69 | 113.21 | 113.6 | 114.09 | 114 | 113.85 | 113.88 | 114.06 | 114.17 | 113.96 | 115.54 | 116.47 | 116.85 | 116.37 | 117.08 | 116.66 | 116.83 | 116.61 | 116.53 | 117.1 | 116.5 | 116.54 | 117.17 | 118.41 | 118.43 | 118.25 | 118.14 | 117.71 | 117.89 | 117.86 | 117.5 | 117.69 | 118.54 | 118.56 | 119.12 | 119.98 | 120.64 | 120.7 | 121.4 | 121.25 | 121.64 | 122.17 | 121.1 | 122.4 | 121.69 | 122.35 | 121.59 | 122.32 | 123.03 | 122.52 | 126.78 | 127.25 | 127.24 | 128.77 | 128.64 | 128.32 | 129.07 | 129.07 | 129.49 | 129.49 | 129.36 | 129.36 | 129.25 | 129.25 | 128.94 | 128.94 | 129.9 | 129.9 | 130.09 | 130.09 | 130.24 | 130.24 | 130.46 | 130.46 | 131.11 | 131.11 | 131.91 | 131.91 | 132.28 | 132.26 | 132.62
| 32600 | Sellos, chequeras, billetes de banco, títulos de acciones, catálogos y folletos, material para anuncios publicitarios | 100 | 100 | 100 | 100 | 100 | 100 | 100 | 100 | 100 | 100 | 100 | 100 | 100 | 100 | 99.83 | 99.83 | 106.12 | 106.12 | 106.12 | 106.12 | 106.12 | 106.12 | 106.12 | 106.12 | 104.97 | 104.89 | 103.68 | 103.68 | 103.68 | 103.68 | 103.68 | 103.68 | 107.69 | 107.69 | 107.69 | 107.69 | 107.69 | 107.69 | 107.69 | 107.69 | 107.69 | 107.69 | 106.9 | 94.63 | 94.92 | 94.92 | 94.92 | 94.92 | 100.63 | 100.63 | 100.63 | 100.63 | 100.63 | 100.63 | 100.63 | 100.63 | 100.63 | 100.63 | 100.63 | 100.63 | 100.63 | 100.63 | 100.63 | 100.63 | 100.63 | 100.63 | 100.63 | 100.63 | 98.01 | 98.01 | 98.01 | 98.01 | 98.01 | 98.01 | 98.01 | 98.01 | 98.01 | 98.01 | 98.01 | 98.01 | 98.01 | 98 | 98 | 98.01 | 98.01 | 98 | 98 | 98 | 98 | 98 | 98 | 98 | 98 | 98 | 98 | 98
| 32701 | Libros de registros, libros de contabilidad, cuadernillos de notas, bloques para cartas, agendas y artículos | 100 | 100.22 | 100.29 | 100.95 | 100.61 | 92.26 | 92.71 | 93.4 | 94.54 | 106.41 | 105.88 | 106.11 | 107.1 | 107.24 | 107.52 | 106.69 | 106.12 | 106.08 | 106.11 | 105.99 | 105.99 | 105.82 | 105.87 | 106.53 | 106.17 | 105.91 | 105.84 | 106.12 | 105.8 | 106.01 | 106.11 | 106.47 | 106.21 | 105.98 | 105.98 | 106.21 | 106.12 | 105.5 | 105.38 | 105.64 | 105.31 | 105.67 | 105.79 | 105.77 | 106.03 | 106.36 | 106.5 | 106.97 | 107.02 | 106.84 | 106.66 | 106.69 | 106.81 | 107.76 | 107.57 | 107.99 | 108.8 | 108.74 | 108.92 | 108.78 | 108.71 | 108.64 | 109 | 110.77 | 111.24 | 110.76 | 110.1 | 109.96 | 110.47 | 110.32 | 110.64 | 110.06 | 109.19 | 109.28 | 109.28 | 109.59 | 109.59 | 109.81 | 109.81 | 109.96 | 109.96 | 110.32 | 110.32 | 110.15 | 110.15 | 104.37 | 104.37 | 104.69 | 104.69 | 104.74 | 104.74 | 104.28 | 104.28 | 109.71 | 109.71 | 111.39
| 32702 | Formas continuas, formas continuas para contabilidad y formularios en paquetes o plegados, incluso intercalados | 100 | 103.15 | 103.3 | 103.3 | 98.33 | 98.33 | 98.33 | 91.51 | 111.37 | 126.54 | 150.81 | 151.28 | 159.96 | 162.87 | 161.56 | 163.17 | 163.15 | 163.15 | 163.15 | 163.15 | 163.15 | 163.15 | 163.15 | 163.15 | 162.46 | 164.78 | 164.61 | 164.61 | 165.75 | 165.99 | 166 | 166 | 166 | 166 | 166 | 166 | 166 | 168.7 | 170.31 | 170.31 | 170.31 | 170.31 | 170.31 | 170.31 | 170.31 | 170.31 | 170.31 | 170.31 | 170.31 | 173.46 | 173.46 | 173.46 | 173.46 | 173.46 | 173.87 | 173.87 | 173.87 | 173.87 | 173.94 | 173.94 | 173.94 | 173.94 | 176.79 | 176.8 | 176.8 | 180.32 | 180.35 | 180.36 | 180.36 | 180.89 | 180.89 | 180.89 | 180.84 | 180.84 | 180.84 | 180.84 | 180.84 | 180.84 | 180.84 | 180.84 | 180.84 | 180.84 | 180.84 | 180.84 | 180.84 | 180.84 | 180.84 | 180.84 | 180.84 | 180.84 | 180.84 | 184.67 | 184.67 | 189.66 | 189.63 | 189.63
| 32800 | Tipos de imprenta, planchas o cilindros, preparados para las artes gráficas, piedras litográficas impresas u otros | 100 | 100.66 | 100.27 | 101.09 | 103.1 | 103.15 | 103.55 | 103.06 | 102.4 | 105.13 | 104.79 | 105.22 | 104.89 | 104.8 | 103.82 | 104.93 | 105.03 | 104.63 | 104.5 | 106.76 | 104.61 | 104.51 | 104.78 | 104.78 | 104.24 | 105.27 | 105.84 | 105.84 | 104.55 | 104.55 | 103.93 | 103.15 | 102.86 | 104.42 | 104.23 | 104.18 | 104.18 | 104.04 | 105.41 | 105.41 | 105.8 | 104.6 | 105.02 | 105.42 | 105.82 | 105.03 | 105.43 | 105.83 | 105.24 | 106.49 | 107.78 | 107.37 | 107.37 | 107.37 | 108.19 | 108.18 | 108.3 | 108.92 | 109.15 | 105.86 | 105.86 | 106.27 | 106.78 | 105.04 | 106.22 | 107.52 | 104.16 | 107.56 | 107.04 | 105.42 | 105.42 | 106.53 | 104.36 | 105.47 | 105.47 | 108.93 | 108.93 | 111.55 | 111.55 | 107.32 | 107.32 | 106.36 | 106.36 | 106.85 | 106.85 | 106.85 | 106.85 | 106.85 | 106.85 | 106.85 | 106.85 | 106.85 | 106.85 | 106.85 | 106.85 | 106.33
| 33101 | Coque y semicoque de hulla, de lignito o de turba; carbón de retorta | 100 | 100 | 100 | 100 | 100 | 100 | 100 | 100 | 100 | 100 | 100 | 100 | 100 | 100 | 100 | 96.3 | 93.67 | 102.2 | 101.94 | 103.6 | 103.62 | 102.27 | 103.73 | 107.25 | 107.25 | 105.91 | 106.26 | 106.26 | 105.39 | 105.39 | 105.39 | 105.39 | 105.39 | 105.39 | 105.39 | 105.39 | 105.39 | 105.39 | 105.39 | 105.39 | 105.39 | 105.39 | 105.39 | 105.39 | 105.39 | 105.39 | 105.39 | 105.39 | 105.39 | 106.31 | 106.31 | 106.31 | 106.31 | 106.39 | 106.39 | 106.39 | 106.39 | 108.12 | 108.12 | 108.12 | 108.12 | 108.12 | 108.12 | 110.1 | 93.84 | 93.84 | 93.84 | 93.84 | 93.84 | 93.84 | 93.84 | 93.67 | 94.29 | 94.29 | 94.29 | 95.17 | 95.17 | 95.5 | 95.5 | 95.61 | 95.61 | 95.61 | 95.61 | 96.87 | 96.87 | 98.68 | 98.68 | 112.85 | 112.85 | 112.85 | 112.85 | 125.91 | 125.91 | 126.08 | 126.08 | 108.88
| 33311 | Gasolina para automotores | 100 | 98.57 | 87.84 | 91.68 | 90.01 | 89.29 | 91.26 | 94.82 | 96.68 | 92.82 | 88.1 | 86.87 | 85.9 | 85.85 | 84.33 | 82.92 | 84.31 | 83.95 | 84.18 | 84.38 | 84.15 | 85.86 | 85.94 | 87.3 | 87.54 | 89.8 | 89.29 | 87.67 | 88.53 | 89.65 | 89.25 | 88.43 | 89.7 | 90.78 | 90.63 | 90.95 | 92.67 | 92.67 | 93.79 | 93.79 | 93.79 | 96.03 | 98.52 | 98.52 | 98.55 | 99.36 | 101.09 | 102.39 | 102.24 | 100.57 | 100.57 | 101.04 | 101.37 | 101.37 | 101.37 | 114.4 | 114.91 | 114.29 | 114.69 | 113.21 | 113.35 | 113.54 | 112.51 | 99.15 | 85.89 | 85.89 | 85.89 | 85.89 | 86.34 | 86.34 | 85.47 | 85.05 | 85.75 | 88.91 | 91.59 | 94.11 | 97 | 99.81 | 102.03 | 105.75 | 105.23 | 107.11 | 108.58 | 112.11 | 112.48 | 109.09 | 110.31 | 110.05 | 110.57 | 112.06 | 112.27 | 113.35 | 116.32 | 117.66 | 117.58 | 120.53
| 33312 | Gasolina motor mezclada con etanol | 100 | 98.32 | 95.1 | 89.58 | 89.58 | 89.58 | 91.1 | 93.37 | 93.77 | 92.57 | 90.91 | 88.68 | 87.22 | 87.18 | 83.95 | 82.14 | 83.62 | 85.39 | 85.83 | 85.83 | 86 | 87.71 | 87.71 | 89.6 | 88.78 | 92.55 | 94.74 | 92.57 | 92.67 | 94.35 | 93.24 | 94.36 | 95.48 | 96.88 | 97.59 | 97.57 | 99.58 | 99.57 | 100.3 | 100.88 | 100.88 | 102.23 | 104.59 | 104.59 | 104.59 | 105.45 | 107.23 | 108.67 | 108.67 | 107.85 | 107.97 | 108.62 | 108.62 | 108.62 | 108.84 | 120.31 | 120.27 | 120.28 | 120.31 | 119.83 | 119.75 | 119.85 | 118.93 | 111.97 | 96.33 | 96.33 | 96.57 | 96.67 | 96.51 | 96.46 | 95.9 | 95.81 | 96.1 | 98.69 | 98.69 | 101.78 | 101.78 | 102.98 | 102.98 | 102.35 | 102.35 | 102.82 | 102.82 | 102.94 | 102.94 | 103.3 | 103.3 | 104.31 | 104.31 | 105.74 | 105.74 | 105.82 | 105.82 | 105.82 | 105.82 | 109.93
| 33330 | Otros aceites livianos de petróleo y aceites ligeros obtenidos de minerales bituminosos (excepto los aceites | 100 | 104.99 | 108.94 | 120.01 | 119.16 | 101.02 | 104.3 | 111.53 | 127.01 | 132.75 | 130.68 | 137.15 | 152.88 | 150.95 | 150.01 | 136.48 | 126.86 | 122.88 | 119.62 | 115.43 | 112.85 | 108 | 105.55 | 108.59 | 102.35 | 98.13 | 98.23 | 102.11 | 97.85 | 101.19 | 102.65 | 105.21 | 101.73 | 98.05 | 96.39 | 98.29 | 96.99 | 93.58 | 93.58 | 94.46 | 93.78 | 98.96 | 98.96 | 98.9 | 98.26 | 98.26 | 98.43 | 98.43 | 98.43 | 103.35 | 105.81 | 105.81 | 105.81 | 105.81 | 105.81 | 105.81 | 105.81 | 105.81 | 105.81 | 105.81 | 105.81 | 105.81 | 105.81 | 105.81 | 105.81 | 105.81 | 105.81 | 105.81 | 105.81 | 105.81 | 105.81 | 105.81 | 105.81 | 105.81 | 105.81 | 105.81 | 105.81 | 107.57 | 107.57 | 107.57 | 107.57 | 110.31 | 110.31 | 108.67 | 108.67 | 112.97 | 112.97 | 114.6 | 114.6 | 112.59 | 112.59 | 111.18 | 111.18 | 114.98 | 114.98 | 116.78
| 33341 | Queroseno | 100 | 102.39 | 106.16 | 115.77 | 109.85 | 115.92 | 112.57 | 115.19 | 120.23 | 120.08 | 115.21 | 115.83 | 116.56 | 107.36 | 109.77 | 109.12 | 110.04 | 117.64 | 134.47 | 135.41 | 128.32 | 135.03 | 128.61 | 143.36 | 144.82 | 147.62 | 147.16 | 144.05 | 141.92 | 135.14 | 130.56 | 136.56 | 149.05 | 167.07 | 161.54 | 171.58 | 176.18 | 182.03 | 177.76 | 171.71 | 179.1 | 200.12 | 199.38 | 198.11 | 203.77 | 216.48 | 227.11 | 218.57 | 192.95 | 187.9 | 199.82 | 201.79 | 204.36 | 218.09 | 201.85 | 205.74 | 209.63 | 210.36 | 215.94 | 210.07 | 213.42 | 211.2 | 185.42 | 159.8 | 111.82 | 100.96 | 132.28 | 144.23 | 153.34 | 145.88 | 148.04 | 147.21 | 161.45 | 172.01 | 172.01 | 185.96 | 185.96 | 205.85 | 205.85 | 201.42 | 201.42 | 217.75 | 217.75 | 222.42 | 222.42 | 236.54 | 236.54 | 234.03 | 234.03 | 240.43 | 240.43 | 265.51 | 265.51 | 274.37 | 277.48 | 262.55
| 33351 | Combustibles tipo diésel | 100 | 97.63 | 87.05 | 87.61 | 86.89 | 87.59 | 90.04 | 90.06 | 88.18 | 86.66 | 86.88 | 85.08 | 84.18 | 82.72 | 78.15 | 78.14 | 77.82 | 78.72 | 78.89 | 78.52 | 78.92 | 81.6 | 80.76 | 82.29 | 82.37 | 82.45 | 82.45 | 82.44 | 82.43 | 83.07 | 83.07 | 83.07 | 84.45 | 86.45 | 86.45 | 86.1 | 88.15 | 88.14 | 89.65 | 89.65 | 89.65 | 91.76 | 93.93 | 93.93 | 93.93 | 95.59 | 97.84 | 99.34 | 99.34 | 98.64 | 98.64 | 99.09 | 99.87 | 99.87 | 99.87 | 115.84 | 116.51 | 115.84 | 118.46 | 116.75 | 113.63 | 115.69 | 114.91 | 104.9 | 94.74 | 94.74 | 94.74 | 94.74 | 91.47 | 90.57 | 89.03 | 88.15 | 87.25 | 88.39 | 88.39 | 89.36 | 89.36 | 90.99 | 90.99 | 89.13 | 89.13 | 87.16 | 87.16 | 86.83 | 86.83 | 85.64 | 85.64 | 90.06 | 90.06 | 89.58 | 89.58 | 89.35 | 89.35 | 89.35 | 89.35 | 88.68
| 33352 | Biodiésel mezclado | 100 | 100.04 | 100.53 | 97.76 | 99.08 | 96.04 | 97.57 | 98.72 | 97.86 | 96.43 | 96.34 | 95.16 | 93.53 | 94.23 | 90.98 | 90.37 | 89.99 | 91.27 | 91.56 | 91.53 | 90.58 | 92.29 | 92.23 | 93.84 | 94.07 | 95.09 | 94.58 | 94.35 | 94.6 | 93.73 | 95.11 | 94.6 | 96.31 | 98.28 | 98.34 | 98.21 | 100.68 | 100.44 | 101.75 | 101.79 | 101.72 | 103.4 | 105.81 | 105.8 | 105.86 | 107.59 | 109.49 | 111.08 | 111.1 | 110.26 | 111.16 | 112.23 | 112.57 | 112.68 | 112.77 | 125.21 | 125.54 | 126.68 | 126.81 | 126.3 | 125.34 | 128.36 | 127.54 | 120.9 | 108.2 | 108.11 | 108.11 | 108.09 | 105.7 | 105.42 | 104.43 | 104.07 | 103.63 | 105.6 | 105.59 | 107.28 | 107.43 | 108.79 | 109.29 | 108.99 | 109.37 | 108.19 | 108.18 | 109.57 | 109.68 | 110.95 | 110.95 | 112.01 | 112.02 | 114.36 | 114.41 | 114.73 | 114.73 | 114.83 | 114.83 | 117.26
| 33360 | Gasóleos (gas oils) | 100 | 82.83 | 74.71 | 78.99 | 79.61 | 75.02 | 75.02 | 77.74 | 81.29 | 71.77 | 67.02 | 68.41 | 69.64 | 59.67 | 54.89 | 49.9 | 47.61 | 53.72 | 64.43 | 62.01 | 59.67 | 61.82 | 62.23 | 70.81 | 70.81 | 73.19 | 73.19 | 73.12 | 71.31 | 66.74 | 66.74 | 63.32 | 63.32 | 63.32 | 63.32 | 66.75 | 66.75 | 64.71 | 64.71 | 61.21 | 58.82 | 64.23 | 64.23 | 66.69 | 65.55 | 67.86 | 67.86 | 67.86 | 67.86 | 67.86 | 67.86 | 67.86 | 67.86 | 67.86 | 67.86 | 67.86 | 67.86 | 67.86 | 67.86 | 67.86 | 67.86 | 67.86 | 67.86 | 67.86 | 67.86 | 67.86 | 67.86 | 67.86 | 67.86 | 67.86 | 67.86 | 67.86 | 67.86 | 67.86 | 68.59 | 69.73 | 88.02 | 89.48 | 94.45 | 95.44 | 100.97 | 103.54 | 103.54 | 102.01 | 102.01 | 106.04 | 64.58 | 65.51 | 86.1 | 84.6 | 90.18 | 89.05 | 100.96 | 103.2 | 102.63 | 104.23
| 33370 | Combustibles n.c.p. | 100 | 100 | 100 | 100 | 100 | 100 | 100 | 100 | 87.72 | 87.36 | 80.22 | 77.93 | 77.17 | 71.88 | 68.89 | 65.83 | 66.54 | 76.52 | 76.52 | 78.97 | 76.15 | 77.82 | 83.4 | 86.76 | 93.5 | 97.34 | 97.76 | 97.51 | 89.26 | 87.7 | 86.01 | 91 | 94.38 | 99.53 | 103.6 | 110.11 | 110.59 | 115.44 | 106.23 | 105.8 | 116.56 | 129.69 | 126.71 | 128.08 | 131.63 | 143.09 | 151.29 | 142.85 | 114.21 | 115.68 | 124.88 | 127.58 | 139.21 | 145.46 | 129.25 | 131.79 | 132.78 | 138.89 | 141.99 | 134.9 | 139.95 | 131.38 | 116.87 | 90.04 | 56.45 | 56.16 | 78.15 | 87.57 | 91.22 | 83.29 | 88.56 | 89.37 | 102.08 | 108.68 | 108.68 | 120.66 | 120.66 | 139 | 139 | 132.46 | 132.46 | 143.23 | 143.23 | 150.13 | 150.13 | 157.34 | 157.34 | 157.72 | 157.72 | 165.75 | 165.75 | 191.88 | 191.88 | 194.23 | 194.23 | 178.59
| 33380 | Aceites lubricantes de petróleo y aceites de minerales bituminosos, diferentes de aceites pesados de petróleo | 100 | 100 | 100 | 102.11 | 102.57 | 102.97 | 103.64 | 106.16 | 109.14 | 111.68 | 111.25 | 111.41 | 113.4 | 114.69 | 115.04 | 115.1 | 113.45 | 113.4 | 113.76 | 113.23 | 113.2 | 112.63 | 112.29 | 113.16 | 113.22 | 112.43 | 112.03 | 112.27 | 112.21 | 112.6 | 112.59 | 113.23 | 112.59 | 111.73 | 112.05 | 112.9 | 112.38 | 111.17 | 111.14 | 112.08 | 111.19 | 112.22 | 112.76 | 112.8 | 114.01 | 115.18 | 115.73 | 117.77 | 118.35 | 117.77 | 117.04 | 117.05 | 117.38 | 119.22 | 119.08 | 118.5 | 120.66 | 120.85 | 121.36 | 121.02 | 120.75 | 119.75 | 121.07 | 127.1 | 128.57 | 126.91 | 128.15 | 127.64 | 129.42 | 128.92 | 129.96 | 127.37 | 123.54 | 124.7 | 124.7 | 125.85 | 125.85 | 128.5 | 128.5 | 129.41 | 129.41 | 130.8 | 130.8 | 134.69 | 134.69 | 136.71 | 136.71 | 151.89 | 151.89 | 152.47 | 152.47 | 146.78 | 146.78 | 150.83 | 151.54 | 153.08
| 33410 | Propano y butano licuados | 100 | 102.39 | 103.21 | 110.54 | 106.8 | 104.15 | 109.1 | 116.66 | 129.1 | 131.23 | 125.45 | 127.96 | 138.75 | 140.23 | 143.37 | 134.31 | 128.05 | 127.61 | 127.91 | 126.57 | 126.62 | 124.75 | 125.27 | 132.52 | 128.53 | 125.79 | 123.01 | 126.03 | 122.53 | 124.89 | 125.98 | 129.86 | 127.01 | 124.58 | 124.58 | 127.03 | 126.11 | 120.94 | 120.58 | 120.25 | 116.6 | 120.59 | 121.85 | 121.65 | 124.53 | 128.06 | 129.62 | 134.73 | 135.37 | 133.3 | 131.42 | 131.76 | 133.04 | 139.32 | 137.26 | 135.07 | 143.87 | 143.2 | 145.22 | 143.82 | 143.05 | 139.65 | 143.68 | 163 | 168.06 | 162.87 | 155.69 | 154.16 | 159.7 | 158.08 | 161.59 | 155.17 | 146.27 | 147.32 | 147.32 | 149.76 | 149.76 | 152.24 | 152.24 | 153.83 | 153.83 | 157.75 | 157.75 | 155.41 | 155.41 | 161.56 | 161.56 | 163.89 | 163.89 | 161.02 | 161.02 | 159 | 159 | 164.43 | 164.43 | 167.01
| 34110 | Hidrocarburos y sus derivados halogenados, sulfonados, nitrados y nitrosados | 100 | 101.93 | 95.99 | 95.85 | 97.85 | 96.92 | 97.36 | 101.2 | 104.41 | 106.61 | 105.18 | 104.82 | 106.26 | 108.28 | 110.06 | 108.24 | 105.84 | 105.65 | 105.18 | 105.96 | 105.2 | 105.1 | 104.37 | 106.51 | 106.6 | 106.98 | 106.79 | 107.1 | 106.82 | 109.52 | 110.08 | 111.02 | 110.6 | 110.01 | 110.75 | 111.17 | 111.83 | 110.71 | 114.91 | 110.67 | 110.72 | 109.76 | 112.04 | 112.09 | 111.94 | 113.43 | 116.73 | 118.17 | 118.55 | 117.59 | 117.14 | 115.96 | 116.31 | 117.26 | 117.49 | 115.44 | 116.75 | 117.69 | 119.26 | 117.35 | 117.58 | 117.11 | 114.76 | 121.31 | 119.07 | 114.11 | 108.24 | 98.35 | 107.92 | 105.71 | 112.42 | 111.16 | 109.14 | 110.05 | 110.05 | 112.73 | 112.73 | 119.61 | 119.61 | 123.84 | 123.84 | 123.89 | 123.89 | 123.39 | 123.39 | 124.58 | 124.58 | 125.47 | 125.47 | 129.56 | 129.56 | 127.62 | 127.62 | 129.78 | 130.28 | 132.71
| 34131 | Alcohol etílico y otros alcoholes, alcoholes desnaturalizados de cualquier concentración | 100 | 104.83 | 106.1 | 104.99 | 108.5 | 105.33 | 99.52 | 102.67 | 106.36 | 113.76 | 115.43 | 112.18 | 115.44 | 117.55 | 116.47 | 115.25 | 114.1 | 114.83 | 115.01 | 115.01 | 116.48 | 116.6 | 116.6 | 117.7 | 117.79 | 118.05 | 118.68 | 121.03 | 121.49 | 123.62 | 123.6 | 125.13 | 125.07 | 126.22 | 126.21 | 123.16 | 122.45 | 121.01 | 115.58 | 113.77 | 113.02 | 108.4 | 108.65 | 108.7 | 108.7 | 106.75 | 107.45 | 108.66 | 109.24 | 113.17 | 112.61 | 112.63 | 112.63 | 113.6 | 113.6 | 114.99 | 112.92 | 116.97 | 115.48 | 117.51 | 116.62 | 118.23 | 118.8 | 127.06 | 130.52 | 131.17 | 131.35 | 125.92 | 124.85 | 124.85 | 124.85 | 124.42 | 124.31 | 125.72 | 125.72 | 127.06 | 127.06 | 129.18 | 129.18 | 132.64 | 132.64 | 133.32 | 133.32 | 133.32 | 133.32 | 133.32 | 133.32 | 133.1 | 133.1 | 147.05 | 147.05 | 151.56 | 151.56 | 151.56 | 152.43 | 152.19
| 34139 | Otros alcoholes, fenoles, fenol-alcoholes y sus derivados halogenados, sulfonados, nitrados o nitrosados; | 100 | 100.77 | 98.19 | 100.49 | 96.93 | 95.16 | 96.49 | 99.1 | 105.56 | 107.85 | 104.94 | 106.71 | 109.62 | 108.99 | 108.49 | 102.02 | 99.32 | 98 | 97.57 | 97.39 | 98.43 | 97.33 | 97.8 | 100.53 | 99.49 | 99.41 | 98.18 | 98.41 | 97.21 | 98.49 | 98.91 | 99.82 | 98.34 | 97.41 | 98.8 | 100.06 | 99.65 | 97.98 | 98.15 | 98.21 | 97.27 | 99.14 | 99.13 | 99.33 | 100.38 | 102.66 | 103.51 | 105.12 | 105.72 | 105 | 104.19 | 104.6 | 104.87 | 107.32 | 106.95 | 107.35 | 110.56 | 110.73 | 111.06 | 111.37 | 110.96 | 108.92 | 109.54 | 117.44 | 119.55 | 116.84 | 113.1 | 112.81 | 113 | 113.83 | 115.54 | 112.93 | 109.92 | 113.92 | 113.92 | 116 | 116 | 121.61 | 121.61 | 125.99 | 125.99 | 129.89 | 129.89 | 128.96 | 128.96 | 134.42 | 134.42 | 135.98 | 135.98 | 137.52 | 137.52 | 138.46 | 138.46 | 142.03 | 142.27 | 146.08
| 34140 | Ácidos carboxílicos y sus anhídridos, halogenuros, peróxidos y perácidos y sus derivados halogenados, | 100 | 100.88 | 101.09 | 102.88 | 103.1 | 102.7 | 104.09 | 104.96 | 107.09 | 108.28 | 106.56 | 107.25 | 109.48 | 109.73 | 109.83 | 111.22 | 109.89 | 109.56 | 109.56 | 108.58 | 108.57 | 111.2 | 111.25 | 112.75 | 112.12 | 111.85 | 111.51 | 114.32 | 113.92 | 115.12 | 115.81 | 117.34 | 116.75 | 116.4 | 116.47 | 117.25 | 116.86 | 116.11 | 115.78 | 115.78 | 115.99 | 117.1 | 117.64 | 117.79 | 118.65 | 119.62 | 120.31 | 121.32 | 121.54 | 121.08 | 120.66 | 122.11 | 122.44 | 126.12 | 126.52 | 126.58 | 128.94 | 128.68 | 130.41 | 130.17 | 130.08 | 129.07 | 130 | 135.51 | 136.33 | 135.26 | 131.19 | 130.63 | 131.83 | 132 | 133.8 | 134.5 | 132.64 | 135.18 | 135.18 | 136.07 | 136.07 | 138.31 | 138.31 | 140.02 | 140.02 | 142.95 | 142.95 | 142.87 | 142.87 | 147.03 | 147.03 | 148.14 | 148.14 | 149.62 | 149.62 | 149.18 | 149.18 | 150.84 | 151.55 | 152.3
| 34150 | Compuestos orgánicos con las funciones amino, amino-oxigenados (excepto lisina, sus esteres y sus sales así | 100 | 102.15 | 102.39 | 106.22 | 104.3 | 101.35 | 103.08 | 107.45 | 115.28 | 118.51 | 115.45 | 114.58 | 121.21 | 122.36 | 123.62 | 118.65 | 112.93 | 111.49 | 111.85 | 110.75 | 109.57 | 107.44 | 106.65 | 111.53 | 110.5 | 108.4 | 105.57 | 106.58 | 104.06 | 105.12 | 105.81 | 108.28 | 107.1 | 107.86 | 110.05 | 112.94 | 113.48 | 110.54 | 108.5 | 108.49 | 106.09 | 107.93 | 108.04 | 109.15 | 108.89 | 111.67 | 111.56 | 114.37 | 115.72 | 114.87 | 112.99 | 112.16 | 114.03 | 116.56 | 115.33 | 114.23 | 114.82 | 113.45 | 114.88 | 114.34 | 112.95 | 112.96 | 115.74 | 126.85 | 129.93 | 127.58 | 121.02 | 118.53 | 122.57 | 124.8 | 126.47 | 124.22 | 120.58 | 120.45 | 120.45 | 123.96 | 123.96 | 131.82 | 131.82 | 137.09 | 137.09 | 136.92 | 136.92 | 135.98 | 135.98 | 154.14 | 154.14 | 152.03 | 152.03 | 150.82 | 150.82 | 151.36 | 151.36 | 155.43 | 156.28 | 158.92
| 34160 | Compuestos orgánicos del azufre y otros compuestos orgánicos e inorgánicos; compuestos heterocíclicos n.c.p., | 100 | 102.02 | 102.59 | 106.88 | 104.84 | 103.4 | 106.1 | 110.19 | 116.91 | 118.03 | 115.78 | 116.29 | 120.48 | 121.12 | 122.55 | 116.23 | 111.61 | 110.58 | 110.08 | 108.68 | 108.12 | 103.32 | 103.34 | 106.3 | 103.93 | 101.31 | 98.41 | 99.64 | 97.9 | 96.92 | 97.23 | 98.74 | 97.31 | 96.24 | 97.04 | 98.58 | 98.68 | 97.01 | 96.82 | 96.34 | 94.46 | 95.74 | 95.89 | 95.31 | 96.09 | 96.88 | 97.52 | 99.45 | 99.44 | 97.45 | 96.36 | 96.58 | 96.76 | 99.1 | 97.23 | 96.15 | 98.19 | 97.77 | 98.58 | 97.04 | 96.72 | 96.09 | 97.81 | 105.83 | 108.12 | 105.97 | 103.28 | 103.05 | 105.56 | 104.7 | 105.38 | 102.81 | 99.04 | 98.93 | 98.93 | 101.42 | 101.42 | 102.81 | 102.81 | 103.84 | 103.84 | 108.03 | 108.03 | 109.5 | 109.5 | 112.3 | 112.3 | 113.28 | 113.28 | 111.58 | 111.58 | 111.12 | 111.12 | 113.31 | 113.87 | 116.35
| 34170 | Éteres, peróxidos de alcoholes, peróxidos de éteres, epóxidos, acetales y hemiacetales y sus derivados | 100 | 101.77 | 102.21 | 102.56 | 106.95 | 106.72 | 108.41 | 108.41 | 111.79 | 116.53 | 117.99 | 117.38 | 113.74 | 117.11 | 111.96 | 113.85 | 109.45 | 108.78 | 108.29 | 107.41 | 105.31 | 101.94 | 101.78 | 102.46 | 104.89 | 102.74 | 102.93 | 104.82 | 105.87 | 106.44 | 108.15 | 110.12 | 110.62 | 110.4 | 111.07 | 110.76 | 109.97 | 109.54 | 110.61 | 112.25 | 112.72 | 113.9 | 114.87 | 112.56 | 111.13 | 113.11 | 112.44 | 114.05 | 111.42 | 110.24 | 112.24 | 109.64 | 109.86 | 110.57 | 110.93 | 111.1 | 111.11 | 112.44 | 112.96 | 112.37 | 110.85 | 111.26 | 110.93 | 119.7 | 122.05 | 119.33 | 110.18 | 110.18 | 110.18 | 112.4 | 112.8 | 117.13 | 117.13 | 119.59 | 119.59 | 121.67 | 121.67 | 121.67 | 121.67 | 122.31 | 122.31 | 123.86 | 123.86 | 122.94 | 122.94 | 128.65 | 128.65 | 129.58 | 129.58 | 127.31 | 127.31 | 125.72 | 125.72 | 129.53 | 130.01 | 132.04
| 34210 | Hidrógeno, nitrógeno, oxígeno, dióxido de carbono y gases nobles; compuestos oxigenados inorgánicos no metálicos | 100 | 100 | 103.39 | 103.39 | 103.39 | 103.39 | 103.39 | 103.39 | 103.39 | 103.39 | 103.39 | 103.39 | 103.39 | 103.39 | 103.39 | 103.39 | 103.39 | 103.39 | 103.39 | 103.39 | 103.39 | 103.39 | 103.39 | 103.39 | 103.39 | 103.39 | 103.39 | 103.39 | 103.39 | 103.39 | 103.39 | 103.39 | 103.39 | 103.38 | 103.38 | 103.38 | 103.38 | 103.38 | 103.38 | 103.38 | 103.38 | 103.38 | 103.38 | 103.38 | 103.38 | 103.38 | 103.38 | 103.38 | 103.38 | 103.38 | 103.38 | 103.38 | 103.38 | 103.38 | 103.38 | 103.38 | 103.38 | 103.38 | 103.38 | 103.38 | 103.38 | 103.38 | 105.98 | 105.98 | 105.98 | 105.98 | 105.98 | 105.98 | 105.61 | 105.98 | 105.86 | 105.81 | 105.85 | 105.85 | 105.85 | 105.85 | 105.85 | 106.25 | 106.25 | 107.63 | 107.63 | 107.49 | 107.49 | 107.49 | 107.49 | 107.49 | 107.49 | 107.42 | 107.42 | 107.59 | 107.59 | 107.62 | 107.62 | 107.72 | 107.72 | 107.67
| 34231 | Elementos químicos n.c.p.; ácidos inorgánicos (excepto fosfórico, nítrico y sulfonítrico); compuestos inorgánicos | 100 | 92.32 | 85.22 | 81.29 | 87.46 | 87.58 | 88.53 | 91.31 | 93.73 | 90.32 | 86.3 | 86.26 | 85.68 | 92.54 | 92.52 | 90.21 | 90.52 | 90.61 | 90.66 | 93.32 | 94.39 | 94.43 | 94.47 | 95.97 | 97.55 | 96.96 | 98.82 | 99.44 | 98.52 | 98.11 | 98.53 | 98.87 | 98.27 | 99.57 | 99.72 | 101.18 | 102.43 | 108.12 | 108.07 | 107.37 | 105.33 | 105.86 | 106.12 | 109.61 | 110.07 | 111.09 | 111.26 | 113.05 | 113.81 | 114.25 | 110.87 | 110.6 | 112.2 | 113.38 | 114.32 | 114.36 | 113.83 | 114.66 | 112.25 | 113.43 | 110.02 | 109.84 | 110.48 | 112.71 | 115.14 | 115.45 | 113.96 | 116.1 | 115.12 | 116.79 | 116.86 | 115.67 | 115.61 | 114.85 | 114.85 | 114.27 | 114.27 | 116.43 | 116.43 | 117.78 | 117.78 | 121.83 | 121.83 | 124.19 | 124.19 | 127.59 | 127.59 | 131.36 | 131.36 | 134.89 | 134.89 | 137.09 | 137.09 | 139.98 | 141.85 | 148.1
| 34232 | Ácido fosfórico | 100 | 99.28 | 99.66 | 100.58 | 100.31 | 96.71 | 96.32 | 93.72 | 102.02 | 99.43 | 95.39 | 98.68 | 106.16 | 109.79 | 106.35 | 101.2 | 97.38 | 93.14 | 92.74 | 94.53 | 94.36 | 93.98 | 93.77 | 96.05 | 94.83 | 97.27 | 93.79 | 93.65 | 91.56 | 95.3 | 95.16 | 98.54 | 98.56 | 96.76 | 95.29 | 94.67 | 96.22 | 96.03 | 96.62 | 96.51 | 94.06 | 94.15 | 95.59 | 97.44 | 97.98 | 99.35 | 99.99 | 101.92 | 102.19 | 99.41 | 98.71 | 98.69 | 98.75 | 103.43 | 102.97 | 103.91 | 105.45 | 104.98 | 105.18 | 103.66 | 105.25 | 108.14 | 110.72 | 118.52 | 123.09 | 125.99 | 127.72 | 129.56 | 129.62 | 128.56 | 129.5 | 127.1 | 131.56 | 131.56 | 131.56 | 131.56 | 131.56 | 134.67 | 134.67 | 137.6 | 137.6 | 139.34 | 139.34 | 142.3 | 142.3 | 152.46 | 152.46 | 152.46 | 152.46 | 155.31 | 155.31 | 154.5 | 154.5 | 160.84 | 164.1 | 167.47
| 34240 | Fosfatos de triamonio; sales y peroxisales de ácidos inorgánicos y metales n.c.p. (excepto el cloruro de amonio | 100 | 102.34 | 102.33 | 107.83 | 106.73 | 105.58 | 109.68 | 109.48 | 115.3 | 117.33 | 113.29 | 114.52 | 115.99 | 118.22 | 121.43 | 119.87 | 116.86 | 115.77 | 115.42 | 114.44 | 114.43 | 112.58 | 113.03 | 115.52 | 114.54 | 113.7 | 112.11 | 113.41 | 111.93 | 112.86 | 113.97 | 117.04 | 113.96 | 111.92 | 111.3 | 115.66 | 116.49 | 115.56 | 115.09 | 114.48 | 112.03 | 113.3 | 115.8 | 116.89 | 117.78 | 120.12 | 121.18 | 123.54 | 123.65 | 123.72 | 122.78 | 123.31 | 122.55 | 125.11 | 124.92 | 124.18 | 128.49 | 128.52 | 129.65 | 129.08 | 129.25 | 128.62 | 129.71 | 137.52 | 139.41 | 137.18 | 135.36 | 135.35 | 135.73 | 136.03 | 136.65 | 133.87 | 131.53 | 131.57 | 131.57 | 131.78 | 131.78 | 132.64 | 132.64 | 134.9 | 134.9 | 136.25 | 136.25 | 136.18 | 136.18 | 138.77 | 138.77 | 140.47 | 140.47 | 142.1 | 142.1 | 144.07 | 144.07 | 145.4 | 147.15 | 147.73
| 34280 | Peróxido de hidrógeno; fosfuros, carburos, hidruros, nitruros, azidas, siliciuros y boruros | 100 | 102.39 | 103.12 | 110.37 | 106.57 | 103.87 | 108.82 | 116.45 | 129.01 | 131.18 | 130.01 | 132.74 | 144.03 | 145.66 | 148.99 | 139.45 | 133.07 | 132.56 | 133 | 131.73 | 131.76 | 129.93 | 130.49 | 137.95 | 133.89 | 131.04 | 129.59 | 131.19 | 129.36 | 130.61 | 131.18 | 144.24 | 141.07 | 138.36 | 140.15 | 142.91 | 141.88 | 136.06 | 127.18 | 126.83 | 122.98 | 127.19 | 128.51 | 128.3 | 131.34 | 135.07 | 136.71 | 142.1 | 142.77 | 140.6 | 138.61 | 138.96 | 140.31 | 146.95 | 144.77 | 142.46 | 151.74 | 151.03 | 153.16 | 151.68 | 150.88 | 147.29 | 151.54 | 171.91 | 189.07 | 183.23 | 183.23 | 183.23 | 189.81 | 187.89 | 192.06 | 184.42 | 184.42 | 184.42 | 184.42 | 184.42 | 184.42 | 184.42 | 184.42 | 184.42 | 184.42 | 184.42 | 184.42 | 184.42 | 184.42 | 191.71 | 191.71 | 191.71 | 191.71 | 191.71 | 191.71 | 187.35 | 187.35 | 194.51 | 193.88 | 196.91
| 34310 | Sustancias colorantes orgánicas sintéticas y sus derivados; productos orgánicos sintéticos luminiscentes | 100 | 102.76 | 103.58 | 108.53 | 106.52 | 104.48 | 107.53 | 112.92 | 121.48 | 123.82 | 120.35 | 121.49 | 128.51 | 130.27 | 132.78 | 128.35 | 121.46 | 120.68 | 120.88 | 119.82 | 119.75 | 118.25 | 118.57 | 124.28 | 117.55 | 115.24 | 112.96 | 115.42 | 113.2 | 114.62 | 115.6 | 118.51 | 116.71 | 115.07 | 115.73 | 117.28 | 117.3 | 114.75 | 114.01 | 113.82 | 111.61 | 112.47 | 113.42 | 113.46 | 115.18 | 117.39 | 118.28 | 121 | 121.46 | 119.38 | 118.24 | 118.4 | 119.16 | 122.7 | 122.97 | 121.95 | 126.81 | 127.87 | 129.17 | 128.68 | 127.95 | 125.25 | 128.05 | 138.2 | 137.52 | 135.53 | 131.94 | 131.44 | 133.26 | 132.51 | 133.65 | 131.56 | 127.69 | 128.04 | 128.04 | 129.27 | 129.27 | 130.23 | 130.23 | 130.42 | 130.42 | 131.98 | 131.98 | 130.28 | 130.28 | 133.29 | 133.29 | 134.49 | 134.49 | 132.54 | 132.54 | 131.5 | 131.5 | 134.33 | 134.46 | 135.69
| 34340 | Sustancias colorantes n.c.p.; productos inorgánicos luminiscentes tales como agentes fluorescentes o | 100 | 100 | 100 | 102.86 | 103.02 | 102.17 | 103.31 | 105.26 | 108.52 | 108.84 | 106.68 | 107.6 | 111.86 | 112.29 | 113.05 | 109.79 | 107.64 | 107.94 | 108 | 107.06 | 106.75 | 105.83 | 107.23 | 112.63 | 110.87 | 109.34 | 108.79 | 110.82 | 108.45 | 111.31 | 113.72 | 116.5 | 117.96 | 116.99 | 116.85 | 119.43 | 120.04 | 118.89 | 118.97 | 119.63 | 116.83 | 120.23 | 121.92 | 123.67 | 125.05 | 127.13 | 127.87 | 131.17 | 131.24 | 129.75 | 128.54 | 129.27 | 130.29 | 135.15 | 134.38 | 132.91 | 138.94 | 138.75 | 136.22 | 136.9 | 136.2 | 133.44 | 136.51 | 151.68 | 154.68 | 148.01 | 143.42 | 143.27 | 145.33 | 144.95 | 148.68 | 144.94 | 138.37 | 140.62 | 140.62 | 142.48 | 142.48 | 144.84 | 144.84 | 151.14 | 151.14 | 154.23 | 154.23 | 153.79 | 153.79 | 158.84 | 158.84 | 161.18 | 161.18 | 159.47 | 159.47 | 159.74 | 159.74 | 164.16 | 164.9 | 167.16
| 34521 | Azufre refinado (excepto azufre sublimado, azufre precipitado y azufre coloidal) | 100 | 106.32 | 104.03 | 105.92 | 104.11 | 112.53 | 115.17 | 119.1 | 119.1 | 119.1 | 119.44 | 120.63 | 125.62 | 130.6 | 131.84 | 114.78 | 112.07 | 112.07 | 112.66 | 112.66 | 112.66 | 112.66 | 112.66 | 112.66 | 110.95 | 109.77 | 108.54 | 109.87 | 108.33 | 109.37 | 109.37 | 109.37 | 109.37 | 109.37 | 109.37 | 109.37 | 109.37 | 109.37 | 109.37 | 109.37 | 109.37 | 109.37 | 109.37 | 109.37 | 109.37 | 109.37 | 109.37 | 109.37 | 109.37 | 109.37 | 109.37 | 109.37 | 109.37 | 109.37 | 109.37 | 109.37 | 109.37 | 107.62 | 109.08 | 111.12 | 112.58 | 112.58 | 115.8 | 113.08 | 111.34 | 108.37 | 111.59 | 114.06 | 98.23 | 80.41 | 79.67 | 79.18 | 77.94 | 76.7 | 76.7 | 78.93 | 78.93 | 80.91 | 80.91 | 81.65 | 81.65 | 81.65 | 81.65 | 81.65 | 81.65 | 81.65 | 81.65 | 81.65 | 81.65 | 81.65 | 81.65 | 81.65 | 81.65 | 81.65 | 81.65 | 81.65
| 34540 | Aceites y otros productos de la destilación de alquitrán de hulla a altas temperaturas y productos similares; brea | 100 | 102.39 | 103.21 | 110.54 | 106.8 | 105.47 | 110.48 | 118.13 | 130.73 | 132.88 | 127.03 | 129.58 | 140.5 | 142 | 145.18 | 136 | 129.67 | 129.22 | 129.53 | 128.16 | 128.22 | 126.32 | 126.85 | 134.19 | 130.15 | 127.38 | 124.56 | 127.62 | 124.07 | 126.47 | 127.57 | 131.5 | 128.61 | 126.15 | 126.15 | 128.63 | 127.7 | 122.47 | 122.1 | 121.77 | 118.08 | 122.11 | 123.39 | 123.18 | 126.1 | 129.68 | 131.25 | 136.43 | 137.07 | 134.98 | 133.08 | 133.42 | 134.71 | 141.08 | 139 | 136.77 | 145.68 | 145 | 147.05 | 145.63 | 144.85 | 141.41 | 145.49 | 165.05 | 170.18 | 164.92 | 157.65 | 156.11 | 161.71 | 160.08 | 163.63 | 157.12 | 148.12 | 149.18 | 149.18 | 151.65 | 151.65 | 154.16 | 154.16 | 155.77 | 155.77 | 159.74 | 159.74 | 157.37 | 157.37 | 163.59 | 163.59 | 165.96 | 165.96 | 163.05 | 163.05 | 161.01 | 161.01 | 166.51 | 166.51 | 169.11
| 34600 | Abonos y plaguicidas | 100 | 102.45 | 103.79 | 107.53 | 107.41 | 105.72 | 108.75 | 110.88 | 116.2 | 119.22 | 120.25 | 123.66 | 128.32 | 129.33 | 127.84 | 124.55 | 123.38 | 122.14 | 120.98 | 119.53 | 118.89 | 118.1 | 118.23 | 119.8 | 119.23 | 119.57 | 119.69 | 121.49 | 120.53 | 120.93 | 121.3 | 121.23 | 120.39 | 120.19 | 120.75 | 122.45 | 122.35 | 121.68 | 121.86 | 122.84 | 122.38 | 124.27 | 121.98 | 122.27 | 124.45 | 125.18 | 126.18 | 126.69 | 126.85 | 126.33 | 126.24 | 125.76 | 126.22 | 128.78 | 127.36 | 127.15 | 129.31 | 129.69 | 130.82 | 131.47 | 130.17 | 130.73 | 130.61 | 133.66 | 135.15 | 134.66 | 133 | 130.4 | 129.04 | 128.48 | 128.65 | 126.44 | 126.4 | 126.56 | 126.56 | 128.37 | 128.37 | 131.11 | 131.11 | 131.52 | 131.52 | 133.72 | 133.72 | 134.96 | 134.96 | 137.93 | 137.93 | 142.71 | 142.71 | 150.54 | 150.54 | 152.97 | 152.97 | 154.94 | 155.12 | 158.86
| 34660 | Insecticidas, fungicidas, herbicidas y desinfectantes | 100 | 101.16 | 100.93 | 102.13 | 101.38 | 101.47 | 102.1 | 103.22 | 105.38 | 107.4 | 105.95 | 107.43 | 109.38 | 109.95 | 110.26 | 110.17 | 109.75 | 109.92 | 109.54 | 109.07 | 108.68 | 108.39 | 108.75 | 109.78 | 108.93 | 108.67 | 107.68 | 108.58 | 108.06 | 108.44 | 108.15 | 108.79 | 108.32 | 108.36 | 108.65 | 108.84 | 108.82 | 108.23 | 107.85 | 107.95 | 107.61 | 106.91 | 107.92 | 107.54 | 107.99 | 108.5 | 109.15 | 109.6 | 110.54 | 110.3 | 109.58 | 109.11 | 109.2 | 110.72 | 110.88 | 110.62 | 111.68 | 111.77 | 111.43 | 111.7 | 112.02 | 111.74 | 112.8 | 114.6 | 113.71 | 112.98 | 111.81 | 118.83 | 119.51 | 119.85 | 119.66 | 119.42 | 118.56 | 119.52 | 119.52 | 120.03 | 120.03 | 120.94 | 120.94 | 121.16 | 121.16 | 121.72 | 121.72 | 126.47 | 126.47 | 126.99 | 126.99 | 127.6 | 127.6 | 127.15 | 127.15 | 127.58 | 127.58 | 127.56 | 127.61 | 127.63
| 34700 | Plásticos en formas primarias | 100 | 101.31 | 100.79 | 103.44 | 102.61 | 101.65 | 102.9 | 106.04 | 111.25 | 114.56 | 114 | 114.26 | 118.64 | 118.68 | 119.24 | 115.61 | 112.92 | 113.36 | 111.76 | 111.52 | 111.28 | 110.48 | 110.79 | 113.23 | 111.75 | 110.78 | 110.28 | 111.47 | 110.04 | 110.83 | 111.2 | 112.77 | 110.88 | 109.54 | 109.98 | 111.9 | 111.96 | 110.01 | 111.27 | 111 | 111.4 | 112.61 | 113.95 | 114.2 | 116.42 | 118.79 | 119.45 | 121.19 | 122.89 | 122.01 | 120.99 | 119.84 | 120.05 | 122.11 | 122.14 | 121.54 | 124.56 | 123.93 | 124.2 | 122.8 | 121.19 | 119.92 | 120.82 | 129.06 | 132.53 | 130.18 | 127.1 | 126.48 | 129.3 | 130.3 | 134.53 | 134.25 | 130.37 | 130.03 | 130.03 | 131.09 | 131.09 | 135 | 135 | 138.2 | 138.2 | 146.38 | 146.38 | 149.42 | 149.42 | 152.93 | 152.93 | 154.73 | 154.73 | 154.69 | 154.69 | 155.57 | 155.57 | 159.89 | 160.58 | 165.44
| 34790 | Otros plásticos en formas primarias; resinas de intercambio iónico | 100 | 101.46 | 100.14 | 99.88 | 98.3 | 98.76 | 99.64 | 100.81 | 103.15 | 104.6 | 104.9 | 104.98 | 107.39 | 108.19 | 110.21 | 109.79 | 109.46 | 108.74 | 109.42 | 108.24 | 107.29 | 108.04 | 109.28 | 110.64 | 109.92 | 108.8 | 107.32 | 108.32 | 108.22 | 107.98 | 108.16 | 103.39 | 106.24 | 107.27 | 108.62 | 113.73 | 112.99 | 110.06 | 118.73 | 119.32 | 114.13 | 115.07 | 113.43 | 114.87 | 116.54 | 117.76 | 119.06 | 120.87 | 120.13 | 118.64 | 122.31 | 109.07 | 105.96 | 108.46 | 109.67 | 109.34 | 107.78 | 108.95 | 110.84 | 110.47 | 106.69 | 102.66 | 104.16 | 110.56 | 109.57 | 108.21 | 102.42 | 102.18 | 107.01 | 110.26 | 112.45 | 110.19 | 107.17 | 107.26 | 107.26 | 110.9 | 110.9 | 127.19 | 127.2 | 123.87 | 123.87 | 121.54 | 121.54 | 123.36 | 123.36 | 130.32 | 130.32 | 137.68 | 137.68 | 139.93 | 139.93 | 140.33 | 140.33 | 142.3 | 142.34 | 143.49
| 34800 | Caucho sintético y facticio derivado del petróleo, mezclas de estos cauchos con caucho natural y gomas naturales | 100 | 100.02 | 100.07 | 106.27 | 99.89 | 101.37 | 104.2 | 107.83 | 116.89 | 117.76 | 115.21 | 114.84 | 120.02 | 119.88 | 121.44 | 116.72 | 111.87 | 112.55 | 114.96 | 115.77 | 118.53 | 117.48 | 116.45 | 120.71 | 118.88 | 116.73 | 115.49 | 117.75 | 115.34 | 119.94 | 120.79 | 124.58 | 122.67 | 119.89 | 119.97 | 122.61 | 121.99 | 118.77 | 118.46 | 116.67 | 114.23 | 116.13 | 116.42 | 115.8 | 117.23 | 120.29 | 120.54 | 125.78 | 126.06 | 124.09 | 122.98 | 122.54 | 120.62 | 125.24 | 123.85 | 122.85 | 128.61 | 129.83 | 130.18 | 128.34 | 127.57 | 125.45 | 127.83 | 135.76 | 136.99 | 138.07 | 121.49 | 120.88 | 123.74 | 123.04 | 127.42 | 124.75 | 120.74 | 123.76 | 123.76 | 128.67 | 128.67 | 131.95 | 131.95 | 140.14 | 140.14 | 142.76 | 142.76 | 141.28 | 141.28 | 154.51 | 154.51 | 156.24 | 156.24 | 149.19 | 149.19 | 151.14 | 151.14 | 155.53 | 155.05 | 154.65
| 35110 | Pinturas, barnices y productos relacionados | 100 | 101.07 | 101.93 | 102.9 | 103.25 | 102.97 | 103.55 | 104.4 | 106.81 | 109.66 | 110.74 | 111.15 | 112.42 | 113.62 | 114.68 | 115.08 | 114.27 | 114.8 | 115.31 | 115.11 | 115.42 | 115.04 | 114.96 | 116.62 | 116.26 | 115.8 | 116.07 | 116.94 | 116.63 | 117.14 | 117.67 | 118.72 | 118.33 | 117.89 | 118.47 | 119.18 | 119.19 | 118.94 | 119.11 | 120.2 | 119.63 | 120.14 | 120.67 | 120.71 | 121.5 | 122.95 | 122.85 | 124.13 | 124.65 | 124.49 | 124.79 | 125.29 | 125.78 | 126.74 | 127.41 | 126.83 | 128.43 | 128.33 | 129.15 | 129.07 | 129.3 | 128.92 | 130.45 | 134.74 | 135.65 | 136.08 | 135.39 | 135.85 | 137.27 | 136.92 | 137.59 | 136.95 | 135.36 | 136.06 | 136.06 | 137.17 | 137.17 | 138.88 | 138.88 | 139.68 | 139.68 | 141.38 | 141.38 | 141.38 | 141.38 | 146.05 | 146.05 | 147.52 | 147.52 | 150.42 | 150.42 | 153.97 | 153.97 | 156.99 | 157.25 | 158.22
| 35130 | Tintas de impresión | 100 | 100.39 | 103.13 | 106.83 | 105.83 | 104.92 | 107.69 | 113.97 | 121.26 | 123.67 | 120.73 | 119.45 | 125.82 | 126.34 | 129.91 | 126.92 | 122.97 | 122.58 | 122.45 | 120.96 | 121.68 | 121.38 | 121.29 | 125.09 | 122.08 | 120.95 | 119.76 | 121.41 | 119.87 | 122.94 | 124.26 | 127.55 | 126.8 | 120.44 | 117.25 | 116.6 | 113.55 | 112 | 111.41 | 111.19 | 108.32 | 108.62 | 108.76 | 108.73 | 109.55 | 110.33 | 110.32 | 112.28 | 112.64 | 111.9 | 110.89 | 110.89 | 111.18 | 113.84 | 113.37 | 112.05 | 112.44 | 109.98 | 110.83 | 110.31 | 110.24 | 108.73 | 109.54 | 117.29 | 118.77 | 116.9 | 115.19 | 115.19 | 118.84 | 117.97 | 119.44 | 116.78 | 113.99 | 114.5 | 114.5 | 115.51 | 115.51 | 115.86 | 115.86 | 116.64 | 116.64 | 119.83 | 119.83 | 118.64 | 118.64 | 122.24 | 122.24 | 122.88 | 122.88 | 121.83 | 121.83 | 120.44 | 120.44 | 121.21 | 121.75 | 122.35
| 35220 | Lisina y sus esteres y sales; ácido glutámico y sus sales; sales de amonios cuaternarios e hidróxidos; lecitina y | 100 | 102.39 | 103.1 | 110.28 | 107.08 | 103.76 | 108.94 | 116.38 | 128.79 | 130.86 | 125.15 | 126.86 | 133.63 | 135.06 | 145.35 | 143.77 | 138.08 | 135.38 | 136.67 | 137.37 | 136.75 | 139.27 | 136.57 | 143.15 | 137.98 | 134.56 | 130.84 | 136.58 | 132.65 | 135.15 | 135.49 | 135.5 | 134.03 | 135.6 | 136.62 | 137.72 | 137.9 | 133.36 | 136.21 | 136.24 | 133.7 | 136.16 | 136.79 | 136.62 | 143.21 | 145.75 | 146.9 | 150.36 | 149.89 | 149.21 | 148.62 | 149.42 | 150.99 | 154.93 | 152.39 | 150.24 | 157.56 | 157.8 | 159.6 | 157.32 | 156.37 | 153.34 | 156.86 | 172.06 | 172.7 | 174.69 | 185.25 | 188.54 | 199.28 | 194.04 | 198.21 | 197.23 | 194.37 | 193.92 | 193.92 | 196.9 | 196.9 | 199.29 | 199.29 | 201.28 | 201.28 | 203.96 | 203.96 | 204.31 | 204.31 | 208.18 | 208.18 | 210.57 | 210.57 | 210.75 | 210.75 | 210.75 | 210.75 | 218.16 | 217.44 | 221.14
| 35230 | Lactonas n.c.p., compuestos heterocíclicos que sólo contengan heteroátomos de nitrógeno, con un anillo de | 100 | 102.39 | 103.21 | 110.54 | 106.8 | 105.47 | 110.48 | 118.13 | 130.73 | 132.88 | 127.03 | 129.58 | 140.5 | 142 | 145.18 | 136 | 129.67 | 129.22 | 129.53 | 128.16 | 128.22 | 126.32 | 126.85 | 134.19 | 130.15 | 127.38 | 124.56 | 127.62 | 124.07 | 126.47 | 127.57 | 131.5 | 128.61 | 126.15 | 126.15 | 128.63 | 127.7 | 122.47 | 122.1 | 121.77 | 118.08 | 122.11 | 123.39 | 123.18 | 126.1 | 129.68 | 131.25 | 136.43 | 137.07 | 134.98 | 133.08 | 133.42 | 134.71 | 141.08 | 139 | 136.77 | 145.68 | 145 | 147.05 | 145.63 | 144.85 | 141.41 | 145.49 | 165.05 | 170.18 | 164.92 | 157.65 | 156.11 | 161.71 | 160.08 | 163.63 | 157.12 | 148.12 | 149.18 | 149.18 | 151.65 | 151.65 | 154.16 | 154.16 | 155.77 | 155.77 | 159.74 | 159.74 | 157.37 | 157.37 | 163.59 | 163.59 | 165.96 | 165.96 | 163.05 | 163.05 | 161.01 | 161.01 | 166.51 | 166.51 | 169.11
| 35250 | Provitaminas, vitaminas y hormonas; glicósidos y alcaloides vegetales y sus sales, éteres, esteres y otros derivados; | 100 | 100.01 | 100.02 | 105.07 | 105.07 | 103.68 | 108.01 | 106.62 | 119.4 | 121.33 | 118.05 | 117.53 | 123.82 | 127.79 | 125.86 | 117.05 | 113.82 | 112.33 | 113.59 | 111.96 | 108.82 | 107 | 107.3 | 109.63 | 105.63 | 102.78 | 100.28 | 103.1 | 101.52 | 102.34 | 101.73 | 107.6 | 104.82 | 103.36 | 105.83 | 110.01 | 115.93 | 115.08 | 112.35 | 110.87 | 108.14 | 103.84 | 93.14 | 89.78 | 78.82 | 78.25 | 76.97 | 74.87 | 73.59 | 72.88 | 72.59 | 71.48 | 70.96 | 71.81 | 71.23 | 70.12 | 73.07 | 73.1 | 72.98 | 71.07 | 70.08 | 68.81 | 69.72 | 75.46 | 76.7 | 76.24 | 74.97 | 74.51 | 73.11 | 72.39 | 73.26 | 69.25 | 65.91 | 65.02 | 65.02 | 65.9 | 65.9 | 69.43 | 69.43 | 70.82 | 70.82 | 71.63 | 71.63 | 72.33 | 72.33 | 74.81 | 74.81 | 75.88 | 75.88 | 74.3 | 74.3 | 73.99 | 73.99 | 77.78 | 77.69 | 80.81
| 35260 | Medicamentos para uso terapéutico o profiláctico | 100 | 97.84 | 98.22 | 99.09 | 99.42 | 99.71 | 99.74 | 100.04 | 100.25 | 100.37 | 100.86 | 101.12 | 101.33 | 102.26 | 103.87 | 104.08 | 105.22 | 105.4 | 106.13 | 106.4 | 106.92 | 107.12 | 107.24 | 107.58 | 107.55 | 109.16 | 110.61 | 111.05 | 111.34 | 111.47 | 112.02 | 112.12 | 112.19 | 112.21 | 112.37 | 112.55 | 112.57 | 113.44 | 114.28 | 115.34 | 115.85 | 115.99 | 116.05 | 116.26 | 116.39 | 116.52 | 116.66 | 116.8 | 116.9 | 115.67 | 113.28 | 113.37 | 113.45 | 114.07 | 114.09 | 114.12 | 114.42 | 114.63 | 114.71 | 114.73 | 114.76 | 115.89 | 116.45 | 117.08 | 117.42 | 117.55 | 118.87 | 118.87 | 119.26 | 119.34 | 119.55 | 119.4 | 119.2 | 120.51 | 120.51 | 121.52 | 121.52 | 122.44 | 122.44 | 122.48 | 122.48 | 122.86 | 122.86 | 122.25 | 122.25 | 122.43 | 122.43 | 122.65 | 122.65 | 122.71 | 122.71 | 122.88 | 122.88 | 123.05 | 123.08 | 123.15
| 35270 | Otros productos farmacéuticos para uso medicinal, de origen animal o humano | 100 | 100.01 | 102.09 | 103.71 | 104.02 | 103.44 | 104.35 | 104.74 | 109.15 | 109.31 | 108.9 | 106.62 | 107.53 | 106.62 | 107.09 | 105.9 | 105.48 | 105.1 | 104.86 | 104.27 | 104.31 | 105 | 105.18 | 105.43 | 105.26 | 105.12 | 106.61 | 106.61 | 106.51 | 107.28 | 107.33 | 107.55 | 107.17 | 107 | 107.12 | 107.35 | 107.22 | 106.58 | 106.93 | 109.76 | 110.79 | 110.74 | 111.22 | 111.13 | 111.5 | 111.76 | 111.83 | 112.19 | 112.45 | 112.09 | 114.21 | 115.35 | 115.44 | 115.89 | 115.75 | 115.54 | 116.15 | 116.15 | 116.17 | 116.08 | 116.03 | 115 | 115.39 | 117.96 | 118.34 | 117.68 | 114.49 | 114.39 | 114.12 | 113.95 | 114.11 | 114.01 | 113.45 | 113.45 | 113.45 | 114.85 | 114.85 | 115.17 | 115.17 | 115.17 | 115.17 | 115.18 | 115.18 | 115.04 | 115.04 | 117.51 | 117.51 | 117.51 | 117.51 | 117.85 | 117.85 | 117.85 | 117.85 | 118.18 | 118.18 | 120.77
| 35291 | Artículos farmacéuticos para uso medico o quirúrgico (catguts y adhesivos estériles, preparaciones en forma de | 100 | 102.39 | 103.21 | 110.54 | 106.8 | 105.47 | 110.48 | 118.13 | 130.73 | 132.88 | 127.03 | 129.58 | 140.5 | 142 | 145.18 | 136 | 129.67 | 129.22 | 129.53 | 128.16 | 128.22 | 126.32 | 126.85 | 134.19 | 130.15 | 127.38 | 124.56 | 127.62 | 124.07 | 126.47 | 127.57 | 131.5 | 128.61 | 126.15 | 126.15 | 128.63 | 127.7 | 122.47 | 122.1 | 121.77 | 118.08 | 122.11 | 123.39 | 123.18 | 126.1 | 129.68 | 131.25 | 136.43 | 137.07 | 134.98 | 133.08 | 133.42 | 134.71 | 141.08 | 139 | 136.77 | 145.68 | 145 | 147.05 | 145.63 | 144.85 | 141.41 | 145.49 | 165.05 | 170.18 | 164.92 | 157.65 | 156.11 | 161.71 | 160.08 | 163.63 | 157.12 | 148.12 | 149.18 | 149.18 | 151.65 | 151.65 | 154.16 | 154.16 | 155.77 | 155.77 | 159.74 | 159.74 | 157.37 | 157.37 | 163.59 | 163.59 | 165.96 | 165.96 | 163.05 | 163.05 | 161.01 | 161.01 | 166.51 | 166.51 | 169.11
| 35310 | Agentes orgánicos tensoactivos (excepto jabón) | 100 | 100 | 100 | 100 | 84.54 | 87.63 | 87.63 | 85.57 | 87.63 | 87.63 | 86.6 | 88.25 | 87.63 | 89.18 | 91.24 | 88 | 85.72 | 84.87 | 84.67 | 84.21 | 85.12 | 84.66 | 84.66 | 88.47 | 86.66 | 85.25 | 83.83 | 84.84 | 83.21 | 84.68 | 85.45 | 87.8 | 86.96 | 85.86 | 86.71 | 88.7 | 89.3 | 87.94 | 87.97 | 86.76 | 86.25 | 86.98 | 86.51 | 86.93 | 88.45 | 89.6 | 89.85 | 92.05 | 94.18 | 94.1 | 94.88 | 95.28 | 95.54 | 98.02 | 97.45 | 96.9 | 99.28 | 99.72 | 100.49 | 100.11 | 100.24 | 99.17 | 100.29 | 108.29 | 111.79 | 108.69 | 106.7 | 106.35 | 108.32 | 107.92 | 109.76 | 107.5 | 104.08 | 103.93 | 103.93 | 105.75 | 105.75 | 110.21 | 110.21 | 112.14 | 112.14 | 115.48 | 115.48 | 113.98 | 113.98 | 119.11 | 119.11 | 120.69 | 120.69 | 119.14 | 119.14 | 117.81 | 117.81 | 121.26 | 121.59 | 123.46
| 35320 | Jabón y detergentes, perfumes y preparados de tocador | 100 | 99.74 | 99.22 | 101.05 | 101.29 | 100.45 | 102.76 | 103.45 | 103.33 | 104.51 | 104.94 | 105.77 | 106.59 | 106.89 | 107.63 | 107.99 | 109.28 | 109.68 | 109.3 | 108.85 | 110.57 | 109.84 | 110.81 | 112.35 | 112.67 | 113.09 | 113.1 | 114.89 | 115.4 | 115.55 | 115.01 | 114.14 | 113.24 | 113.86 | 113.82 | 113.73 | 113.72 | 112.33 | 113.36 | 113.24 | 113.47 | 113.39 | 113.22 | 113.47 | 113.22 | 114.03 | 114.54 | 115.03 | 114.82 | 114.35 | 114.96 | 115.51 | 115.83 | 116.11 | 116.52 | 116.42 | 116.54 | 116.38 | 116.46 | 116.33 | 116.56 | 116.84 | 117.51 | 118.96 | 119.55 | 120.68 | 120.39 | 121.91 | 123.19 | 123.86 | 124.45 | 123.69 | 123.8 | 124.52 | 124.52 | 124.35 | 124.35 | 127.13 | 127.13 | 129.04 | 129.04 | 127.54 | 127.54 | 127.45 | 127.45 | 128.86 | 128.86 | 129.6 | 129.6 | 131.55 | 131.55 | 133.62 | 133.62 | 134.88 | 134.97 | 135.98
| 35323 | Perfumes y preparados de tocador, preparaciones para maquillaje, preparaciones para el cabello e higiene bucal y | 100 | 100.91 | 104.85 | 105.94 | 101.66 | 102.63 | 100.11 | 102.2 | 104.66 | 106.86 | 106.2 | 107.52 | 106.82 | 107.34 | 108.12 | 109 | 109.17 | 110.76 | 110.93 | 109.86 | 109.77 | 109.82 | 108.78 | 110.09 | 110.01 | 111.54 | 111.3 | 109.28 | 108.25 | 108.4 | 108.69 | 110.03 | 107.28 | 109.65 | 109.14 | 109.54 | 109.15 | 109.85 | 109.96 | 110.29 | 110.12 | 110.63 | 109.15 | 109.32 | 111.3 | 112.03 | 112.02 | 112.15 | 112.22 | 112.4 | 112.72 | 112.63 | 112.59 | 112.86 | 112.89 | 112.73 | 112.93 | 112.95 | 112.98 | 113.17 | 113.16 | 113.76 | 114.86 | 115.23 | 115.47 | 115.66 | 113.61 | 113.62 | 115.84 | 115.9 | 116.01 | 116.73 | 117.05 | 117.36 | 117.36 | 118.22 | 118.22 | 118.81 | 118.81 | 119.06 | 119.06 | 119.48 | 119.48 | 119.52 | 119.52 | 118.88 | 118.88 | 119.01 | 119.01 | 119.29 | 119.29 | 119.8 | 119.8 | 119.84 | 119.85 | 119.87
| 35410 | Aceites esenciales y sus concentrados y destilados acuosos y soluciones acuosas de aceites esenciales; | 100 | 100.57 | 97.3 | 100.03 | 99.75 | 98.64 | 100 | 102.14 | 106.02 | 106.46 | 105 | 105.35 | 108.42 | 108.99 | 109.92 | 107.29 | 105.88 | 105.41 | 106.01 | 105.68 | 105.67 | 105.15 | 104.97 | 106.85 | 105.68 | 104.88 | 104.01 | 105.88 | 104.81 | 106.58 | 106.91 | 108.07 | 107.03 | 106.67 | 107.15 | 107.96 | 107.75 | 106.35 | 105.39 | 105.2 | 103.62 | 104.98 | 107.43 | 105.2 | 106.16 | 107.68 | 107.54 | 109.11 | 109.51 | 108.78 | 108.57 | 108.56 | 109 | 111.84 | 111.27 | 110.77 | 113.87 | 113.41 | 114.01 | 113.67 | 112.85 | 112.03 | 113.15 | 120.39 | 121.57 | 120.97 | 119.92 | 120.05 | 121.87 | 119.7 | 118.51 | 116.94 | 114.03 | 111.69 | 111.69 | 112.31 | 112.31 | 113.57 | 113.57 | 115.35 | 115.35 | 116.97 | 116.97 | 115.72 | 115.72 | 117.37 | 117.37 | 118.08 | 118.08 | 116.92 | 116.92 | 117.73 | 117.73 | 118.94 | 119.2 | 120.3
| 35420 | Gelatina, peptonas y sus derivados; colas de origen animal; colas y demás adhesivos preparados; caseinatos y otros | 100 | 100.7 | 101.67 | 103.98 | 103.49 | 104 | 104.67 | 105.63 | 105.91 | 106.4 | 106.4 | 106.99 | 108.75 | 110.17 | 110.71 | 111.3 | 109.95 | 109.94 | 111.67 | 111.81 | 112.36 | 112.34 | 112.26 | 112.95 | 112.46 | 112.2 | 111.82 | 112.58 | 112.43 | 113.44 | 113.85 | 115.4 | 114.68 | 114.69 | 115.07 | 114.94 | 115.08 | 115.05 | 114.98 | 116.3 | 116.06 | 116.54 | 117.21 | 117.32 | 117.57 | 118.11 | 118.25 | 119.4 | 119.69 | 119.7 | 120.67 | 121.23 | 122.72 | 124.14 | 124.02 | 123.81 | 124.81 | 124.87 | 125.21 | 125.13 | 125.1 | 125.55 | 125.39 | 126.84 | 127.22 | 127.18 | 126.21 | 126.06 | 126.51 | 126.45 | 127.02 | 126.95 | 126.74 | 128.05 | 128.05 | 128.12 | 128.12 | 127.46 | 127.46 | 129.6 | 129.6 | 132.62 | 132.62 | 134.95 | 134.95 | 139.92 | 139.92 | 145.88 | 145.88 | 148.01 | 148.01 | 148.68 | 148.68 | 150.93 | 152.65 | 152.77
| 35430 | Preparados lubricantes y preparados del tipo utilizado para el tratamiento de materiales con grasas y aceites | 100 | 100.95 | 101.92 | 107.36 | 101.4 | 100.16 | 103.05 | 107.2 | 115.01 | 115.58 | 112.26 | 113.32 | 119.29 | 120.51 | 122.93 | 119.15 | 114.86 | 114.24 | 114.06 | 112.66 | 113.06 | 111.58 | 110.99 | 114.91 | 112.23 | 109.89 | 107.89 | 109.28 | 107.77 | 108.76 | 109.12 | 111.09 | 109.57 | 108.27 | 109.27 | 110.64 | 110.29 | 107.48 | 107.44 | 107.08 | 105.5 | 108.72 | 109.19 | 109.29 | 110.83 | 113.29 | 114.39 | 117.59 | 118.15 | 116.95 | 117.5 | 117.9 | 118.92 | 122.93 | 121.99 | 120.89 | 126.4 | 126.49 | 127.29 | 127.09 | 126.65 | 125.69 | 128.32 | 139.43 | 142.54 | 138.63 | 134.79 | 134.13 | 136.99 | 136.29 | 138.08 | 134.74 | 130.29 | 131.8 | 131.8 | 133.55 | 133.55 | 133.65 | 133.65 | 135.19 | 135.19 | 137.48 | 137.48 | 137.1 | 137.1 | 139.73 | 139.73 | 145.3 | 145.3 | 143.6 | 143.6 | 142.4 | 142.4 | 145.64 | 145.64 | 149.65
| 35442 | Preparados y cargas para extintores de incendios, granadas cargadas para la extinción de incendios; medios | 100 | 102.39 | 103.21 | 110.54 | 106.8 | 106.78 | 107.49 | 109.32 | 115 | 116.31 | 113.84 | 115.89 | 112.45 | 117.39 | 118.85 | 115.03 | 103.02 | 102.67 | 104.9 | 104.9 | 106.24 | 106.78 | 105.74 | 108.88 | 108.43 | 108.18 | 112.21 | 112.21 | 112.42 | 112.2 | 113.27 | 113.41 | 113.41 | 111.94 | 111.73 | 113.03 | 113.03 | 114.89 | 115.21 | 113.14 | 112.94 | 114.23 | 114.23 | 114.23 | 114.23 | 114.23 | 114.23 | 114.23 | 114.23 | 114.23 | 114.23 | 114.23 | 114.23 | 114.23 | 114.23 | 114.23 | 114.43 | 114.53 | 114.53 | 114.53 | 114.53 | 114.53 | 115.97 | 115.97 | 115.97 | 117.48 | 117.48 | 118.49 | 118.49 | 118.49 | 118.86 | 118.86 | 118.86 | 118.86 | 118.86 | 119.21 | 119.21 | 119.21 | 119.21 | 119.21 | 119.21 | 119.21 | 119.21 | 119.8 | 119.8 | 119.8 | 119.8 | 119.8 | 119.8 | 119.96 | 119.96 | 119.96 | 119.96 | 120.35 | 120.15 | 120.35
| 35450 | Explosivos preparados; mechas de seguridad; mechas detonantes; cebos de percusión o fulminantes | 100 | 100.56 | 108.33 | 110.83 | 109.94 | 109.63 | 110.81 | 112.63 | 115.61 | 116.12 | 114.73 | 115.34 | 117.92 | 118.28 | 126.13 | 123.96 | 122.46 | 122.36 | 122.43 | 122.11 | 122.12 | 121.67 | 121.8 | 123.53 | 122.58 | 121.92 | 124.72 | 125.45 | 124.61 | 125.18 | 125.44 | 126.37 | 125.68 | 125.1 | 125.1 | 125.69 | 125.47 | 124.23 | 124.14 | 121.68 | 120.81 | 121.76 | 122.06 | 122.02 | 122.71 | 123.56 | 123.93 | 125.15 | 125.31 | 124.81 | 124.36 | 124.44 | 124.75 | 133.79 | 133.3 | 132.77 | 134.88 | 134.72 | 135.2 | 134.87 | 134.69 | 133.87 | 141.11 | 146.48 | 147.72 | 146.45 | 144.69 | 144.32 | 145.67 | 145.28 | 146.14 | 144.57 | 142.39 | 142.65 | 142.65 | 145.46 | 145.46 | 146.07 | 146.07 | 146.46 | 146.46 | 147.42 | 147.42 | 146.85 | 146.85 | 148.35 | 148.35 | 148.92 | 148.92 | 148.22 | 148.22 | 147.72 | 147.72 | 149.05 | 149.05 | 149.68
| 35490 | Otros productos químicos n.c.p. | 100 | 105.02 | 106.38 | 108.25 | 109.89 | 107.58 | 109.07 | 112.82 | 118.55 | 121.72 | 121.65 | 121.95 | 125.14 | 129.39 | 130.41 | 128.91 | 125.1 | 124.93 | 124.96 | 124.24 | 121.44 | 121.89 | 122.03 | 124.12 | 125.16 | 124.5 | 122.99 | 122.25 | 121.54 | 120.28 | 120.72 | 121.81 | 122.39 | 121.43 | 121.43 | 122.8 | 123.58 | 121.6 | 120.12 | 120.54 | 119.44 | 118.85 | 120.36 | 120.59 | 121.03 | 122.45 | 122.87 | 124.92 | 126 | 125.28 | 125.5 | 125.47 | 125.96 | 129.89 | 130.54 | 130.05 | 132.1 | 132.92 | 135.02 | 134.44 | 135.05 | 135.28 | 137.24 | 146.86 | 150.02 | 148.95 | 145.18 | 143.54 | 146.27 | 148.08 | 150.7 | 149 | 145.06 | 149.01 | 149.01 | 152.43 | 152.43 | 153.59 | 153.59 | 157.88 | 157.88 | 160.67 | 160.67 | 161.09 | 161.09 | 163.65 | 163.65 | 166.61 | 166.61 | 168.73 | 168.73 | 167.68 | 167.68 | 171.21 | 171.72 | 177.71
| 35500 | Fibras textiles manufacturadas | 100 | 101.74 | 106.06 | 111.87 | 109.79 | 108.53 | 110.39 | 112.81 | 117.84 | 119.15 | 115.97 | 116.89 | 122.08 | 122.48 | 123.35 | 117.54 | 112.25 | 111.11 | 111.14 | 111.25 | 111.2 | 110.13 | 110.36 | 114.42 | 111.31 | 109.71 | 106.83 | 104.9 | 102.68 | 104.54 | 105.86 | 108.32 | 106.97 | 108.29 | 110.01 | 111.15 | 110.14 | 106.95 | 106.93 | 107.7 | 105.09 | 107.67 | 108.98 | 108.2 | 110.07 | 115.41 | 119.14 | 122.83 | 123.29 | 122.49 | 121.06 | 121.7 | 122.57 | 127.28 | 125.94 | 124.16 | 131.68 | 131.25 | 132.59 | 129.34 | 129.15 | 126.24 | 128.84 | 142.38 | 145.66 | 142.45 | 137.79 | 136.58 | 139.71 | 138.73 | 139.36 | 135.91 | 131.23 | 131.85 | 131.85 | 133.3 | 133.3 | 134.52 | 134.52 | 138.54 | 138.54 | 141.65 | 141.65 | 142.91 | 142.91 | 150.7 | 150.7 | 152.74 | 152.74 | 151.08 | 151.08 | 150.02 | 150.02 | 154.18 | 155.36 | 158.26
| 36100 | Llantas de caucho y neumáticos (cámaras de aire) | 100 | 102.51 | 103.01 | 104.99 | 105.98 | 105.1 | 106.14 | 107.25 | 108.28 | 111.29 | 110.64 | 111.18 | 112.65 | 114.96 | 117.89 | 117.97 | 117.24 | 117.18 | 117.22 | 117.04 | 117.05 | 116.86 | 116.73 | 117.57 | 117.01 | 117.49 | 118.75 | 118.98 | 118.85 | 119.14 | 119.37 | 119.51 | 121.38 | 121.16 | 121.61 | 120.39 | 120.32 | 122.24 | 123.9 | 124.1 | 123.95 | 125.12 | 125.24 | 125.41 | 125.45 | 126.2 | 126.32 | 125.94 | 125.53 | 128.8 | 128.18 | 128.27 | 129.49 | 131.28 | 131.3 | 130.78 | 133.12 | 133.27 | 135.43 | 134.51 | 133.6 | 134.36 | 134.77 | 136.74 | 137.92 | 141.3 | 140.73 | 139.05 | 139.22 | 139.39 | 139.68 | 139.26 | 138.96 | 139.99 | 139.99 | 142.07 | 142.07 | 142.05 | 142.05 | 143.54 | 143.54 | 144.61 | 144.61 | 145.01 | 145.01 | 146.45 | 146.45 | 149.77 | 149.77 | 150.63 | 150.63 | 152.04 | 152.04 | 152.72 | 152.72 | 154.31
| 36200 | Otros productos de caucho | 100 | 101.41 | 101.48 | 103.27 | 101.47 | 100.77 | 102.19 | 103.91 | 107.43 | 108.36 | 106.9 | 107.56 | 110.69 | 110.72 | 111.98 | 109.79 | 108.2 | 108.29 | 108.58 | 108.08 | 108.2 | 107.49 | 107.53 | 109.47 | 108.33 | 108.11 | 108.06 | 109.74 | 108.44 | 109.48 | 109.73 | 111.67 | 110.75 | 110.25 | 110.63 | 111.58 | 111.11 | 110.26 | 110.44 | 110.4 | 109.6 | 111.28 | 111.71 | 111.87 | 112.93 | 114.39 | 114.8 | 116.95 | 117.34 | 116.85 | 116.93 | 117.11 | 117.74 | 119.86 | 119.21 | 118.26 | 120.5 | 121.34 | 121.43 | 121.04 | 121.12 | 120.23 | 121.71 | 127.39 | 128.81 | 127.36 | 125.62 | 125.38 | 127.69 | 127.24 | 128.77 | 127.98 | 125.54 | 127.38 | 127.38 | 128.76 | 128.76 | 129.9 | 129.9 | 132.3 | 132.3 | 134.66 | 134.66 | 134.82 | 134.82 | 136.89 | 136.89 | 138.09 | 138.09 | 136.75 | 136.75 | 137.17 | 137.17 | 139.52 | 139.62 | 139.62
| 36300 | Semimanufacturas de plástico | 100 | 102.26 | 102.8 | 104.32 | 104.08 | 104.87 | 105.66 | 106.87 | 108.75 | 110.86 | 111.48 | 112.76 | 114.02 | 116.24 | 117.18 | 116.82 | 116.48 | 116.03 | 115.99 | 115.12 | 115.34 | 114.75 | 115.19 | 116.68 | 115.84 | 117.16 | 117.24 | 118.39 | 117.49 | 118.33 | 118.35 | 119.36 | 118.96 | 118.52 | 117 | 117.35 | 117.13 | 117.32 | 117.76 | 117.93 | 116.94 | 117.77 | 117.56 | 117.91 | 118.52 | 119.06 | 119.36 | 121.64 | 121.76 | 121.92 | 122.39 | 122.65 | 122.8 | 123.86 | 123.57 | 122.53 | 123.88 | 124.49 | 124.73 | 125.29 | 125.38 | 125.36 | 126.06 | 129.23 | 129.95 | 130.81 | 130.35 | 129.58 | 130.58 | 130.43 | 131.43 | 130.55 | 129.37 | 130.17 | 130.17 | 133.87 | 133.87 | 135.51 | 135.51 | 138.44 | 138.44 | 141.79 | 141.79 | 143.05 | 143.05 | 148.76 | 148.76 | 149.99 | 149.99 | 150.57 | 150.57 | 152.1 | 152.1 | 154.29 | 154.42 | 156.3
| 36410 | Sacos y bolsa de plástico | 100 | 100.22 | 101.19 | 101.54 | 101.99 | 101.69 | 102.05 | 101.6 | 102.77 | 103.98 | 103.77 | 103.99 | 104.36 | 104.73 | 105.57 | 106.49 | 105.97 | 105.92 | 106.04 | 105.97 | 106.32 | 106.19 | 106.39 | 106.8 | 106.95 | 106.99 | 107.05 | 107.32 | 107.14 | 107.3 | 107.13 | 107.88 | 107.41 | 107.35 | 107.04 | 108.03 | 107.46 | 108.03 | 107.72 | 107.38 | 107.64 | 107.67 | 108.21 | 108.24 | 108.86 | 109.11 | 109.54 | 109.72 | 109.94 | 110.37 | 110.2 | 110.21 | 110.59 | 110.34 | 110.14 | 110.44 | 110.62 | 110.37 | 111.05 | 111.28 | 111.5 | 111.49 | 112.03 | 112.93 | 113.12 | 113.78 | 113.72 | 113.98 | 113.77 | 114.18 | 114.42 | 114.41 | 114.71 | 115.44 | 115.44 | 116.79 | 116.79 | 118 | 118.07 | 120.54 | 120.54 | 123 | 123 | 124.18 | 124.18 | 125.53 | 125.53 | 126.11 | 126.11 | 127.47 | 127.47 | 129.17 | 129.17 | 129.67 | 130.35 | 130.99
| 36490 | Otros artículos de plástico para el empaque y transporte de mercancías; tapones, tapas, cápsulas y otros | 100 | 100.63 | 101.35 | 101.55 | 101.65 | 103.22 | 104.44 | 105.32 | 106.3 | 107.3 | 107.44 | 108.97 | 110.1 | 110.67 | 111.09 | 110.59 | 110.66 | 110.86 | 111.25 | 111.03 | 111.25 | 111.13 | 110.96 | 111.43 | 111.54 | 111.46 | 111.18 | 111.8 | 111.84 | 111.91 | 111.74 | 112.4 | 111.81 | 111.86 | 112.17 | 112.21 | 112.11 | 112.04 | 112.25 | 112.7 | 112.42 | 113.25 | 113.22 | 113.59 | 114.02 | 114.88 | 115.5 | 116.15 | 116.12 | 116.33 | 116.29 | 116.5 | 116.68 | 117.2 | 116.76 | 116.88 | 117.44 | 117.76 | 118.43 | 118.38 | 118.89 | 118.35 | 119 | 120.67 | 121.55 | 122.81 | 120.63 | 120.55 | 121.04 | 121.5 | 121.79 | 121.06 | 120.61 | 121.13 | 121.13 | 122.03 | 122.03 | 125.71 | 125.71 | 126.71 | 126.71 | 128.95 | 128.95 | 132.17 | 132.17 | 133.87 | 133.87 | 134.37 | 134.37 | 138.32 | 138.32 | 138.86 | 138.86 | 139.72 | 140.44 | 140.99
| 36920 | Planchas, láminas, películas, cintas, tiras y otras formas planas adhesivas en materiales plásticos | 100 | 100.49 | 103.47 | 105.92 | 105.21 | 104.34 | 105.99 | 106.53 | 108.87 | 112.48 | 110.25 | 113.61 | 115.62 | 115.56 | 116.59 | 116.75 | 115.74 | 114.99 | 112.07 | 111.87 | 111.33 | 111.17 | 111.25 | 112.31 | 111.74 | 116.83 | 117.09 | 117.57 | 117.02 | 116.82 | 117.19 | 118.88 | 118.44 | 118.06 | 118.31 | 117.73 | 117.58 | 116.77 | 116.71 | 117.14 | 116.49 | 117.02 | 117.73 | 117.69 | 118.85 | 119.37 | 119.65 | 120.67 | 120.81 | 121.16 | 121.08 | 121.12 | 121.45 | 122.51 | 121.51 | 121.26 | 123.89 | 123.7 | 125.21 | 124.81 | 124.58 | 123.6 | 124.19 | 129.75 | 131.1 | 129.75 | 127.84 | 127.42 | 129.38 | 128.95 | 129.9 | 128.18 | 126.94 | 127.09 | 127.09 | 127.23 | 127.23 | 127.58 | 127.58 | 127.8 | 127.8 | 128.34 | 128.34 | 128.02 | 128.02 | 128.02 | 128.02 | 128.91 | 128.91 | 128.03 | 128.03 | 127.4 | 127.4 | 129.82 | 129.09 | 129.87
| 36940 | Servicios de mesa, utensilios de cocina y otros artículos de uso doméstico y de tocador, de materiales plásticos | 100 | 100.1 | 100.05 | 100.31 | 100.46 | 100.54 | 100.89 | 100.93 | 102.19 | 102.18 | 102.42 | 103 | 102.69 | 102.75 | 102.78 | 104.18 | 104.41 | 105.33 | 104.79 | 104.29 | 103.91 | 103.94 | 103.93 | 103.87 | 103.84 | 103.97 | 103.92 | 104.01 | 104.43 | 104.57 | 104.64 | 104.63 | 104.77 | 104.64 | 104.75 | 104.46 | 104.3 | 104.44 | 104.78 | 105.78 | 105.71 | 106.39 | 106.76 | 107.07 | 107.14 | 107.72 | 108.27 | 108.78 | 108.94 | 109.07 | 109.25 | 109.15 | 109.55 | 109.89 | 109.96 | 109.84 | 109.82 | 108.37 | 109.78 | 109 | 111.09 | 111.04 | 110.79 | 111.08 | 111.08 | 111.44 | 112.04 | 111.68 | 111.69 | 111.91 | 111.43 | 111.58 | 111.67 | 112.25 | 112.25 | 112.76 | 112.76 | 113.67 | 113.67 | 114.29 | 114.29 | 114.38 | 114.38 | 115.78 | 115.78 | 118.95 | 118.95 | 119.01 | 119.01 | 119.19 | 119.19 | 119.77 | 119.77 | 120.16 | 120.15 | 120.6
| 36950 | Artículos para construcción de materiales plásticos n.c.p., incluso reforzados con fibra de vidrio | 100 | 100.99 | 101.33 | 102.98 | 104.3 | 104.97 | 107.13 | 108.13 | 109.89 | 111.25 | 110.8 | 112.73 | 113.68 | 113.8 | 115.63 | 115.39 | 115.63 | 116.12 | 116.53 | 116.33 | 116.48 | 116.81 | 116.57 | 117.37 | 117.01 | 117.44 | 116.96 | 117 | 117.05 | 117.29 | 117.54 | 116.27 | 115.96 | 115.94 | 117.52 | 117.98 | 117.77 | 117.74 | 118.88 | 118.86 | 119.45 | 120.25 | 120.28 | 121.12 | 122.05 | 122.73 | 122.88 | 124.14 | 124.38 | 124.66 | 125.3 | 124.87 | 124.81 | 125.98 | 126.36 | 126.59 | 128.39 | 127.78 | 127.92 | 129.97 | 129.09 | 131.87 | 136.09 | 139.28 | 139.92 | 139.97 | 140.11 | 140.91 | 142.01 | 142.16 | 142.82 | 142 | 142.57 | 142.69 | 142.69 | 147.28 | 147.28 | 148.47 | 148.47 | 155.9 | 155.9 | 159.09 | 159.09 | 160.51 | 160.51 | 165.01 | 165.01 | 165.41 | 165.41 | 166.37 | 166.37 | 170.4 | 170.4 | 172.26 | 172.26 | 174.26
| 36971 | Cascos de seguridad | 100 | 102.39 | 103.21 | 110.54 | 106.8 | 105.47 | 110.48 | 118.13 | 130.73 | 132.88 | 127.03 | 129.58 | 140.5 | 142 | 145.18 | 136 | 129.67 | 129.22 | 129.53 | 128.16 | 128.22 | 126.32 | 126.85 | 134.19 | 130.15 | 127.38 | 124.56 | 127.62 | 124.07 | 126.47 | 127.57 | 131.5 | 128.61 | 126.15 | 126.15 | 128.63 | 127.7 | 122.47 | 122.1 | 121.77 | 118.08 | 122.11 | 123.39 | 123.18 | 126.1 | 129.68 | 131.25 | 136.43 | 137.07 | 134.98 | 133.08 | 133.42 | 134.71 | 141.08 | 139 | 136.77 | 145.68 | 145 | 147.05 | 145.63 | 144.85 | 141.41 | 145.49 | 165.05 | 170.18 | 164.92 | 157.65 | 156.11 | 161.71 | 160.08 | 163.63 | 157.12 | 148.12 | 149.18 | 149.18 | 151.65 | 151.65 | 154.16 | 154.16 | 155.77 | 155.77 | 159.74 | 159.74 | 157.37 | 157.37 | 163.59 | 163.59 | 165.96 | 165.96 | 163.05 | 163.05 | 161.01 | 161.01 | 166.51 | 166.51 | 169.11
| 36990 | Artículos de materiales plásticos n.c.p. | 100 | 101.6 | 102.99 | 104.46 | 104.19 | 104.79 | 105.52 | 106.95 | 109.1 | 111.83 | 111.56 | 111.53 | 112.7 | 113.41 | 115.31 | 115 | 114.58 | 115.48 | 115.34 | 115.16 | 115.06 | 114.71 | 114.77 | 116.23 | 116.19 | 118.08 | 117.71 | 117.52 | 116.99 | 117.46 | 117.22 | 118.71 | 118.5 | 117.51 | 118.22 | 118.95 | 119 | 120.16 | 121.02 | 121.57 | 121.47 | 122.13 | 122.77 | 122.99 | 123.59 | 124.47 | 124.3 | 125.12 | 125.04 | 125.45 | 125.74 | 126.25 | 126.56 | 127.92 | 127.49 | 126.87 | 129.05 | 129.33 | 129.09 | 129.1 | 129.2 | 129.85 | 130.29 | 134 | 134.86 | 135.14 | 134.78 | 135.05 | 135.67 | 135.61 | 136.07 | 135.63 | 134.99 | 136.1 | 136.1 | 136.55 | 136.55 | 136.91 | 136.91 | 137.06 | 137.06 | 137.59 | 137.59 | 137.51 | 137.51 | 139.07 | 139.07 | 140.16 | 140.16 | 140.28 | 140.28 | 140.68 | 140.68 | 141.51 | 141.33 | 141.51
| 37110 | Vidrio no trabajado, vidrio plano y vidrio prensado o moldeado para construcción; espejos de vidrio | 100 | 108.63 | 108.84 | 109.56 | 109.21 | 109.33 | 109.81 | 110.51 | 111.59 | 111.76 | 114.52 | 114.74 | 115.63 | 115.41 | 120.61 | 119.98 | 118.77 | 118.74 | 118.76 | 118.67 | 118.68 | 118.55 | 118.62 | 119.59 | 119.33 | 119.05 | 118.76 | 119.04 | 118.88 | 119.13 | 119.25 | 119.64 | 119.36 | 119.1 | 119.27 | 119.53 | 119.43 | 118.89 | 118.81 | 118.78 | 118.38 | 118.82 | 118.77 | 118.77 | 119.08 | 119.45 | 119.6 | 120.11 | 120.18 | 119.95 | 119.73 | 119.73 | 119.73 | 119.73 | 119.54 | 119.33 | 120.26 | 120.43 | 120.52 | 120.39 | 120.32 | 120.01 | 120.38 | 120.38 | 120.38 | 120.38 | 120.38 | 120.38 | 120.38 | 120.38 | 120.38 | 120.38 | 120.38 | 120.38 | 120.38 | 120.38 | 120.38 | 120.38 | 120.38 | 120.52 | 120.52 | 120.85 | 120.85 | 122.05 | 122.05 | 125.62 | 125.62 | 125.66 | 125.66 | 124.29 | 124.29 | 124.29 | 124.29 | 133.65 | 133.65 | 133.65
| 37111 | Vidrio en masa, en esferas (excepto microesferas), barrillas o tubos, no trabajados; desperdicios y desechos | 100 | 102.39 | 103.21 | 110.54 | 106.8 | 105.47 | 110.48 | 118.13 | 130.73 | 132.88 | 127.03 | 129.58 | 140.5 | 142.63 | 145.82 | 136.6 | 130.23 | 129.79 | 130.09 | 128.73 | 128.78 | 126.88 | 127.41 | 134.78 | 130.72 | 135.76 | 132.75 | 136.02 | 132.24 | 134.79 | 134.79 | 134.79 | 134.79 | 134.79 | 134.79 | 137.44 | 136.45 | 130.86 | 130.46 | 130.11 | 126.16 | 130.47 | 131.83 | 131.62 | 134.73 | 138.56 | 140.24 | 145.77 | 146.46 | 144.23 | 142.19 | 142.55 | 143.94 | 150.74 | 148.51 | 146.14 | 155.66 | 154.93 | 157.12 | 155.6 | 154.77 | 151.1 | 155.46 | 176.36 | 181.84 | 176.22 | 168.45 | 166.8 | 172.78 | 171.04 | 174.83 | 167.88 | 158.26 | 159.39 | 159.39 | 162.03 | 162.03 | 164.72 | 164.72 | 166.44 | 166.44 | 170.68 | 170.68 | 168.15 | 168.15 | 174.8 | 174.8 | 177.33 | 177.33 | 174.22 | 174.22 | 172.03 | 172.03 | 177.91 | 177.91 | 180.69
| 37113 | Vidrio templado, vidrio pulido o pulimentado, en planchas | 100 | 104.06 | 104.33 | 121.7 | 120.31 | 120.31 | 122.18 | 129.15 | 129.44 | 130.15 | 128.21 | 129.06 | 132.59 | 133.06 | 134.54 | 130.22 | 130.22 | 130.07 | 130.17 | 129.72 | 129.73 | 129.09 | 129.09 | 129.09 | 129.09 | 129.09 | 124.86 | 124.86 | 124.86 | 124.86 | 129.65 | 129.65 | 129.65 | 127.67 | 128.75 | 130.29 | 130.25 | 126.64 | 126.68 | 126.59 | 123.25 | 126.6 | 126.6 | 131.31 | 132.87 | 136.14 | 136.2 | 138.02 | 138.52 | 137.54 | 137.13 | 141.65 | 141.04 | 144.77 | 144.35 | 142.98 | 147.54 | 150.52 | 152.6 | 151.08 | 152.11 | 148.57 | 152.34 | 152.34 | 152.34 | 156.85 | 156.85 | 156.85 | 156.85 | 156.47 | 162.86 | 162.86 | 162.86 | 166.83 | 166.83 | 166.83 | 166.83 | 174.33 | 174.33 | 174.33 | 174.33 | 174.33 | 174.33 | 174.33 | 174.33 | 180.64 | 180.64 | 180.64 | 180.64 | 180.64 | 180.64 | 182.42 | 182.42 | 182.42 | 182.42 | 182.42
| 37116 | Espejos de vidrio; unidades aislantes para paredes, constituidas por múltiples vidrios, incluso retrovisores | 100 | 102.39 | 103.21 | 110.54 | 106.8 | 104.15 | 109.1 | 116.66 | 129.1 | 131.23 | 125.45 | 127.96 | 138.75 | 140.23 | 143.37 | 134.31 | 128.05 | 127.61 | 127.91 | 126.57 | 126.62 | 124.75 | 125.27 | 132.52 | 128.53 | 125.79 | 123.01 | 126.03 | 122.53 | 124.89 | 125.98 | 129.86 | 127.01 | 124.58 | 124.58 | 127.03 | 126.11 | 120.94 | 120.58 | 120.25 | 116.6 | 120.59 | 121.85 | 121.65 | 124.53 | 128.06 | 129.62 | 134.73 | 135.37 | 133.3 | 131.42 | 131.76 | 133.04 | 139.32 | 137.26 | 135.07 | 143.87 | 143.2 | 145.22 | 143.82 | 143.05 | 139.65 | 143.68 | 163 | 168.06 | 162.87 | 155.69 | 154.16 | 159.7 | 158.08 | 161.59 | 155.17 | 146.27 | 147.32 | 147.32 | 149.76 | 149.76 | 152.24 | 152.24 | 153.83 | 153.83 | 157.75 | 157.75 | 155.41 | 155.41 | 161.56 | 161.56 | 163.89 | 163.89 | 161.02 | 161.02 | 159 | 159 | 164.43 | 164.43 | 167.01
| 37121 | Torzales, mechas, hilados y hebras troceadas de fibra de vidrio | 100 | 100.79 | 100.6 | 101.18 | 100.6 | 100.18 | 100.96 | 102.1 | 107.54 | 105.88 | 105.3 | 105.78 | 108.69 | 108.79 | 110.77 | 108.94 | 107.64 | 107.64 | 107.67 | 107.84 | 108.05 | 107.62 | 107.62 | 108.68 | 107.16 | 108.25 | 107.6 | 108.77 | 108.4 | 108.58 | 105.95 | 106.78 | 106.4 | 105.35 | 106.29 | 106.65 | 105.45 | 104.44 | 105.44 | 105.41 | 104.79 | 105.72 | 105.88 | 105.91 | 106.51 | 107.4 | 108.37 | 109.09 | 109.26 | 108.97 | 108.81 | 108.84 | 108.83 | 110.07 | 109.61 | 109.24 | 111.33 | 110.96 | 111.16 | 111.01 | 109.98 | 109.36 | 110.18 | 113.46 | 114.28 | 112.98 | 111.5 | 111.41 | 112.12 | 111.83 | 112.35 | 111.51 | 109.35 | 109.59 | 109.59 | 110.33 | 110.33 | 110.87 | 110.87 | 113.15 | 113.15 | 114.85 | 114.85 | 117.45 | 117.45 | 119.77 | 119.77 | 126.5 | 126.5 | 128.56 | 128.56 | 128.93 | 128.93 | 132.11 | 130.51 | 134.3
| 37190 | Otros artículos de vidrio | 100 | 101.42 | 102.02 | 103.2 | 104.03 | 103.05 | 105.13 | 105.41 | 108.83 | 110.62 | 109.77 | 110.48 | 111.93 | 115.8 | 120.07 | 120.42 | 120.4 | 120.35 | 121.62 | 120.98 | 122.07 | 120.93 | 119.83 | 121.96 | 122.54 | 122.59 | 123.23 | 124.28 | 123.92 | 124.59 | 125.88 | 125.87 | 125.71 | 126.06 | 126.22 | 126.34 | 126.51 | 127.59 | 130.28 | 131.48 | 132.57 | 134.17 | 135.81 | 136.96 | 138.36 | 140.02 | 141.49 | 143.12 | 143.42 | 144.74 | 142.77 | 143.47 | 143.84 | 146.68 | 146.61 | 146.43 | 147.27 | 147.29 | 147.49 | 147.39 | 147.34 | 147.34 | 150.36 | 152.61 | 154.03 | 153.65 | 153.08 | 153.01 | 153.53 | 153.43 | 153.76 | 153.4 | 152.91 | 154.28 | 154.28 | 156.87 | 156.87 | 158.08 | 158.08 | 158.27 | 158.27 | 158.76 | 158.76 | 158.64 | 158.64 | 159.16 | 159.16 | 160.02 | 160.02 | 159.82 | 159.82 | 161.52 | 161.52 | 161.95 | 161.95 | 162.14
| 37210 | Fregaderos de cerámica, bañeras, inodoros, cisternas y aparatos sanitarios similares | 100 | 100.17 | 100.53 | 100.53 | 103.87 | 104.01 | 104.01 | 104.01 | 104.31 | 105.24 | 108.69 | 108.69 | 108.72 | 108.72 | 109.15 | 115.61 | 115.79 | 115.79 | 115.79 | 115.68 | 115.68 | 115.23 | 115.24 | 115.24 | 115.24 | 115.24 | 117.93 | 117.93 | 117.48 | 118.12 | 118.12 | 118.12 | 118.12 | 118.12 | 118.12 | 118.12 | 118.12 | 118.12 | 118.12 | 118.33 | 118.33 | 120 | 120 | 120 | 120 | 120.03 | 120.03 | 120.03 | 120.03 | 121.57 | 121.57 | 121.57 | 121.57 | 121.92 | 121.92 | 121.92 | 121.92 | 122.26 | 122.26 | 122.26 | 122.26 | 124.88 | 124.91 | 125.37 | 128.19 | 131.52 | 131.52 | 131.52 | 131.52 | 131.52 | 131.52 | 131.52 | 131.52 | 132.9 | 132.9 | 133.8 | 133.8 | 133.8 | 133.8 | 133.8 | 133.8 | 133.8 | 133.8 | 135.99 | 135.99 | 135.99 | 135.99 | 136.37 | 136.37 | 136.78 | 136.78 | 136.78 | 136.78 | 138.15 | 138.15 | 138.15
| 37221 | Vajillas, utensilios de cocina y otros artículos domésticos y de tocador, de materiales cerámicos | 100 | 100.49 | 100.61 | 101.01 | 101.21 | 100.49 | 101.15 | 101.54 | 102.83 | 103.66 | 103.73 | 103.73 | 103.99 | 104.15 | 104.58 | 109.08 | 108.06 | 107.51 | 108.24 | 107.73 | 108.28 | 107.76 | 107.6 | 108.07 | 108.62 | 108.03 | 107.75 | 107.7 | 107.56 | 107.84 | 107.78 | 108.26 | 108.06 | 107.87 | 107.93 | 108.15 | 108.1 | 107.87 | 107.63 | 107.63 | 107.36 | 107.57 | 107.75 | 107.74 | 107.84 | 108.23 | 108.2 | 108.83 | 108.91 | 108.94 | 108.73 | 108.6 | 108.7 | 109.16 | 109.02 | 108.78 | 108.78 | 108.78 | 108.78 | 108.78 | 108.78 | 108.78 | 108.78 | 108.78 | 108.78 | 108.78 | 107.46 | 107.19 | 108.2 | 107.9 | 108.54 | 107.37 | 105.75 | 105.94 | 105.94 | 106.38 | 106.38 | 106.83 | 106.83 | 107.12 | 107.12 | 107.83 | 107.83 | 107.56 | 107.56 | 108.7 | 108.7 | 109.45 | 109.45 | 109.06 | 109.06 | 108.69 | 108.69 | 109.69 | 109.69 | 109.56
| 37292 | Aislantes eléctricos de cerámica, accesorios aislantes de cerámica para maquinaria, aparatos o equipos eléctricos | 100 | 101.71 | 101.71 | 100.91 | 100.91 | 100.91 | 100.91 | 100.91 | 100.91 | 100.91 | 100.91 | 100.91 | 100.91 | 100.91 | 100.91 | 100.91 | 100.91 | 100.91 | 100.91 | 100.91 | 100.91 | 100.91 | 100.91 | 100.91 | 100.91 | 100.91 | 101.66 | 101.66 | 101.66 | 101.66 | 101.66 | 101.66 | 101.66 | 101.66 | 101.66 | 101.66 | 101.66 | 101.66 | 107.71 | 107.71 | 107.71 | 107.71 | 107.71 | 107.71 | 107.71 | 107.71 | 107.71 | 107.71 | 107.71 | 112.82 | 112.82 | 112.82 | 112.82 | 112.82 | 112.82 | 112.82 | 112.82 | 112.82 | 112.82 | 112.82 | 112.82 | 112.82 | 112.82 | 114.42 | 114.42 | 114.42 | 114.42 | 114.42 | 114.42 | 114.42 | 114.42 | 114.42 | 114.42 | 114.42 | 114.42 | 119.63 | 119.63 | 119.63 | 119.63 | 119.63 | 119.63 | 119.63 | 119.63 | 119.63 | 119.63 | 122.77 | 122.77 | 122.77 | 122.77 | 122.77 | 122.77 | 122.51 | 122.51 | 122.51 | 122.51 | 122.51
| 37320 | Ladrillos, bloques, baldosas y artículos similares de cerámica refractaria para la construcción, distintos de | 100 | 102.39 | 103.21 | 110.54 | 106.8 | 104.15 | 109.1 | 116.66 | 129.1 | 131.23 | 125.45 | 127.96 | 138.75 | 140.23 | 143.37 | 134.31 | 128.05 | 127.61 | 127.91 | 126.57 | 126.62 | 124.75 | 125.27 | 132.52 | 128.53 | 125.79 | 123.01 | 126.03 | 122.53 | 124.89 | 125.98 | 129.86 | 127.01 | 124.58 | 124.58 | 127.03 | 126.11 | 120.94 | 120.58 | 120.25 | 116.6 | 120.59 | 121.85 | 121.65 | 124.53 | 128.06 | 129.62 | 134.73 | 135.37 | 133.3 | 131.42 | 131.76 | 133.04 | 139.32 | 137.26 | 135.07 | 143.87 | 143.2 | 145.22 | 143.82 | 143.05 | 139.65 | 143.68 | 163 | 168.06 | 162.87 | 155.69 | 154.16 | 159.7 | 158.08 | 161.59 | 155.17 | 146.27 | 147.32 | 147.32 | 149.76 | 149.76 | 152.24 | 152.24 | 153.83 | 153.83 | 157.75 | 157.75 | 155.41 | 155.41 | 161.56 | 161.56 | 163.89 | 163.89 | 161.02 | 161.02 | 159 | 159 | 164.43 | 164.43 | 167.01
| 37330 | Cementos refractarios, morteros, concretos y similares n.c.p. | 100 | 102.39 | 103.21 | 110.54 | 108.65 | 107.76 | 106.76 | 107.3 | 108.12 | 113.48 | 120 | 117.38 | 115.92 | 122.02 | 121.52 | 122.54 | 122.9 | 118.44 | 117.63 | 117.91 | 117.26 | 116.85 | 115.82 | 115.82 | 117.12 | 117.78 | 117.82 | 115.23 | 116.56 | 114.86 | 115.4 | 115.08 | 117.37 | 117.14 | 118.15 | 115.94 | 117.14 | 117.46 | 116.06 | 114.55 | 114.35 | 116.93 | 116.93 | 114.61 | 115.25 | 115.3 | 118.18 | 116.26 | 116.74 | 121.08 | 121.08 | 119.82 | 119.82 | 119.08 | 120.8 | 122.44 | 120.78 | 121.01 | 124.27 | 124.5 | 124.5 | 125.55 | 124.69 | 124.54 | 125.59 | 136.91 | 134.68 | 131.12 | 130.68 | 130.92 | 130.92 | 132 | 129.36 | 126.1 | 126.1 | 126.02 | 126.02 | 128.49 | 128.49 | 128.62 | 128.62 | 129.59 | 129.59 | 130.2 | 130.2 | 131.99 | 131.99 | 132.35 | 132.35 | 132.35 | 132.35 | 133.17 | 133.17 | 133.17 | 133.17 | 131.74
| 37350 | Bloques para pisos, losas de apoyo o de relleno, chimeneas, sombreretes, revestimientos de chimenea, | 100 | 100.12 | 100.83 | 101.54 | 101.71 | 101.78 | 101.82 | 102.57 | 102.73 | 102.76 | 102.78 | 102.79 | 102.99 | 105.85 | 107.42 | 107.7 | 107.88 | 108.38 | 108.51 | 107.41 | 107.49 | 107.27 | 107.32 | 107.32 | 107.29 | 107.06 | 108.38 | 109.03 | 109.03 | 109.35 | 109.79 | 109.9 | 109.9 | 110.02 | 110.08 | 109.97 | 109.82 | 110.53 | 111.14 | 111.35 | 111.46 | 111.57 | 111.57 | 111.57 | 111.66 | 111.41 | 111.41 | 111.59 | 111.63 | 111.79 | 113.22 | 113.22 | 113.32 | 113.32 | 113.7 | 113.83 | 113.83 | 113.7 | 113.57 | 113.44 | 114.09 | 114.46 | 116.05 | 115.93 | 115.86 | 115.99 | 116.42 | 117.5 | 117.48 | 118.47 | 118.69 | 119.64 | 119.76 | 120.28 | 120.28 | 122.74 | 122.74 | 123.22 | 123.22 | 124.02 | 124.02 | 125.94 | 125.94 | 126.6 | 126.6 | 126.24 | 126.24 | 124.47 | 124.47 | 125.24 | 125.24 | 125.67 | 125.67 | 125.76 | 125.78 | 126
| 37370 | Baldosas y losas para pavimentos, chimeneas o muros; cubos de mosaicos de materiales cerámicos y artículos | 100 | 100.11 | 101.39 | 102.6 | 102.67 | 102.87 | 102.33 | 102.33 | 102.77 | 104.2 | 107.02 | 106.73 | 106.73 | 106.73 | 106.99 | 108.16 | 108.16 | 108.62 | 108.62 | 108.62 | 108.62 | 108.62 | 108.62 | 108.85 | 108.85 | 111.16 | 113.16 | 113.16 | 113.16 | 112.91 | 112.75 | 112.75 | 112.4 | 112.4 | 112.4 | 112.77 | 112.77 | 112.86 | 112.86 | 114 | 113.87 | 113.96 | 113.96 | 113.72 | 113.72 | 113.72 | 113.72 | 113.72 | 113.72 | 116.52 | 116.52 | 116.52 | 116.52 | 116.52 | 116.52 | 116.52 | 116.52 | 116.52 | 116.52 | 116.52 | 116.68 | 117.61 | 117.19 | 117.35 | 117.35 | 121.01 | 121.01 | 121.66 | 122.45 | 122.45 | 122.64 | 122.3 | 122.26 | 122.77 | 122.77 | 124.94 | 124.94 | 124.51 | 124.51 | 124.66 | 124.66 | 125.58 | 125.58 | 127.37 | 127.37 | 127.96 | 127.96 | 121.81 | 121.81 | 122.09 | 122.09 | 123.83 | 123.83 | 127.36 | 126.62 | 128.17
| 37400 | Yeso, cal y cemento | 100 | 100.17 | 101.29 | 102.72 | 102.86 | 102.93 | 103.75 | 104.72 | 106.7 | 107.68 | 109.22 | 110.98 | 113.05 | 114.35 | 115.89 | 114.25 | 114.73 | 114.07 | 113.42 | 112.94 | 111.53 | 106.96 | 100.15 | 96.53 | 95.2 | 93.6 | 91.48 | 91.18 | 87.43 | 84.78 | 83.94 | 83.12 | 85.94 | 86.17 | 85.63 | 86.42 | 86.68 | 86.92 | 89.3 | 89.88 | 89.45 | 90.21 | 89.72 | 90.77 | 90.48 | 89.03 | 89.64 | 87.78 | 88.91 | 87.74 | 91.01 | 90.52 | 90.45 | 91.78 | 91.86 | 92.05 | 92.99 | 94.27 | 95.29 | 96.85 | 97.11 | 100.42 | 103.29 | 104.19 | 104.54 | 106.41 | 106.03 | 106.09 | 106.19 | 107.32 | 108.2 | 108.32 | 108.11 | 108.12 | 108.12 | 108.32 | 108.32 | 107.38 | 107.38 | 106.97 | 106.97 | 106.46 | 106.46 | 104.59 | 104.59 | 103.56 | 103.56 | 103.75 | 103.75 | 104.47 | 104.47 | 103.65 | 103.65 | 103.97 | 104.57 | 104.87
| 37510 | Morteros no refractarios y concretos | 100 | 100.21 | 100.87 | 101.02 | 102.46 | 102.56 | 102.7 | 103.04 | 102.95 | 104.3 | 104.34 | 104.75 | 104.89 | 105.07 | 105.89 | 106.95 | 106.75 | 106.47 | 106.51 | 106.51 | 105.99 | 106.42 | 105.84 | 105.46 | 105.31 | 105.37 | 105.63 | 105.25 | 105.32 | 106.23 | 105.84 | 105.85 | 104.91 | 105.02 | 104.68 | 104.5 | 104.88 | 106.28 | 106.09 | 106.33 | 105.82 | 105.93 | 105.92 | 106.58 | 105.41 | 105.47 | 104.71 | 105.04 | 104.68 | 105.36 | 105.8 | 106.06 | 106.17 | 106 | 105.98 | 106.45 | 106.38 | 106.58 | 106.77 | 106.45 | 106.94 | 107.15 | 107.24 | 107.19 | 106.97 | 106.18 | 106.81 | 106.95 | 106.43 | 106.73 | 106.47 | 106.53 | 106.53 | 106.75 | 106.75 | 106.66 | 106.66 | 106.72 | 106.72 | 106.89 | 106.89 | 107.23 | 107.23 | 107.18 | 107.18 | 107.46 | 107.46 | 107.7 | 107.7 | 107.36 | 107.36 | 107.4 | 107.4 | 107.38 | 107.25 | 107.57
| 37530 | Artículos de yeso o de composiciones basadas en yeso | 100 | 100 | 100 | 100 | 100 | 94.52 | 97.11 | 98.14 | 109.89 | 109.89 | 109.89 | 114.7 | 114.7 | 119.46 | 121.51 | 121.51 | 120.63 | 120.28 | 120.34 | 116.88 | 116.88 | 116.88 | 116.88 | 116.88 | 116.88 | 116.88 | 116.88 | 119.78 | 116.64 | 111.85 | 111.85 | 111.85 | 111.85 | 111.85 | 111.85 | 111.85 | 111.85 | 111.85 | 111.85 | 111.85 | 111.85 | 111.85 | 111.85 | 111.85 | 111.85 | 111.85 | 111.85 | 111.85 | 111.85 | 111.85 | 111.85 | 111.85 | 111.85 | 111.85 | 111.85 | 111.85 | 111.85 | 111.85 | 111.85 | 119.69 | 130.36 | 130.36 | 130.36 | 130.36 | 130.36 | 139.88 | 139.88 | 145.17 | 145.17 | 145.17 | 145.17 | 145.17 | 145.17 | 145.17 | 145.17 | 145.17 | 145.17 | 145.17 | 145.17 | 145.17 | 145.17 | 145.17 | 145.17 | 145.17 | 145.17 | 145.17 | 145.17 | 145.17 | 145.17 | 145.17 | 145.17 | 145.17 | 145.17 | 145.17 | 145.17 | 145.17
| 37560 | Tubos y demás artículos y manufacturas de cemento, hormigón (concreto) o piedra artificial | 100 | 101.01 | 101.17 | 101.17 | 101.68 | 101.68 | 101.95 | 101.95 | 102.96 | 102.96 | 103.48 | 103.48 | 103.48 | 105 | 106.88 | 106.88 | 106.88 | 107.52 | 107.52 | 107.52 | 108.23 | 108.23 | 108.23 | 108.23 | 108.23 | 108.44 | 109.62 | 109.9 | 110.4 | 110.4 | 110.4 | 110.4 | 110.4 | 110.4 | 110.4 | 110.4 | 110.4 | 110.4 | 111.89 | 114.41 | 114.5 | 114.57 | 114.57 | 114.57 | 114.57 | 114.57 | 114.57 | 114.57 | 114.57 | 114.66 | 115.04 | 115.15 | 116.11 | 116.68 | 116.68 | 116.68 | 116.68 | 118.61 | 118.61 | 118.61 | 118.61 | 122.13 | 123.01 | 123.56 | 123.56 | 125.75 | 125.75 | 125.75 | 125.75 | 125.75 | 126.11 | 126.11 | 126.11 | 128.22 | 128.22 | 128.75 | 128.75 | 128.75 | 128.75 | 130.35 | 130.35 | 130.35 | 130.35 | 130.89 | 130.89 | 132.9 | 132.9 | 134.65 | 134.65 | 135.89 | 135.89 | 135.89 | 135.89 | 136.67 | 136.67 | 138.17
| 37570 | Artículos de asbesto-cemento (amianto-cemento), de fibrocemento (celulosa-cemento) o de materiales similares | 100 | 106.56 | 106.56 | 106.56 | 106.56 | 111.2 | 123.29 | 127.25 | 127.82 | 127.82 | 130.46 | 128.12 | 128.12 | 128.12 | 119.66 | 117.77 | 117.77 | 119.99 | 119.99 | 119.99 | 122.71 | 122.71 | 122.71 | 122.53 | 121.44 | 122.39 | 120.95 | 121.5 | 120.14 | 116.1 | 119.46 | 119.66 | 118.71 | 122.76 | 117.31 | 120.46 | 122.61 | 123.2 | 121.74 | 123.49 | 122.87 | 122.57 | 122.56 | 123.91 | 123.32 | 124.22 | 124.46 | 126.08 | 123.4 | 124.09 | 117.81 | 117.81 | 116.2 | 115.95 | 116.37 | 119.04 | 119.98 | 119.39 | 120.46 | 120.57 | 119.94 | 120.46 | 119.95 | 124.98 | 125.24 | 125.1 | 125.91 | 125.9 | 125.78 | 125.9 | 125.91 | 126.37 | 126.19 | 131.99 | 131.99 | 132.59 | 132.59 | 132.42 | 132.42 | 137.72 | 137.72 | 137.97 | 137.97 | 139.23 | 139.23 | 139.2 | 139.2 | 140.31 | 140.31 | 142.45 | 142.45 | 142.97 | 142.97 | 143.04 | 143.04 | 143.12
| 37690 | Otros artículos de piedra de construcción o de talla labrada y sus manufacturas; otros tipos de gravilla, lasca | 100 | 101.1 | 103.04 | 104.01 | 105.35 | 110.57 | 110.57 | 110.57 | 115.67 | 116.1 | 116.1 | 116.1 | 116.67 | 116.67 | 120.08 | 118.62 | 118.62 | 118.62 | 118.62 | 117.41 | 117.41 | 117.53 | 117.53 | 117.53 | 117.55 | 117.55 | 125.1 | 124.76 | 124.76 | 124.62 | 124.48 | 124.41 | 125.28 | 125.15 | 125.03 | 124.82 | 124.52 | 124.38 | 124.94 | 124.89 | 124.89 | 124.61 | 124.61 | 124.61 | 124.48 | 124.59 | 124.44 | 124.44 | 124.44 | 128.71 | 128.71 | 129.07 | 129.07 | 129.07 | 129.07 | 129.07 | 130.27 | 130.27 | 130.25 | 130.25 | 131.11 | 131.9 | 135.7 | 137.74 | 139.45 | 143.39 | 143.15 | 142.9 | 142.9 | 143.05 | 143.05 | 144.09 | 143.03 | 146.01 | 146.01 | 146.01 | 146.01 | 146.39 | 146.39 | 146.39 | 146.39 | 148.2 | 148.2 | 154.05 | 154.05 | 156.32 | 156.32 | 157.96 | 157.96 | 157.96 | 157.96 | 157.96 | 157.96 | 157.96 | 157.96 | 157.96
| 37910 | Muelas, piedras de amolar, ruedas de amolar y artículos similares, sin marcos, para labrar piedras, y sus partes, de | 100 | 100.44 | 100.58 | 100.69 | 102.03 | 102.17 | 102.32 | 102.5 | 102.84 | 103.27 | 103.19 | 103.79 | 103.94 | 104.72 | 104.94 | 105.57 | 105.84 | 105.73 | 105.82 | 106.06 | 106.19 | 109.41 | 110.49 | 109.14 | 109.14 | 109.78 | 109.14 | 112.11 | 110.29 | 110.37 | 110.41 | 110.54 | 110.53 | 111.23 | 111.23 | 110.9 | 110.56 | 110.87 | 111.53 | 112.24 | 113.63 | 112.57 | 112.78 | 113.5 | 113.52 | 111.78 | 112.1 | 112.18 | 112.2 | 112.42 | 115.18 | 115.22 | 115.22 | 115.54 | 115.52 | 115.23 | 117.06 | 115.03 | 115.03 | 112.87 | 117.53 | 117.53 | 118.07 | 116.84 | 117.57 | 121.43 | 113.51 | 118.06 | 117.79 | 117.79 | 119.11 | 116.08 | 119.42 | 118.84 | 118.84 | 120.73 | 120.73 | 120.55 | 120.55 | 120.95 | 120.95 | 118.75 | 118.75 | 123.03 | 123.03 | 122.94 | 122.94 | 123.37 | 123.37 | 122.5 | 122.5 | 120.38 | 120.38 | 120.77 | 120.77 | 122.05
| 37920 | Fibras de asbesto trabajadas; mezclas a base de asbesto o a base de asbesto y carbonato de magnesio (excepto mezclas | 100 | 101.64 | 101.64 | 101.05 | 100.78 | 103.64 | 104.02 | 104.56 | 107.25 | 108.45 | 108.11 | 109.45 | 110.3 | 110.34 | 111.56 | 111.04 | 110.8 | 110.74 | 110.71 | 110.46 | 110.61 | 110.49 | 110.37 | 110.67 | 110.22 | 111.78 | 111.61 | 111.85 | 112.47 | 112.98 | 113.2 | 113.52 | 112.77 | 112.71 | 112.7 | 112.81 | 112.81 | 113.73 | 113.78 | 113.76 | 113.55 | 119.45 | 119.38 | 119.38 | 120.6 | 120.26 | 120.46 | 120.71 | 120.93 | 121.05 | 122.6 | 122.59 | 122.87 | 123.27 | 123.56 | 123.32 | 124.52 | 124.32 | 124.98 | 125 | 125.06 | 124.81 | 125.25 | 126.61 | 127.16 | 127.45 | 127.36 | 127.42 | 128.11 | 128.76 | 128.99 | 128.6 | 128.27 | 128.55 | 128.55 | 128.65 | 128.65 | 128.65 | 128.65 | 128.95 | 128.95 | 129.58 | 129.58 | 129.35 | 129.35 | 129.75 | 129.75 | 129.75 | 129.75 | 129.75 | 129.75 | 129.75 | 129.75 | 129.75 | 129.75 | 129.75
| 37930 | Artículos de asfalto o similares | 100 | 102.39 | 103.21 | 110.54 | 106.8 | 105.47 | 110.48 | 118.13 | 130.73 | 132.88 | 127.03 | 129.58 | 140.5 | 142 | 145.18 | 136 | 129.67 | 129.22 | 129.53 | 128.16 | 128.22 | 126.32 | 126.85 | 134.19 | 130.15 | 127.38 | 124.56 | 127.62 | 124.07 | 126.47 | 127.57 | 131.5 | 128.61 | 126.15 | 126.15 | 128.63 | 127.7 | 122.47 | 122.1 | 121.77 | 118.08 | 122.11 | 123.39 | 123.18 | 126.1 | 129.68 | 131.25 | 136.43 | 137.07 | 134.98 | 133.08 | 133.42 | 134.71 | 141.08 | 139 | 136.77 | 145.68 | 145 | 147.05 | 145.63 | 144.85 | 141.41 | 145.49 | 165.05 | 170.18 | 164.92 | 157.65 | 156.11 | 161.71 | 160.08 | 163.63 | 157.12 | 148.12 | 149.18 | 149.18 | 151.65 | 151.65 | 154.16 | 154.16 | 155.77 | 155.77 | 159.74 | 159.74 | 157.37 | 157.37 | 163.59 | 163.59 | 165.96 | 165.96 | 163.05 | 163.05 | 161.01 | 161.01 | 166.51 | 166.51 | 169.11
| 37940 | Mezclas bituminosas a base de asfalto natural, betún natural, betún de petróleo, asfalto natural o sustancias | 100 | 100.33 | 100.95 | 100.95 | 100.95 | 100.95 | 100.95 | 100.95 | 100.95 | 100.95 | 100.95 | 100.95 | 100.95 | 101.1 | 104.76 | 104.75 | 105.73 | 107.15 | 107.15 | 107.15 | 107.15 | 107.15 | 107.15 | 107.15 | 107.15 | 109.8 | 111.38 | 111.38 | 111.38 | 111.38 | 111.38 | 111.38 | 111.38 | 111.38 | 111.38 | 111.38 | 111.38 | 111.75 | 112.93 | 112.93 | 112.93 | 112.93 | 112.93 | 112.93 | 112.93 | 112.93 | 112.93 | 112.93 | 112.93 | 113.53 | 113.53 | 118.94 | 118.94 | 118.94 | 118.94 | 118.94 | 118.94 | 118.94 | 118.94 | 118.94 | 118.94 | 119.57 | 119.99 | 121.35 | 121.35 | 121.35 | 124.94 | 124.94 | 124.94 | 124.94 | 124.94 | 124.94 | 124.94 | 125.5 | 125.5 | 124.81 | 124.81 | 126.09 | 126.09 | 127.77 | 127.77 | 128.54 | 128.54 | 128.54 | 128.54 | 129.88 | 129.88 | 129.88 | 129.88 | 132.29 | 132.29 | 134.13 | 134.13 | 135.84 | 137.02 | 137.77
| 38111 | Asientos con armazón de metal | 100 | 100.72 | 100.88 | 104.77 | 104.03 | 104.55 | 105.53 | 107.04 | 109.52 | 109.91 | 109.86 | 110.84 | 113.24 | 113.88 | 114.85 | 112.56 | 113.04 | 112.95 | 113.09 | 113.23 | 113.23 | 113.23 | 113.23 | 113.23 | 113.52 | 113.52 | 113.52 | 114.4 | 115.27 | 115.27 | 115.49 | 115.49 | 115.49 | 115.49 | 115.49 | 115.49 | 115.94 | 115.94 | 115.94 | 115.94 | 115.94 | 116.37 | 116.37 | 116.37 | 117.28 | 117.28 | 117.28 | 117.28 | 117.28 | 117.28 | 117.28 | 117.89 | 117.92 | 117.92 | 117.92 | 117.92 | 117.92 | 117.92 | 117.92 | 117.92 | 117.92 | 117.92 | 117.92 | 118.97 | 119.44 | 120.72 | 120.76 | 121.52 | 121.61 | 121.04 | 122.55 | 122.46 | 122.46 | 122.99 | 122.99 | 123.06 | 123.06 | 126.39 | 126.39 | 129.81 | 129.81 | 129.51 | 129.51 | 129.92 | 129.92 | 131.36 | 131.36 | 133.36 | 133.36 | 134.39 | 134.39 | 134.76 | 134.76 | 136.74 | 136.74 | 136.74
| 38112 | Asientos con armazón de madera o de otros materiales vegetales | 100 | 100.47 | 100.62 | 101.91 | 101.75 | 102.84 | 102.6 | 102.75 | 103.12 | 103.16 | 103.81 | 104 | 104.37 | 104.93 | 106.13 | 108.43 | 108.37 | 108.65 | 108.65 | 108.64 | 108.64 | 108.62 | 108.62 | 108.7 | 108.65 | 108.65 | 108.7 | 109.34 | 108.8 | 109.16 | 109.33 | 109.92 | 109.52 | 109.15 | 109.15 | 109.55 | 109.42 | 108.63 | 108.6 | 109 | 108.5 | 109.81 | 108.95 | 108.91 | 109.35 | 109.93 | 110.12 | 110.89 | 110.99 | 110.73 | 110.44 | 110.49 | 110.69 | 111.69 | 111.56 | 110.87 | 112.55 | 112.45 | 112.86 | 112.65 | 112.53 | 112.79 | 113.4 | 116.32 | 117.09 | 116.31 | 115.22 | 114.99 | 117.25 | 117.09 | 118.29 | 117.32 | 115.97 | 116.1 | 116.1 | 116.7 | 116.7 | 117.06 | 117.06 | 117.27 | 117.27 | 118.21 | 118.21 | 118.41 | 118.41 | 119.15 | 119.15 | 119.76 | 119.76 | 119.75 | 119.75 | 119.44 | 119.44 | 120.27 | 120.27 | 119.15
| 38113 | Asientos para automotores | 100 | 100 | 100 | 100 | 100.03 | 100.08 | 100.08 | 100.08 | 100.08 | 100.08 | 100.08 | 100.21 | 100.21 | 100.21 | 102.3 | 102.3 | 102.3 | 102.3 | 102.3 | 102.3 | 102.3 | 102.3 | 102.3 | 102.3 | 102.3 | 102.3 | 103.43 | 103.63 | 103.63 | 103.63 | 103.63 | 103.63 | 103.63 | 103.63 | 103.63 | 103.63 | 103.63 | 103.63 | 103.63 | 103.63 | 103.63 | 103.63 | 103.63 | 103.63 | 103.63 | 103.63 | 103.34 | 103.34 | 103.34 | 103.34 | 105.36 | 105.36 | 105.36 | 105.36 | 105.36 | 105.36 | 105.36 | 105.36 | 105.36 | 105.36 | 105.36 | 105.36 | 105.36 | 109.16 | 109.16 | 109.16 | 109.16 | 109.16 | 109.16 | 109.16 | 109.16 | 109.16 | 109.16 | 109.16 | 109.16 | 109.16 | 109.16 | 109.16 | 109.16 | 109.16 | 109.16 | 112.65 | 112.65 | 112.65 | 112.65 | 112.65 | 112.65 | 112.65 | 112.65 | 112.65 | 112.65 | 115.83 | 115.83 | 115.83 | 115.83 | 115.83
| 38121 | Muebles de metal, del tipo utilizado en oficinas | 100 | 100.16 | 100.91 | 105.73 | 106.18 | 106.19 | 106.19 | 107.14 | 110.83 | 111.2 | 111.2 | 111.2 | 111.27 | 112.38 | 113.36 | 113.56 | 114.7 | 114.64 | 114.64 | 114.66 | 114.66 | 114.67 | 114.65 | 114.65 | 114.7 | 115.03 | 115.11 | 115.12 | 115.41 | 115.42 | 115.76 | 115.75 | 115.75 | 115.74 | 115.75 | 116.01 | 116.01 | 116.04 | 116.46 | 116.46 | 115.9 | 116.85 | 116.96 | 117.21 | 117.21 | 117.81 | 118.21 | 118.96 | 119.07 | 119.53 | 120 | 120.13 | 120.71 | 121.77 | 121.52 | 121.2 | 122.73 | 122.89 | 123.19 | 122.98 | 122.87 | 122.93 | 124.56 | 128.81 | 129.56 | 129.74 | 128.56 | 128.33 | 129.13 | 129.22 | 129.72 | 128.77 | 128.05 | 131.72 | 131.72 | 132.1 | 132.1 | 133.22 | 133.22 | 134.88 | 134.88 | 135.47 | 135.47 | 135.7 | 135.7 | 136.61 | 136.61 | 139.42 | 139.42 | 139.14 | 139.14 | 139.55 | 139.55 | 140.45 | 140.45 | 140.83
| 38122 | Muebles de madera, del tipo utilizado en oficinas | 100 | 100 | 98.93 | 100.6 | 100.6 | 100.65 | 99.36 | 99.43 | 99.58 | 99.66 | 99.71 | 101.01 | 101.06 | 101.07 | 101.42 | 102.17 | 103.69 | 103.8 | 103.8 | 103.81 | 103.83 | 101 | 101.11 | 101.11 | 101.17 | 101.27 | 101.27 | 101.27 | 103.33 | 103.15 | 104.69 | 104.69 | 104.68 | 105.9 | 105.9 | 105.9 | 107.18 | 107.35 | 107.35 | 107.65 | 106.2 | 106.2 | 106.2 | 106.95 | 107.01 | 107.02 | 107.12 | 107.12 | 107.12 | 107.23 | 108.58 | 108.62 | 108.66 | 108.75 | 108.85 | 108.98 | 108.98 | 108.99 | 108.99 | 110.56 | 110.63 | 110.72 | 110.91 | 110.89 | 110.89 | 110.94 | 114.87 | 114.81 | 114.86 | 114.86 | 114.87 | 114.88 | 114.86 | 114.77 | 114.77 | 114.73 | 114.73 | 114.81 | 114.81 | 114.93 | 114.93 | 114.94 | 114.94 | 114.95 | 114.95 | 114.96 | 114.96 | 115.12 | 115.12 | 115.12 | 115.12 | 115 | 115 | 115.43 | 115.59 | 115.58
| 38140 | Otros muebles n.c.p. | 100 | 104.65 | 99.75 | 100.43 | 100.57 | 100.76 | 100.64 | 100.73 | 100.7 | 100.96 | 101.07 | 101.18 | 101.39 | 101.76 | 102.33 | 100.46 | 101.57 | 101.63 | 101.64 | 101.18 | 101.19 | 101.17 | 101.17 | 101.82 | 102.81 | 103.16 | 103.02 | 102.42 | 103.15 | 103.03 | 102.31 | 102.31 | 100.59 | 101.67 | 99.83 | 99.64 | 100.86 | 101.23 | 101.51 | 102.49 | 103.52 | 103.77 | 104.56 | 104.57 | 104.56 | 104.58 | 101.61 | 105.09 | 105 | 105.55 | 105.8 | 105.74 | 105.65 | 105.78 | 105.99 | 106.19 | 106.14 | 106.07 | 106 | 105.98 | 105.89 | 106.25 | 106.3 | 106.52 | 106.65 | 106.82 | 106.95 | 107.12 | 107.66 | 107.33 | 107.85 | 107.92 | 108.03 | 108.82 | 108.82 | 109.09 | 109.09 | 109.28 | 109.28 | 110.07 | 110.07 | 110.31 | 110.31 | 110.67 | 110.67 | 111.05 | 111.05 | 111.37 | 111.37 | 111.5 | 111.5 | 111.98 | 111.98 | 112.25 | 112.64 | 112.41
| 38150 | Somieres, colchones con muelles, rellenos o guarnecidos interiormente con cualquier material, de caucho o | 100 | 100.16 | 101.18 | 103.05 | 103.18 | 103.28 | 103.32 | 105.28 | 105.41 | 106.42 | 106.39 | 106.72 | 106.86 | 106.94 | 107.96 | 107.87 | 107.87 | 107.87 | 108 | 108 | 108 | 108.13 | 108.27 | 108.42 | 109.14 | 109.94 | 110.2 | 110.2 | 110.33 | 110.4 | 110.78 | 110.8 | 111.67 | 111.69 | 112.79 | 113.05 | 113.03 | 112.89 | 112.84 | 112.84 | 113.64 | 114.78 | 114.98 | 115.71 | 114.98 | 115.33 | 114.5 | 115.53 | 115.5 | 115.4 | 115.53 | 116.29 | 115.38 | 115.03 | 115.53 | 115.46 | 115.75 | 115.23 | 115.15 | 115.15 | 114.91 | 116.18 | 115.96 | 116.91 | 116.91 | 117.09 | 116.44 | 116.54 | 117.35 | 119.96 | 123.69 | 123.69 | 123.35 | 124.21 | 124.21 | 125.08 | 125.08 | 124.53 | 124.53 | 126.4 | 126.4 | 127.29 | 127.29 | 127.54 | 127.54 | 126.69 | 126.69 | 131.58 | 131.58 | 130.31 | 130.31 | 131.24 | 131.24 | 132.03 | 132.17 | 132.65
| 38160 | Partes y piezas de muebles | 100 | 100.55 | 100.73 | 102.49 | 101.62 | 100.98 | 102.17 | 103.91 | 106.61 | 107.79 | 106.59 | 107.12 | 109.33 | 109.62 | 111.55 | 108.02 | 106.75 | 106.65 | 106.72 | 106.44 | 106.45 | 106.05 | 106.16 | 107.68 | 106.86 | 106.29 | 105.7 | 106.34 | 105.6 | 106.11 | 106.34 | 107.15 | 106.56 | 106.05 | 106.39 | 106.91 | 106.71 | 105.61 | 105.53 | 106.42 | 105.6 | 106.5 | 106.78 | 106.73 | 107.36 | 108.12 | 108.77 | 110.92 | 111.18 | 110.33 | 109.94 | 110.01 | 110.28 | 111.57 | 112.01 | 111.56 | 113.35 | 113.22 | 113.62 | 113.34 | 113.19 | 112.52 | 119.02 | 127.02 | 129 | 129 | 127.56 | 127.25 | 128.38 | 128.05 | 128.76 | 127.47 | 125.61 | 125.84 | 125.84 | 128.6 | 128.6 | 129.13 | 129.13 | 129.46 | 129.46 | 130.28 | 130.28 | 129.32 | 129.32 | 131.87 | 131.87 | 132.35 | 132.35 | 131.77 | 131.77 | 130.94 | 130.94 | 132.05 | 133.18 | 134.22
| 38240 | Joyas y otros artículos de metales preciosos o de metales enchapados con metales preciosos; artículos de perlas | 100 | 99.22 | 99.62 | 102 | 102.76 | 102.76 | 102.76 | 102.76 | 104.07 | 104.07 | 104.07 | 104.21 | 106.17 | 106.17 | 106.17 | 106.17 | 106.17 | 106.17 | 106.17 | 111.01 | 111.01 | 113.04 | 113.04 | 113.04 | 113.04 | 115.44 | 115.44 | 115.44 | 115.44 | 115.44 | 118.5 | 118.5 | 118.5 | 118.5 | 118.5 | 118.5 | 118.5 | 122.15 | 123.43 | 123.43 | 123.6 | 123.43 | 123.43 | 123.43 | 123.43 | 123.43 | 123.43 | 123.43 | 123.43 | 125.12 | 127.35 | 127.35 | 127.35 | 127.35 | 127.35 | 127.35 | 127.35 | 127.35 | 127.35 | 127.35 | 127.35 | 129.3 | 129.3 | 129.3 | 129.3 | 129.3 | 129.3 | 129.3 | 129.3 | 129.3 | 129.3 | 129.3 | 129.3 | 146.2 | 146.2 | 146.2 | 146.2 | 146.2 | 146.2 | 146.2 | 146.2 | 146.2 | 146.2 | 146.2 | 146.2 | 146.2 | 146.2 | 146.2 | 146.2 | 146.2 | 146.2 | 152.9 | 152.9 | 152.9 | 152.9 | 152.6
| 38430 | Artículos y equipo para gimnasia o atletismo | 100 | 102.68 | 111.52 | 111.52 | 111.52 | 111.88 | 111.88 | 113.13 | 113.13 | 117.48 | 117.48 | 116.81 | 120.01 | 120.01 | 120.01 | 120.01 | 120.01 | 120.01 | 120.01 | 120.01 | 120.01 | 120.01 | 120.01 | 120.01 | 120.01 | 120.01 | 120.01 | 120.01 | 120.01 | 120.01 | 120.01 | 120.01 | 120.01 | 120.01 | 120.01 | 120.01 | 120.01 | 120.01 | 120.01 | 120.01 | 120.01 | 120.01 | 120.01 | 120.01 | 120.01 | 120.01 | 120.01 | 120.01 | 120.01 | 120.01 | 120.01 | 120.01 | 120.01 | 120.01 | 120.01 | 120.01 | 120.01 | 120.01 | 120.01 | 120.64 | 120.64 | 120.17 | 120.17 | 120.17 | 121.92 | 121.92 | 121.92 | 121.92 | 121.92 | 121.92 | 121.92 | 121.92 | 122.42 | 122.42 | 122.42 | 125.29 | 125.29 | 125.29 | 125.29 | 125.29 | 125.29 | 125.29 | 125.29 | 125.29 | 125.29 | 125.29 | 125.29 | 125.29 | 125.29 | 125.29 | 125.29 | 125.29 | 125.29 | 125.29 | 125.29 | 125.29
| 38520 | Muñecas que representan seres humanos; juguetes que representan animales o criaturas no humanas | 100 | 102.39 | 103.21 | 103.21 | 111.57 | 111.57 | 111.58 | 114.25 | 114.64 | 114.94 | 114.94 | 114.94 | 114.94 | 114.94 | 119.38 | 119.38 | 119.72 | 119.72 | 118.76 | 118.76 | 118.76 | 118.76 | 118.97 | 118.97 | 118.97 | 118.97 | 127.18 | 127.18 | 127.18 | 128.61 | 128.61 | 128.61 | 128.61 | 128.61 | 128.61 | 128.61 | 128.61 | 122.79 | 122.79 | 122.23 | 122.23 | 122.23 | 122.23 | 122.23 | 122.23 | 122.23 | 122.23 | 122.23 | 122.23 | 122.23 | 122.23 | 122.23 | 122.23 | 122.23 | 122.23 | 122.23 | 122.23 | 122.23 | 122.23 | 122.23 | 122.23 | 122.23 | 122.32 | 122.32 | 122.32 | 122.32 | 122.32 | 122.32 | 122.32 | 122.32 | 122.32 | 122.32 | 122.32 | 122.32 | 122.32 | 122.32 | 122.32 | 122.32 | 122.32 | 122.32 | 122.32 | 122.62 | 122.62 | 122.62 | 122.62 | 123.02 | 123.02 | 123.19 | 123.19 | 124.14 | 124.14 | 124.03 | 124.03 | 124.33 | 124.33 | 124.47
| 38560 | Otros juguetes (incluso instrumentos musicales de juguete) | 100 | 100 | 100 | 100 | 100 | 100 | 100 | 99.98 | 99.98 | 99.98 | 99.98 | 99.98 | 99.98 | 100.24 | 101.09 | 101.09 | 101.09 | 101.09 | 101.09 | 101.09 | 101.09 | 101.09 | 101.1 | 101.09 | 101.09 | 101.63 | 102.28 | 102.28 | 102.28 | 102.28 | 102.32 | 102.57 | 102.82 | 103.02 | 101.86 | 101.86 | 101.86 | 101.91 | 103.29 | 101.91 | 101.91 | 101.91 | 102.65 | 102.68 | 102.68 | 102.68 | 102.69 | 102.71 | 102.78 | 102.96 | 103 | 103.03 | 103.41 | 103.41 | 103.8 | 103.87 | 103.87 | 103.87 | 103.87 | 104.18 | 105.74 | 105.79 | 105.79 | 105.8 | 105.8 | 105.8 | 105.8 | 105.8 | 105.8 | 106.4 | 106.89 | 106.89 | 106.89 | 107.51 | 107.51 | 107.86 | 107.86 | 109.44 | 109.44 | 109.55 | 109.55 | 111.56 | 111.56 | 112.52 | 112.52 | 112.6 | 112.6 | 112.6 | 112.6 | 114.32 | 114.32 | 113.14 | 113.14 | 114.19 | 114.34 | 115.55
| 38581 | Consolas de videojuegos | 100 | 102.39 | 102.8 | 102.8 | 102.8 | 102.8 | 102.8 | 102.8 | 102.8 | 103.64 | 101.33 | 101.33 | 101.33 | 101.33 | 101.33 | 101.33 | 101.33 | 101.36 | 101.36 | 101.36 | 101.36 | 101.36 | 101.36 | 101.36 | 101.36 | 101.36 | 98.81 | 98.81 | 98.81 | 98.81 | 98.81 | 98.81 | 98.81 | 98.81 | 98.81 | 98.81 | 98.81 | 98.81 | 98.81 | 98.81 | 98.81 | 98.81 | 98.81 | 98.81 | 98.81 | 98.81 | 98.81 | 98.81 | 98.81 | 98.81 | 98.81 | 98.81 | 98.81 | 98.81 | 98.81 | 98.81 | 98.81 | 98.81 | 98.81 | 98.81 | 98.81 | 98.81 | 98.81 | 98.81 | 98.81 | 98.81 | 98.81 | 98.81 | 98.81 | 98.81 | 98.81 | 98.81 | 98.81 | 99.52 | 99.52 | 101.16 | 101.16 | 102.84 | 102.84 | 103.92 | 103.92 | 106.56 | 106.56 | 104.98 | 104.98 | 109.13 | 109.13 | 110.71 | 110.71 | 108.77 | 108.77 | 107.41 | 107.41 | 111.08 | 111.08 | 112.81
| 38590 | Otros artículos para juegos de feria, de mesa o de salón (incluso artículos para juegos de billares, mesas de juego | 100 | 101.3 | 101.74 | 107.25 | 112.83 | 111.39 | 117.13 | 124.28 | 131.03 | 133.71 | 130.58 | 131.94 | 137.8 | 138.61 | 139.74 | 135.21 | 131.78 | 131.24 | 131.4 | 130.68 | 130.71 | 129.7 | 129.98 | 133.89 | 131.74 | 130.26 | 128.76 | 136.34 | 134.45 | 135.51 | 136 | 137.38 | 136.37 | 135.5 | 136.07 | 136.96 | 136.63 | 128.07 | 127.95 | 127.85 | 126.64 | 127.96 | 128.38 | 128.31 | 129.25 | 130.69 | 131.32 | 132.97 | 133.17 | 132.51 | 131.91 | 132.01 | 132.43 | 134.43 | 133.78 | 133.08 | 135.87 | 135.66 | 136.29 | 135.85 | 135.62 | 134.55 | 136.14 | 143.68 | 145.63 | 143.63 | 141.97 | 141.25 | 143.42 | 142.79 | 144.17 | 141.65 | 138.14 | 138.56 | 138.56 | 139.52 | 139.52 | 140.51 | 140.51 | 141.13 | 141.13 | 142.06 | 142.06 | 141.51 | 141.51 | 142.96 | 142.96 | 143.5 | 143.5 | 142.84 | 142.84 | 137.05 | 137.05 | 137.05 | 138.68 | 142.95
| 38701 | Construcciones prefabricadas de madera | 100 | 102.39 | 103.21 | 110.54 | 106.8 | 105.47 | 110.48 | 118.13 | 130.73 | 132.88 | 127.03 | 129.58 | 140.5 | 142 | 145.18 | 136 | 129.67 | 129.22 | 129.53 | 128.16 | 128.22 | 126.32 | 126.85 | 134.19 | 130.15 | 127.38 | 124.56 | 127.62 | 124.07 | 126.47 | 127.57 | 131.5 | 128.61 | 126.15 | 126.15 | 128.63 | 127.7 | 122.47 | 122.1 | 121.77 | 118.08 | 122.11 | 123.39 | 123.18 | 126.1 | 129.68 | 131.25 | 136.43 | 137.07 | 134.98 | 133.08 | 133.42 | 134.71 | 141.08 | 139 | 136.77 | 145.68 | 145 | 147.05 | 145.63 | 144.85 | 141.41 | 145.49 | 165.05 | 170.18 | 164.92 | 157.65 | 156.11 | 161.71 | 160.08 | 163.63 | 157.12 | 148.12 | 149.18 | 149.18 | 151.65 | 151.65 | 154.16 | 154.16 | 155.77 | 155.77 | 159.74 | 159.74 | 157.37 | 157.37 | 163.59 | 163.59 | 165.96 | 165.96 | 163.05 | 163.05 | 161.01 | 161.01 | 166.51 | 166.51 | 169.11
| 38911 | Plumas, estilógrafos para calcar, lápices, portaplumas, portaminas y soportes similares, y sus partes; lápices de | 100 | 100.4 | 100.77 | 101.87 | 101.63 | 101.45 | 101.61 | 101.75 | 102.11 | 105.77 | 105.72 | 105.84 | 106.08 | 106.17 | 111.75 | 111.55 | 111.69 | 111.72 | 111.67 | 111.72 | 111.81 | 111.84 | 111.85 | 112.11 | 112.06 | 113.62 | 116.61 | 116.49 | 116.41 | 116.44 | 116.85 | 116.96 | 116.98 | 116.91 | 116.9 | 116.96 | 116.99 | 116.74 | 116.77 | 118.85 | 118.73 | 118.8 | 118.83 | 118.79 | 118.76 | 118.7 | 118.65 | 118.59 | 118.6 | 118.6 | 118.73 | 118.73 | 119.05 | 119.05 | 119.05 | 119.05 | 119.05 | 119.05 | 119.05 | 119.47 | 119.47 | 119.47 | 119.47 | 119.47 | 119.47 | 119.47 | 119.47 | 119.47 | 119.46 | 119.46 | 120.16 | 120.16 | 120.37 | 120.37 | 120.37 | 120.36 | 120.36 | 120.36 | 120.36 | 120.36 | 120.36 | 120.36 | 120.36 | 125.42 | 125.42 | 124.42 | 124.42 | 124.42 | 124.42 | 124.42 | 124.42 | 128.99 | 128.99 | 128.99 | 128.99 | 128.99
| 38923 | Broches y botones de presión y sus piezas componentes; botones; cierres de cremallera | 100 | 100.6 | 101.48 | 101.5 | 106.02 | 110.14 | 110.14 | 110.14 | 110.16 | 110.23 | 112.49 | 112.49 | 112.51 | 112.55 | 113.28 | 113.3 | 113.78 | 113.79 | 113.8 | 113.81 | 113.81 | 113.83 | 113.84 | 113.84 | 113.93 | 114.49 | 114.83 | 115 | 116.42 | 116.49 | 116.6 | 116.61 | 116.61 | 116.62 | 116.62 | 116.63 | 116.63 | 116.63 | 116.85 | 116.85 | 117.1 | 117.12 | 117.12 | 117.13 | 117.13 | 117.35 | 117.35 | 117.35 | 117.35 | 117.35 | 117.35 | 117.35 | 117.29 | 117.29 | 118.43 | 118.43 | 118.43 | 118.43 | 118.43 | 118.43 | 118.43 | 118.43 | 120.03 | 120.03 | 122.93 | 122.93 | 122.93 | 122.93 | 123.86 | 123.86 | 123.86 | 123.86 | 123.86 | 125.16 | 125.16 | 125.16 | 125.16 | 126.41 | 126.41 | 126.78 | 126.78 | 126.9 | 126.9 | 126.9 | 126.9 | 126.9 | 126.9 | 126.9 | 126.9 | 127.43 | 127.43 | 127.43 | 127.43 | 127.43 | 127.43 | 127.43
| 38993 | Escobas, cepillos y brochas, aunque sean partes de máquinas, aparatos o vehículos, escobas mecánicas de uso | 100 | 100 | 104.35 | 104.54 | 104.54 | 104.87 | 104.94 | 104.94 | 104.89 | 104.96 | 105.88 | 105.88 | 105.88 | 106.71 | 106.86 | 110.91 | 110.91 | 110.91 | 111.21 | 111.21 | 111.2 | 111.2 | 111.2 | 111.26 | 111.19 | 111.04 | 111.62 | 111.62 | 111.7 | 111.77 | 112.91 | 112.97 | 109.35 | 109.35 | 109.41 | 109.48 | 110.64 | 113.79 | 114.8 | 114.8 | 114.87 | 114.8 | 114.87 | 115.78 | 115.77 | 115.71 | 115.8 | 115.8 | 115.71 | 115.65 | 115.53 | 116.74 | 115.42 | 115.34 | 115.26 | 115.18 | 115.27 | 115.35 | 115.26 | 115.22 | 115.16 | 115.2 | 118.44 | 118.44 | 118.44 | 118.94 | 118.84 | 118.83 | 118.96 | 118.97 | 118.96 | 119.19 | 119.1 | 119.36 | 119.36 | 120.49 | 120.49 | 120.57 | 120.57 | 120.64 | 120.64 | 121.55 | 121.55 | 121.69 | 121.69 | 122.74 | 122.74 | 123.53 | 123.53 | 124.41 | 124.41 | 124.94 | 124.94 | 124.99 | 125.01 | 124.92
| 38997 | Bisutería | 100 | 100 | 94.32 | 94.32 | 94.32 | 94.1 | 94.99 | 94.99 | 94.99 | 95.07 | 95.28 | 94.87 | 94.82 | 94.82 | 94.98 | 94.98 | 93.14 | 93.14 | 93.14 | 93.14 | 93.14 | 93.14 | 93.14 | 93.14 | 93.14 | 93.09 | 93.09 | 93.17 | 93.22 | 93.22 | 93.22 | 92.93 | 93.15 | 92.9 | 92.83 | 92.83 | 92.79 | 92.79 | 92.79 | 92.85 | 92.85 | 92.89 | 92.9 | 92.9 | 92.9 | 92.9 | 92.72 | 93.04 | 92.87 | 93.04 | 93.04 | 93.04 | 92.67 | 92.67 | 92.68 | 92.79 | 92.71 | 92.51 | 92.46 | 92.54 | 92.59 | 92.57 | 92.61 | 92.84 | 92.83 | 92.83 | 92.83 | 86.36 | 85.23 | 85.71 | 85.65 | 85.09 | 83.82 | 83.25 | 83.25 | 83.57 | 83.57 | 86.83 | 86.83 | 86.34 | 86.34 | 84.55 | 84.55 | 86.43 | 86.43 | 87.47 | 87.47 | 89.01 | 89.01 | 87.77 | 87.77 | 88.24 | 88.24 | 90.36 | 90.36 | 90.32
| 38999 | Artículos n.c.p. (incluso velas, cirios, pieles de aves con sus plumas, flores artificiales, artículos de | 100 | 102.77 | 105.54 | 103.52 | 105.47 | 103.4 | 107.23 | 107.25 | 107.39 | 107.21 | 106.99 | 107.07 | 107.08 | 107.87 | 109.37 | 109.29 | 111.08 | 109.52 | 110.29 | 111.23 | 110.28 | 108.87 | 111.22 | 111.59 | 110.83 | 109.81 | 110.36 | 110.72 | 109.19 | 110.66 | 111.54 | 111.03 | 109 | 109.04 | 108.95 | 109.61 | 109.64 | 109.92 | 109.71 | 110.59 | 109.89 | 109.63 | 109.3 | 111.32 | 109.58 | 110.57 | 110.39 | 110.93 | 112.46 | 112.06 | 114.23 | 114.35 | 114.49 | 115.1 | 115.48 | 117.29 | 115.66 | 115.62 | 115.69 | 116.03 | 117.44 | 119.08 | 119.23 | 120.66 | 121.39 | 121.06 | 121.41 | 120.51 | 120.94 | 120.63 | 120.73 | 120.68 | 121.14 | 119.27 | 119.27 | 119.23 | 119.23 | 119.57 | 119.57 | 120.25 | 120.25 | 120.45 | 120.45 | 122.44 | 122.44 | 123.96 | 123.96 | 123.96 | 123.96 | 125.82 | 125.82 | 127.9 | 127.9 | 133.63 | 130.66 | 130.71
| 41114 | Ferroníquel | 100 | 99.95 | 100.75 | 109.76 | 100.29 | 92.22 | 105.75 | 99.49 | 110.1 | 96.05 | 85.63 | 88.81 | 83.96 | 83.12 | 81.03 | 75.91 | 75.91 | 75.65 | 73.43 | 71.4 | 71.43 | 80.26 | 80.71 | 89.04 | 86.36 | 84.52 | 86.14 | 86.14 | 86.14 | 76.23 | 74.63 | 74.63 | 74.63 | 74.63 | 74.63 | 74.63 | 74.63 | 74.63 | 74.63 | 74.63 | 74.63 | 74.63 | 74.63 | 74.63 | 74.63 | 74.63 | 74.63 | 74.63 | 74.63 | 74.63 | 74.63 | 74.63 | 74.63 | 74.63 | 74.63 | 74.63 | 74.63 | 74.63 | 74.63 | 74.63 | 74.63 | 74.63 | 74.63 | 76.14 | 76.14 | 76.14 | 76.14 | 76.14 | 76.14 | 76.14 | 76.14 | 76.14 | 76.14 | 76.14 | 76.14 | 76.14 | 76.14 | 76.14 | 76.14 | 76.14 | 76.14 | 78.08 | 78.08 | 78.08 | 78.08 | 78.08 | 78.08 | 78.08 | 78.08 | 78.08 | 78.08 | 78.08 | 78.08 | 78.08 | 78.08 | 78.08
| 41115 | Otras ferroaleaciones | 100 | 100 | 100 | 100 | 100 | 100 | 100 | 100 | 100 | 100 | 100 | 102 | 110.6 | 111.78 | 114.28 | 107.06 | 102.07 | 101.72 | 101.96 | 100.89 | 100.93 | 99.44 | 99.85 | 105.63 | 102.45 | 100.27 | 98.05 | 100.46 | 97.67 | 99.55 | 100.42 | 103.52 | 101.24 | 99.3 | 99.3 | 101.26 | 100.52 | 96.41 | 96.12 | 95.85 | 92.95 | 96.12 | 97.13 | 96.97 | 99.26 | 102.08 | 103.32 | 107.4 | 107.9 | 106.26 | 104.76 | 105.02 | 106.04 | 111.06 | 109.42 | 107.66 | 114.68 | 114.14 | 115.75 | 114.64 | 114.03 | 111.32 | 114.53 | 129.93 | 133.97 | 129.82 | 124.1 | 122.89 | 127.3 | 126.01 | 128.81 | 123.69 | 116.6 | 117.43 | 117.43 | 119.38 | 119.38 | 121.35 | 121.35 | 122.62 | 122.62 | 125.75 | 125.75 | 123.88 | 123.88 | 128.78 | 128.78 | 130.64 | 130.64 | 128.35 | 128.35 | 126.74 | 126.74 | 131.07 | 131.07 | 133.12
| 41121 | Productos de acero no aleado, en lingotes u otras formas primarias y productos semiacabados de acero no aleado; | 100 | 100 | 100 | 100 | 100 | 99.33 | 99.33 | 99.33 | 101.03 | 103.21 | 106.66 | 106.66 | 110.08 | 110.08 | 110.08 | 110.08 | 110.08 | 110.08 | 110.08 | 115.43 | 115.43 | 115.43 | 115.43 | 115.43 | 115.43 | 115.43 | 115.64 | 115.64 | 114.2 | 116.88 | 116.88 | 115.66 | 115.66 | 115.66 | 112.72 | 112.72 | 112.72 | 112.72 | 112.72 | 112.72 | 112.71 | 112.71 | 112.71 | 112.71 | 112.71 | 112.71 | 112.71 | 112.71 | 112.71 | 112.71 | 112.71 | 112.71 | 112.71 | 112.71 | 112.71 | 112.71 | 112.71 | 112.71 | 112.71 | 112.39 | 112.39 | 112.39 | 112.39 | 112.39 | 115.52 | 115.52 | 112.98 | 112.42 | 114.44 | 113.86 | 115.13 | 112.84 | 109.6 | 110 | 110 | 110.91 | 110.91 | 111.82 | 111.82 | 112.4 | 112.4 | 115.26 | 115.26 | 114.41 | 114.41 | 116.67 | 116.67 | 117.51 | 117.51 | 116.48 | 116.48 | 115.75 | 115.75 | 117.73 | 117.73 | 118.65
| 41211 | Productos laminados planos de acero no aleado, sin otra elaboración que el laminado en caliente, de un ancho de 600 | 100 | 103.92 | 103.17 | 106.6 | 104.67 | 104.08 | 100.94 | 99 | 102.58 | 105.42 | 101.76 | 99.99 | 101.03 | 102.92 | 103.35 | 100.87 | 100.69 | 102.76 | 101.5 | 101.38 | 103.78 | 103.39 | 104.15 | 109.31 | 109.54 | 109.4 | 112.84 | 117.91 | 117.22 | 117.58 | 117.69 | 119.1 | 122.76 | 123.09 | 127.09 | 129.99 | 131.03 | 131.45 | 132.57 | 133.01 | 131.12 | 133.05 | 140.14 | 146.14 | 147.85 | 149.88 | 151.06 | 156.08 | 158.98 | 157.38 | 155.32 | 155.9 | 158.27 | 161.9 | 162.79 | 158.49 | 163.69 | 164.72 | 165.2 | 164.16 | 162.01 | 159.33 | 159.9 | 166.85 | 171.23 | 170.96 | 168.92 | 168.35 | 176.03 | 176.92 | 181.73 | 180.5 | 180.51 | 187.73 | 187.73 | 201.65 | 201.65 | 211.75 | 211.75 | 238.3 | 238.3 | 264.06 | 264.06 | 279.38 | 279.38 | 304.08 | 304.08 | 311 | 311 | 322.37 | 322.37 | 316.69 | 316.69 | 327.28 | 327 | 327.24
| 41213 | Productos laminados planos de acero aleado (excepto productos de acero magnético al silicio), sin otra | 100 | 109.83 | 110.6 | 118.95 | 109.83 | 100.66 | 102.61 | 107.62 | 113.86 | 110.27 | 103.28 | 102.92 | 109.99 | 104.47 | 103.27 | 93.29 | 88 | 87.25 | 85.7 | 84.39 | 91.09 | 90.21 | 90.58 | 95.83 | 94.46 | 92.44 | 92.49 | 95.47 | 94.8 | 99.6 | 101.69 | 104.56 | 102.26 | 100.37 | 101.89 | 104.26 | 103.76 | 100.63 | 101.72 | 102.13 | 103.84 | 108.66 | 111.24 | 111.73 | 114.33 | 117.34 | 118.4 | 122.45 | 123 | 120.85 | 117.28 | 112.76 | 111.04 | 115.68 | 113.71 | 112.65 | 121.05 | 120.42 | 120.82 | 116.37 | 114.64 | 107.82 | 108.82 | 125.72 | 129.63 | 126.22 | 122.59 | 120.84 | 125.24 | 124.56 | 127.03 | 115.23 | 115.96 | 127.28 | 127.28 | 132.8 | 132.8 | 141.6 | 141.6 | 145.02 | 145.02 | 150.33 | 150.33 | 173.53 | 173.53 | 181.84 | 181.84 | 196.13 | 196.13 | 201.71 | 201.71 | 207.34 | 207.34 | 218.46 | 218.46 | 221.44
| 41221 | Productos laminados planos de acero no aleado, sin otra elaboración que el laminado en frío, de un ancho de 600 mm | 100 | 101.68 | 101.64 | 105.22 | 106.87 | 103.22 | 103.71 | 100.52 | 101.73 | 103.41 | 101.92 | 97.67 | 98.21 | 95.89 | 96.85 | 95.18 | 94.34 | 95.51 | 95.47 | 95.27 | 95.58 | 97.65 | 96.27 | 98.34 | 101.47 | 104.9 | 106.12 | 111.87 | 111.37 | 112 | 111.97 | 112.39 | 116.44 | 116.38 | 114.92 | 116.47 | 117.37 | 118.98 | 119.21 | 118.36 | 116.6 | 117.33 | 116.99 | 118.17 | 118.65 | 119.96 | 121.72 | 124 | 124.63 | 124.53 | 123.67 | 124.92 | 125.26 | 128.25 | 127.19 | 125.78 | 126.54 | 128.19 | 128.18 | 126.63 | 125.84 | 125.71 | 124.93 | 129.57 | 132.1 | 131.28 | 126.85 | 126.53 | 130.15 | 131.79 | 133.12 | 133.5 | 131.83 | 138.69 | 138.69 | 143.5 | 143.5 | 148.46 | 148.46 | 154.5 | 154.5 | 161.29 | 161.29 | 161.85 | 161.85 | 174.89 | 174.89 | 177.16 | 177.16 | 187.06 | 187.06 | 186.52 | 186.52 | 191.47 | 191.9 | 193.4
| 41223 | Productos laminados planos de acero aleado (excepto productos de acero magnético al silicio), sin otra | 100 | 111.28 | 111.14 | 111.9 | 111.07 | 109.53 | 109.81 | 109.47 | 112.68 | 112.42 | 110.73 | 111.85 | 112.61 | 114.58 | 114.32 | 112.23 | 110.71 | 110.52 | 109.94 | 111.38 | 111.31 | 109.95 | 109.72 | 111.31 | 112.61 | 112.07 | 110.78 | 111.34 | 111.4 | 112.04 | 111.92 | 113.08 | 112.46 | 112.84 | 113.2 | 114.51 | 114.77 | 114.22 | 114.64 | 115.02 | 114.25 | 113.92 | 115.79 | 115.71 | 116.06 | 116.12 | 116.7 | 117.55 | 118.06 | 118.37 | 119.34 | 119.77 | 119.9 | 119.84 | 119.56 | 119.15 | 120.6 | 121.66 | 121.95 | 120.82 | 120.44 | 119.93 | 120.92 | 123.75 | 127.25 | 126.36 | 126.48 | 125.84 | 126.54 | 126.12 | 127.2 | 126.25 | 126.22 | 129.24 | 129.24 | 134.19 | 134.19 | 138.16 | 138.16 | 139.47 | 139.47 | 145.31 | 145.31 | 158.22 | 158.22 | 162.53 | 162.53 | 166.72 | 166.72 | 169.85 | 169.85 | 181.35 | 181.35 | 188.2 | 189.08 | 191.5
| 41230 | Otros productos laminados planos de acero | 100 | 102.45 | 103.99 | 103.58 | 103.06 | 101.26 | 101.01 | 101.78 | 105.74 | 108.92 | 109.62 | 109.81 | 111.64 | 111.58 | 111.37 | 110.68 | 110.95 | 114.17 | 113.63 | 112.98 | 118 | 116.88 | 116 | 119.29 | 118.37 | 121.27 | 124.69 | 125.36 | 126.44 | 126.43 | 126.09 | 126.07 | 126.14 | 127.42 | 130.5 | 131.38 | 133.69 | 133.8 | 135.29 | 135.96 | 135.13 | 137.07 | 137.77 | 138.44 | 138.92 | 142.27 | 144.23 | 144.83 | 145.06 | 145.23 | 145.37 | 145.86 | 147.58 | 148.13 | 147.62 | 147.12 | 148.54 | 149.72 | 148.52 | 147.83 | 147.3 | 146.76 | 147.34 | 154.04 | 158.26 | 158.32 | 157.2 | 156.32 | 157.72 | 161.24 | 163.38 | 165.58 | 165.69 | 167.48 | 167.48 | 183.11 | 183.11 | 192.06 | 192.06 | 200.75 | 200.75 | 209.47 | 209.47 | 230.37 | 230.37 | 241.93 | 241.93 | 242.39 | 242.39 | 241.95 | 241.95 | 240.31 | 240.31 | 238.66 | 238.66 | 235.68
| 41240 | Barras y varillas de hierro o acero, laminadas en caliente | 100 | 101.73 | 101.76 | 103.02 | 105.65 | 106.56 | 106.99 | 106.42 | 107.21 | 108.19 | 108.78 | 108.94 | 108.78 | 109.78 | 110.09 | 110.47 | 111.55 | 111.93 | 112.18 | 113.05 | 115.14 | 114.67 | 113.37 | 112.49 | 113.18 | 113.49 | 114.02 | 112.7 | 111.96 | 112.15 | 112.44 | 111.88 | 112.38 | 115.37 | 116.81 | 117.68 | 119.16 | 121.03 | 121.93 | 122.93 | 122.12 | 123.57 | 123.23 | 124.12 | 124.96 | 126.2 | 126.56 | 127.24 | 128.22 | 127.77 | 127.76 | 127.89 | 128.29 | 128.99 | 128.97 | 128.65 | 129.98 | 130.21 | 130.62 | 130.35 | 130.65 | 131.97 | 131.67 | 132.42 | 132.81 | 134.35 | 133.73 | 133.02 | 133.47 | 133.6 | 137.35 | 139.52 | 142.77 | 148.58 | 148.58 | 152.53 | 152.53 | 156.99 | 156.99 | 162 | 162 | 166.88 | 166.88 | 171.49 | 171.49 | 175.07 | 175.07 | 179.14 | 179.14 | 176.82 | 176.82 | 177.53 | 177.53 | 178.72 | 179.32 | 179.88
| 41251 | Ángulos, perfiles y secciones, de hierro o acero no aleado, sin otra elaboración que el forjado, laminado, estirado o | 100 | 100.79 | 102.86 | 104.1 | 105.23 | 105.34 | 104.94 | 105.95 | 109.82 | 111.25 | 110.25 | 109.42 | 111.46 | 112.23 | 112.46 | 109.27 | 109.53 | 109.76 | 111.19 | 110.44 | 112.47 | 111.58 | 110.84 | 113 | 112.43 | 113.44 | 112.8 | 111.89 | 112.74 | 112.85 | 111.34 | 112.14 | 111.42 | 111.68 | 113.21 | 115.9 | 117.84 | 118.14 | 119.27 | 118.1 | 118.67 | 119.91 | 120.65 | 120.83 | 121.32 | 123.59 | 125.06 | 126.48 | 126.91 | 126.69 | 126.33 | 126.57 | 127.67 | 129.15 | 129.02 | 128.98 | 130.42 | 131.03 | 132.43 | 131.83 | 131.29 | 130.64 | 131.88 | 138.76 | 139.87 | 142.76 | 141.53 | 141.03 | 141.79 | 142.58 | 144.36 | 145.81 | 145.2 | 148.46 | 148.46 | 157.77 | 157.77 | 165.53 | 165.53 | 172.37 | 172.37 | 179.72 | 179.72 | 191.57 | 191.57 | 203.74 | 203.74 | 207.18 | 207.18 | 208.51 | 208.51 | 209.2 | 209.2 | 209.62 | 209.36 | 209.58
| 41280 | Tubos, caños y perfiles huecos de acero | 100 | 105.73 | 107.21 | 108.03 | 111.28 | 109.4 | 108.43 | 111.03 | 114.97 | 120.63 | 121.35 | 118.95 | 118.43 | 123.28 | 125.8 | 125.79 | 120.68 | 118.95 | 121.7 | 118.88 | 121.96 | 119.23 | 118.23 | 120.12 | 123.65 | 120.72 | 119.66 | 119.04 | 118.55 | 119.91 | 119.36 | 121.66 | 120.86 | 119.75 | 119.81 | 121.26 | 121.12 | 120.87 | 118.43 | 118.64 | 117.06 | 117.78 | 119.18 | 122.53 | 119.31 | 122.3 | 121.36 | 125.75 | 126.47 | 126.76 | 127.7 | 126.05 | 128.04 | 129.57 | 131.51 | 128.6 | 129.98 | 133.18 | 134.97 | 131.51 | 134.05 | 124.8 | 126.89 | 129.27 | 129.35 | 128.07 | 123.97 | 123.91 | 123.54 | 123.79 | 117.74 | 124 | 119.95 | 128.24 | 128.24 | 131.04 | 131.04 | 132.42 | 132.42 | 147.06 | 147.06 | 148.43 | 148.43 | 148.31 | 148.31 | 150.86 | 150.86 | 151.31 | 151.31 | 149.66 | 149.66 | 158.31 | 158.31 | 157.8 | 157.81 | 162.08
| 41293 | Accesorios para tubos y caños en hierro o acero, diferente al acero de fundición | 100 | 108.44 | 108.44 | 114.94 | 112.99 | 110.19 | 118.82 | 120.48 | 132.43 | 142.72 | 145.05 | 140.78 | 146.22 | 146.4 | 151.29 | 151.94 | 143.9 | 140.25 | 145.95 | 141.82 | 145.78 | 140.93 | 140.93 | 141.63 | 143.63 | 136.63 | 134.58 | 133.7 | 130.75 | 131.44 | 130.72 | 132.88 | 132.88 | 134.2 | 134.42 | 136.66 | 135.98 | 135.03 | 133.82 | 132.95 | 133.02 | 132.55 | 135.07 | 136.96 | 136.96 | 140.28 | 140.99 | 146.53 | 146.53 | 150.94 | 148.63 | 147.55 | 148.83 | 151.39 | 151.39 | 149.98 | 155.31 | 157.52 | 158.83 | 156.78 | 162.29 | 156.63 | 155.62 | 169.68 | 172.41 | 166.97 | 162.8 | 161.2 | 160.24 | 159.76 | 161.43 | 156.36 | 154.43 | 147.69 | 147.69 | 150.87 | 150.87 | 151.45 | 151.45 | 152.7 | 152.7 | 152.7 | 152.7 | 154.3 | 154.3 | 155.33 | 155.33 | 164.09 | 164.09 | 163.83 | 163.83 | 170.55 | 170.55 | 170.03 | 170.03 | 172.25
| 41320 | Oro (incluso oro platinado) en bruto, semilabrado o en polvo | 100 | 101.76 | 99.48 | 100.9 | 99.64 | 96.95 | 101.65 | 98.95 | 109.93 | 115.98 | 111.5 | 106.58 | 111.87 | 117.2 | 135.23 | 130.41 | 122.4 | 121.44 | 121.06 | 129.6 | 131.86 | 127.24 | 121.85 | 127.1 | 116.48 | 115.34 | 119.03 | 121.75 | 118.92 | 117.61 | 120.8 | 122.79 | 124.97 | 126.41 | 123.72 | 127.16 | 124.47 | 125.36 | 125.36 | 124.08 | 120.89 | 122.21 | 121.8 | 117.82 | 116.46 | 120.09 | 121.27 | 127.54 | 127.54 | 127.54 | 129.48 | 127.66 | 127.45 | 127.45 | 127.45 | 127.45 | 127.45 | 127.45 | 127.45 | 127.45 | 127.45 | 127.45 | 127.45 | 127.45 | 127.45 | 127.45 | 127.45 | 127.45 | 127.45 | 127.45 | 127.45 | 127.45 | 127.45 | 127.45 | 127.45 | 127.45 | 127.45 | 127.45 | 127.45 | 127.45 | 127.45 | 127.45 | 127.45 | 127.45 | 127.45 | 127.45 | 127.45 | 127.45 | 127.45 | 127.45 | 127.45 | 127.45 | 127.45 | 127.45 | 127.45 | 127.45
| 41413 | Cobre refinado y aleaciones de cobre en bruto; aleaciones madre de cobre o cuproaleaciones normalizadas | 100 | 99.73 | 89.99 | 97.81 | 96.27 | 96.03 | 100.76 | 99.99 | 103.04 | 101.25 | 98.46 | 99.11 | 97.23 | 98.27 | 100.47 | 94.12 | 89.73 | 89.42 | 89.63 | 88.69 | 88.73 | 87.42 | 87.78 | 92.86 | 90.07 | 88.15 | 86.2 | 88.32 | 85.86 | 87.52 | 88.28 | 91 | 89 | 87.3 | 87.3 | 89.01 | 88.37 | 84.75 | 84.5 | 84.27 | 81.71 | 84.5 | 85.39 | 85.24 | 87.26 | 89.74 | 90.83 | 94.41 | 94.86 | 93.41 | 92.09 | 92.33 | 93.22 | 97.63 | 96.19 | 94.65 | 100.82 | 100.34 | 101.76 | 100.78 | 100.24 | 97.86 | 100.69 | 114.22 | 117.77 | 114.13 | 109.1 | 108.03 | 111.91 | 110.78 | 113.23 | 108.73 | 102.5 | 103.23 | 103.23 | 104.94 | 104.94 | 106.68 | 106.68 | 107.8 | 107.8 | 110.54 | 110.54 | 108.91 | 108.91 | 113.21 | 113.21 | 114.85 | 114.85 | 112.84 | 112.84 | 111.42 | 111.42 | 115.23 | 115.23 | 117.03
| 41431 | Aluminio en bruto, incluso sus aleaciones | 100 | 98.64 | 116.75 | 112.69 | 117.3 | 113.95 | 114.31 | 119.33 | 120.27 | 121.16 | 120.9 | 117.45 | 119.12 | 121.63 | 124.32 | 123.95 | 121.54 | 120.48 | 119.37 | 120.03 | 118.94 | 118.6 | 116.56 | 118.78 | 117.81 | 117.33 | 119.06 | 121.36 | 120.84 | 121.85 | 131.11 | 127.9 | 130.91 | 128.02 | 129.74 | 134 | 138.44 | 134.45 | 137.07 | 138.23 | 134.2 | 131.99 | 131.09 | 133.03 | 139.05 | 140.01 | 140.98 | 142.86 | 135.04 | 135.35 | 133.88 | 134.28 | 134.82 | 138.18 | 135.28 | 132.87 | 137.04 | 137.29 | 136.85 | 135.81 | 135.74 | 133.94 | 136.37 | 145.64 | 147.57 | 145.17 | 151.61 | 151.82 | 154.52 | 153.76 | 155.29 | 152.27 | 148.04 | 148.44 | 148.44 | 150.73 | 150.73 | 155.46 | 155.46 | 155.25 | 155.25 | 160.06 | 160.06 | 160.06 | 160.06 | 160.06 | 160.06 | 160.06 | 160.06 | 165.74 | 165.74 | 177.18 | 177.18 | 177.18 | 177.18 | 177.18
| 41442 | Zinc en bruto, incluso sus aleaciones | 100 | 102.1 | 103.17 | 110.35 | 113.33 | 115.79 | 118.28 | 118.68 | 120.16 | 127.16 | 129.58 | 130.3 | 131.06 | 131.85 | 131.44 | 135.32 | 125.57 | 124.11 | 121.39 | 120.7 | 119.65 | 123.2 | 127.22 | 131.3 | 135.66 | 131.95 | 138.02 | 146.71 | 146.67 | 149.35 | 147.7 | 153.69 | 153.72 | 154.35 | 160.1 | 170.33 | 173.66 | 162.76 | 163.9 | 164.03 | 161.96 | 163.13 | 161.63 | 163.16 | 161.95 | 163.56 | 154.41 | 156.13 | 160.49 | 160.54 | 161.28 | 160.65 | 162.17 | 168.68 | 172.86 | 173.39 | 177.88 | 173.79 | 173 | 168.15 | 168.43 | 168.11 | 172.49 | 189.61 | 199.41 | 194.2 | 191.82 | 190.97 | 198.21 | 205.42 | 220.02 | 213.26 | 209.75 | 210.49 | 210.49 | 214.46 | 214.46 | 217.29 | 217.29 | 224.25 | 224.25 | 228.51 | 228.51 | 227.38 | 227.38 | 242.1 | 242.1 | 245.66 | 245.66 | 242.79 | 242.79 | 241.73 | 241.73 | 247.54 | 246.43 | 250.51
| 41510 | Productos semiacabados de cobre, incluso de aleaciones de cobre | 100 | 100.89 | 98.83 | 101.18 | 102.91 | 101 | 104.43 | 108.88 | 113.47 | 112.91 | 110.53 | 110.68 | 112.3 | 113.25 | 114.07 | 111.15 | 108.58 | 107.13 | 107.47 | 107.1 | 108.55 | 107.11 | 106.04 | 110.33 | 109.34 | 109.36 | 109.1 | 109.57 | 107.94 | 108.2 | 107.76 | 109.91 | 110.25 | 110.99 | 118.96 | 122.01 | 122.69 | 124.1 | 126.19 | 128.11 | 125.27 | 127.28 | 126.6 | 126.1 | 128.98 | 129.39 | 129.83 | 130.22 | 131.24 | 130.18 | 129.35 | 131.15 | 132.39 | 134.56 | 131.61 | 130.77 | 134.31 | 131.97 | 133.64 | 133.51 | 134.09 | 133.85 | 133.61 | 139.14 | 138.93 | 139.28 | 139.72 | 144.13 | 151.39 | 151.65 | 156.36 | 158.66 | 157.29 | 162.66 | 162.66 | 169.4 | 169.4 | 175.07 | 175.07 | 182.54 | 182.54 | 191.88 | 191.88 | 200.15 | 200.15 | 215.67 | 215.67 | 215.74 | 215.74 | 216.14 | 216.14 | 217.75 | 217.75 | 226.87 | 226.87 | 228.79
| 41530 | Productos semiacabados de aluminio o de aleaciones de aluminio | 100 | 104.57 | 107.27 | 109.71 | 109 | 107.81 | 109.09 | 111.47 | 114.42 | 115.16 | 114.73 | 115.72 | 118.03 | 118.88 | 120.45 | 119.66 | 118.26 | 117.01 | 117.22 | 117.46 | 117.72 | 117.13 | 116.33 | 117.81 | 117.98 | 117.67 | 118.18 | 120.76 | 120.77 | 123.36 | 123.64 | 124.53 | 124.36 | 124.33 | 125.57 | 127.62 | 127.5 | 126.19 | 128.42 | 128.3 | 128.01 | 130.16 | 130.62 | 130.68 | 130.8 | 131.7 | 131.82 | 132.96 | 133.2 | 133.53 | 133.18 | 133.47 | 134.4 | 135.65 | 134.59 | 133.66 | 135.35 | 135.61 | 136.21 | 135.72 | 136.14 | 135.48 | 135.15 | 137.95 | 140.33 | 138.95 | 140.55 | 142.68 | 144.46 | 146.15 | 146.52 | 145.97 | 145.32 | 146.49 | 146.49 | 148.23 | 148.23 | 149.62 | 149.62 | 151.93 | 151.93 | 154.89 | 154.89 | 156.02 | 156.02 | 157.86 | 157.86 | 159.99 | 159.99 | 163.4 | 163.4 | 166.75 | 166.75 | 170.04 | 171.32 | 169.33
| 42110 | Puentes, secciones de puentes, torres y castilletes, de hierro o acero | 100 | 104.88 | 104.88 | 104.88 | 104.88 | 104.88 | 104.88 | 104.88 | 104.88 | 104.88 | 104.88 | 104.88 | 104.88 | 104.88 | 104.88 | 104.88 | 104.88 | 104.88 | 104.88 | 104.88 | 104.88 | 104.88 | 104.88 | 104.88 | 104.88 | 104.88 | 104.88 | 104.88 | 104.88 | 104.88 | 104.88 | 104.88 | 104.88 | 104.88 | 104.88 | 104.88 | 104.88 | 104.88 | 104.9 | 104.9 | 104.9 | 104.9 | 104.9 | 104.88 | 104.88 | 104.88 | 104.88 | 104.9 | 104.9 | 104.9 | 104.9 | 104.9 | 104.9 | 104.9 | 104.9 | 104.9 | 104.9 | 104.9 | 104.9 | 104.9 | 104.9 | 104.9 | 104.9 | 104.9 | 104.9 | 104.9 | 104.9 | 104.22 | 104.22 | 105.06 | 107.6 | 107.6 | 108.35 | 112.21 | 112.21 | 121.85 | 121.85 | 131.45 | 131.45 | 136.8 | 136.8 | 142.05 | 142.05 | 142.21 | 142.21 | 154.69 | 154.69 | 156.92 | 156.92 | 163.1 | 163.1 | 163.1 | 163.1 | 163.1 | 163.1 | 163.1
| 42120 | Puertas, ventanas y sus marcos, y umbrales para puertas, de hierro, acero o aluminio | 100 | 100 | 103.47 | 103.47 | 103.47 | 103.53 | 103.5 | 103.33 | 103.39 | 103.75 | 103.14 | 104.03 | 104.52 | 104.99 | 104.17 | 103.54 | 103.54 | 103.54 | 103.54 | 103.54 | 103.54 | 103.54 | 103.54 | 103.54 | 103.54 | 103.59 | 107.65 | 107.65 | 107.65 | 107.65 | 107.67 | 107.68 | 107.69 | 107.7 | 107.7 | 107.71 | 107.71 | 107.81 | 111.76 | 111.78 | 111.92 | 111.96 | 111.96 | 111.96 | 111.96 | 111.99 | 111.99 | 111.99 | 111.99 | 112.1 | 116 | 116.01 | 116.01 | 116.01 | 116.01 | 116.01 | 116.01 | 116.02 | 116.02 | 116.02 | 116.02 | 116.1 | 120.07 | 120.07 | 120.07 | 120.07 | 120.25 | 120.25 | 120.25 | 120.25 | 120.25 | 120.25 | 120.25 | 120.38 | 120.38 | 120.76 | 120.76 | 120.76 | 120.76 | 121.01 | 121.01 | 121.13 | 121.13 | 121.39 | 121.39 | 121.65 | 121.65 | 121.65 | 121.65 | 125.14 | 125.14 | 125.14 | 125.14 | 125.14 | 126.39 | 126.39
| 42190 | Otras estructuras (excepto construcciones prefabricadas) y partes de estructuras, de hierro, acero o | 100 | 100.1 | 100.51 | 100.73 | 100.79 | 100.49 | 101.63 | 101.68 | 102.05 | 102.42 | 102.21 | 102.26 | 101.79 | 101.93 | 101.96 | 102.6 | 102.66 | 102.7 | 102.75 | 102.81 | 102.39 | 102.42 | 102.46 | 103.36 | 103.52 | 103.9 | 104.38 | 104.35 | 104.08 | 103.68 | 102.85 | 102.73 | 102.93 | 103 | 103.6 | 103.73 | 104 | 104 | 104.29 | 104.29 | 104.28 | 104.37 | 104.37 | 104.65 | 104.91 | 105.08 | 105.77 | 105.77 | 105.79 | 106.14 | 106.14 | 106.32 | 106.32 | 106.14 | 106.49 | 106.49 | 106.49 | 106.67 | 106.49 | 106.49 | 106.58 | 106.58 | 106.58 | 107.44 | 108.22 | 108.22 | 108.22 | 108.09 | 108.09 | 108.55 | 109.28 | 109.48 | 109.62 | 110.39 | 110.39 | 112.17 | 112.17 | 112.86 | 112.86 | 115.19 | 115.19 | 118.37 | 118.37 | 119.49 | 119.49 | 120.42 | 120.42 | 120.42 | 120.42 | 121.24 | 121.24 | 121.24 | 121.24 | 122.57 | 124.07 | 124.39
| 42200 | Depósitos, cisternas y recipientes de hierro, acero o aluminio | 100 | 100.72 | 101.02 | 101.17 | 101.17 | 101.17 | 101.21 | 101.21 | 101.37 | 102.11 | 102.11 | 102.11 | 102.11 | 103.69 | 104.13 | 104.13 | 104.13 | 103.93 | 103.93 | 103.93 | 105.11 | 105.11 | 105.11 | 105.12 | 105.12 | 107.02 | 107.02 | 107.73 | 107.73 | 107.73 | 107.73 | 107.73 | 107.74 | 107.74 | 107.74 | 107.74 | 107.74 | 109.48 | 109.81 | 109.81 | 109.86 | 110.02 | 110.02 | 110.02 | 110.02 | 110.02 | 110.02 | 110.05 | 110.05 | 113.34 | 113.34 | 113.34 | 113.34 | 113.34 | 113.34 | 113.34 | 113.34 | 113.34 | 113.34 | 113.34 | 113.34 | 115.92 | 115.92 | 116.2 | 116.2 | 116.46 | 116.46 | 117.09 | 117.22 | 117.43 | 117.43 | 117.47 | 117.47 | 118.75 | 118.75 | 118.95 | 118.95 | 118.95 | 118.95 | 118.95 | 118.95 | 119.67 | 119.67 | 119.06 | 119.06 | 120.24 | 120.24 | 120.77 | 120.77 | 121.03 | 121.03 | 121.03 | 121.03 | 121.05 | 121.05 | 121.05
| 42300 | Calderas generadoras de vapor de agua (excepto calderas de agua caliente para calefacción central) y sus partes y | 100 | 100.43 | 101.71 | 101.71 | 101.71 | 102.8 | 102.8 | 106.25 | 106.25 | 106.25 | 106.25 | 106.25 | 106.25 | 107.63 | 107.63 | 107.63 | 107.63 | 107.63 | 107.63 | 107.63 | 107.63 | 107.63 | 107.63 | 107.63 | 107.63 | 107.63 | 108.08 | 108.08 | 108.08 | 108.08 | 108.08 | 108.08 | 108.08 | 108.08 | 108.08 | 108.08 | 108.08 | 108.08 | 108.08 | 108.08 | 108.08 | 108.08 | 108.08 | 108.08 | 108.08 | 108.08 | 108.08 | 108.08 | 108.08 | 108.91 | 110.89 | 110.89 | 110.89 | 110.89 | 110.89 | 110.89 | 110.89 | 110.89 | 110.89 | 110.89 | 110.89 | 110.89 | 110.89 | 110.89 | 110.89 | 110.89 | 110.89 | 110.89 | 110.89 | 110.89 | 110.89 | 110.89 | 110.89 | 110.89 | 110.89 | 114.31 | 114.31 | 116.33 | 116.33 | 116.33 | 116.33 | 116.33 | 116.33 | 116.33 | 116.33 | 116.33 | 116.33 | 116.33 | 116.33 | 116.33 | 116.33 | 116.33 | 116.33 | 120.09 | 120.09 | 120.09
| 42912 | Artículos para la mesa, la cocina (excepto cubiertos) o el hogar y sus partes y piezas, de hierro, acero, cobre o | 100 | 102.09 | 103.44 | 103.61 | 103.61 | 104.99 | 104.32 | 103.93 | 103.78 | 105.27 | 105.27 | 104.88 | 104.7 | 105.87 | 105.48 | 104.44 | 105.3 | 105.5 | 105.76 | 105.76 | 105.52 | 105.52 | 106.05 | 106.05 | 106.04 | 107.22 | 109.85 | 109.85 | 111.08 | 111.08 | 111.08 | 110.83 | 110.36 | 109.9 | 109.55 | 110 | 109.86 | 110.21 | 108.75 | 110.62 | 111.38 | 110.4 | 111.81 | 111.4 | 111.32 | 111.02 | 111.71 | 111.47 | 111.66 | 113.14 | 113.47 | 112.19 | 112.65 | 111.95 | 111.93 | 112.34 | 112.4 | 108.79 | 111.68 | 113.12 | 113.36 | 113.29 | 114.85 | 116.65 | 117.44 | 117.54 | 117.62 | 116.37 | 118.25 | 118.73 | 118.92 | 118.49 | 119.04 | 119.71 | 119.71 | 119.73 | 119.73 | 119.91 | 119.91 | 119.85 | 119.85 | 120.48 | 120.48 | 120.35 | 120.35 | 120.93 | 120.93 | 122.05 | 122.05 | 122.31 | 122.31 | 125.06 | 125.06 | 125.82 | 126.29 | 126.25
| 42914 | Navajas y máquinas de afeitar y de hojas de afeitar (incluso los esbozos en fleje para la fabricación de hojas) | 100 | 99.99 | 99.99 | 99.92 | 99.99 | 100.42 | 100.42 | 103.56 | 104.28 | 105 | 105.72 | 106.42 | 107.13 | 108.62 | 111.28 | 111.97 | 112.65 | 113.32 | 114.41 | 117.17 | 116.06 | 116.73 | 116.06 | 115.39 | 116.06 | 116.47 | 116.6 | 115.93 | 116.6 | 116.2 | 115.53 | 115.8 | 116.47 | 115.82 | 115.16 | 114.48 | 114.61 | 114.61 | 114.89 | 114.34 | 113.66 | 114.35 | 115.05 | 114.5 | 114.91 | 114.23 | 116.18 | 116.5 | 116.5 | 116.5 | 116.5 | 116.5 | 116.5 | 116.5 | 116.5 | 117.7 | 117.7 | 117.7 | 117.7 | 117.7 | 117.7 | 118.9 | 118.9 | 118.9 | 118.9 | 118.9 | 118.9 | 118.9 | 122.6 | 122.6 | 122.6 | 122.6 | 122.6 | 122.6 | 122.6 | 122.6 | 122.6 | 122.6 | 122.6 | 122.6 | 122.6 | 122.6 | 122.6 | 122.6 | 122.6 | 122.6 | 122.6 | 123.91 | 123.91 | 123.91 | 123.91 | 123.91 | 123.91 | 123.91 | 123.91 | 123.91
| 42921 | Herramientas de mano (incluso herramientas de mano del tipo utilizado en la agricultura, horticultura o | 100 | 103.9 | 104.32 | 103.49 | 102.68 | 102.64 | 104.13 | 105.56 | 108.74 | 109.26 | 110.51 | 110.52 | 113.28 | 114.49 | 111.63 | 110.52 | 109.64 | 109.87 | 109.76 | 109.91 | 109.88 | 109.65 | 109.83 | 110.4 | 109.84 | 110.41 | 111.07 | 112 | 112.26 | 113.66 | 112.88 | 113.6 | 113.27 | 113.17 | 113.3 | 114.1 | 114.5 | 114.65 | 115.18 | 114.93 | 114.35 | 114.9 | 114.96 | 114.83 | 115.53 | 116.24 | 116.23 | 116.84 | 116.91 | 117.53 | 117.34 | 118.22 | 119.25 | 120.25 | 119.97 | 119.98 | 121.48 | 121.21 | 121.84 | 121.66 | 121.74 | 121.12 | 122.05 | 130.13 | 130.94 | 132.27 | 130.72 | 130.69 | 130.9 | 131.11 | 131.58 | 131.97 | 131.07 | 133.19 | 133.19 | 134.39 | 134.39 | 137.36 | 137.36 | 139.52 | 139.52 | 141.3 | 141.3 | 141.28 | 141.28 | 144.09 | 144.09 | 145.73 | 145.73 | 145.42 | 145.42 | 149.51 | 149.51 | 150.81 | 150.97 | 152.4
| 42922 | Instrumentos intercambiables para herramientas de mano o para máquinas herramientas, incluso dados para estirado o | 100 | 100 | 100 | 101.75 | 101.17 | 100.64 | 101.37 | 103.06 | 109.79 | 111.83 | 111.21 | 111.46 | 114.03 | 114.53 | 115.88 | 114.95 | 113.88 | 114.43 | 114.46 | 114.31 | 114.32 | 114.04 | 114.1 | 115.88 | 115.44 | 115.13 | 114.34 | 115.18 | 114.3 | 114.53 | 114.66 | 115.59 | 115.27 | 114.62 | 114.8 | 115.09 | 114.98 | 114.19 | 114.19 | 114.15 | 113.72 | 114.2 | 114.2 | 114.29 | 114.29 | 114.29 | 114.29 | 114.29 | 115.38 | 115.38 | 115.38 | 117.25 | 117.4 | 117.4 | 117.4 | 117.69 | 117.69 | 117.68 | 117.68 | 118.11 | 118.41 | 118.82 | 118.82 | 119.56 | 120.05 | 120.44 | 120.44 | 120.44 | 120.44 | 120.44 | 120.44 | 121.92 | 125.89 | 128.26 | 128.26 | 128.26 | 128.26 | 128.26 | 128.26 | 128.26 | 128.26 | 129.1 | 129.1 | 130.11 | 130.11 | 130.11 | 130.11 | 130.75 | 130.75 | 131.7 | 131.7 | 132.35 | 132.35 | 133.01 | 133.01 | 133.61
| 42931 | Depósitos, barriles, tambores, bidones, latas, cajas y recipientes análogos (excepto para gases comprimidos o | 100 | 101.9 | 101.19 | 102.2 | 102.09 | 100.96 | 102.55 | 103.82 | 106.27 | 108.04 | 104.89 | 106.39 | 109.82 | 110.83 | 112.68 | 110.16 | 108.5 | 108.85 | 109.29 | 108.89 | 109.35 | 109.26 | 109.16 | 111.62 | 110.92 | 110.59 | 109.86 | 111.51 | 110.44 | 110.92 | 111.51 | 112.81 | 111.49 | 110.52 | 111.76 | 113.15 | 112.9 | 111.9 | 111.66 | 112.86 | 111.41 | 112.76 | 114.15 | 113.99 | 114.99 | 115.73 | 115.76 | 116.81 | 116.82 | 116.6 | 116.07 | 114.18 | 114.55 | 116.93 | 116.32 | 115.22 | 118.56 | 118.69 | 121.24 | 121.39 | 121.15 | 120.08 | 121.5 | 129.46 | 131.58 | 131.01 | 128.02 | 126.1 | 128.45 | 127.58 | 130.79 | 128.21 | 124.48 | 126.32 | 126.32 | 128.04 | 128.04 | 130.08 | 130.08 | 131.7 | 131.7 | 135.66 | 135.66 | 135.49 | 135.49 | 139.2 | 139.2 | 141.28 | 141.28 | 140.72 | 140.72 | 141.74 | 141.74 | 149.22 | 150.92 | 152.29
| 42932 | Tapones, topes o tapas (incluyendo las coronas para corchos), cápsulas para botellas, tapa rosca, cubiertas | 100 | 104.84 | 106.12 | 110.73 | 109.15 | 106.75 | 111.32 | 113 | 117.76 | 119.48 | 118.01 | 118.27 | 117.97 | 122.59 | 121.39 | 118.69 | 124.67 | 127.06 | 127.67 | 128.06 | 128.07 | 127.07 | 126.81 | 128.14 | 127.15 | 126.69 | 128.14 | 129.44 | 124.75 | 128.32 | 129.84 | 131.24 | 130.5 | 129.31 | 128.16 | 123.94 | 124 | 123.52 | 123.65 | 123.49 | 122.43 | 123.53 | 123.77 | 123.73 | 123.99 | 127.54 | 124.99 | 124.5 | 123.32 | 123.73 | 123.78 | 123.86 | 126.18 | 125.57 | 125.19 | 124.75 | 126.91 | 126.85 | 127 | 126.9 | 127.67 | 126.74 | 127.16 | 134.1 | 134.97 | 138.2 | 137.63 | 137.04 | 138.35 | 138.05 | 138.23 | 136.52 | 134.02 | 134.67 | 134.67 | 135.19 | 135.19 | 138.51 | 138.51 | 138.84 | 138.84 | 140.53 | 140.53 | 139.99 | 139.99 | 141.44 | 141.44 | 142.21 | 142.21 | 141.1 | 141.1 | 141.49 | 141.49 | 150.63 | 148.71 | 153.06
| 42940 | Elementos de metal para sujetar, muelles y artículos diversos hechos de alambre metálico | 100 | 104.47 | 104.53 | 106.31 | 106.22 | 106.03 | 106.44 | 107.26 | 108.31 | 108.44 | 109.74 | 109.72 | 111.34 | 111.78 | 112.45 | 112.78 | 113.09 | 113.03 | 113.52 | 113.31 | 113.33 | 113.64 | 114.05 | 114.2 | 114.5 | 114.49 | 114.53 | 114.66 | 115.26 | 115.14 | 115.36 | 116.05 | 116.48 | 116.83 | 117.38 | 118.53 | 119.77 | 121.13 | 123.45 | 125.2 | 125.24 | 126.22 | 126.4 | 126.69 | 127.36 | 127.71 | 128.25 | 129.08 | 129.59 | 129.92 | 130.5 | 131.81 | 131.72 | 132.7 | 132.92 | 132.6 | 133.11 | 134.1 | 134.29 | 134.39 | 135.82 | 134.12 | 134.42 | 137.18 | 138.11 | 140.09 | 139.42 | 139.25 | 139.67 | 139.4 | 140.58 | 140.52 | 140.8 | 145.35 | 145.35 | 147.97 | 147.97 | 150.04 | 150.04 | 153.45 | 153.45 | 156.85 | 156.85 | 160.94 | 160.94 | 163.86 | 163.86 | 166.36 | 166.36 | 167.01 | 167.01 | 167.62 | 167.62 | 169.05 | 168.64 | 169.27
| 42992 | Candados y cerraduras, de metales comunes; cierres y armazones con cierres y cerraduras, de metales comunes; | 100 | 101.43 | 101.65 | 104.35 | 102.45 | 101.1 | 103.62 | 107.46 | 114.6 | 115.73 | 112.65 | 116.06 | 121.74 | 123.2 | 125.58 | 120.81 | 117.67 | 117.65 | 117.81 | 117.16 | 117.25 | 116.27 | 116.59 | 120.32 | 118.19 | 116.75 | 115.31 | 118.11 | 116.35 | 117.61 | 118.18 | 120.23 | 118.73 | 117.45 | 118.33 | 119.67 | 119.19 | 117.5 | 117.4 | 117.64 | 115.75 | 117.89 | 118.55 | 118.53 | 120.26 | 122.23 | 122.92 | 124.39 | 124.7 | 123.95 | 123.28 | 124.82 | 125.22 | 127.61 | 126.72 | 126.07 | 128.99 | 128.65 | 129.37 | 128.62 | 128.56 | 128.24 | 130.11 | 131.53 | 132.34 | 131.35 | 131.1 | 130.77 | 133.44 | 133.15 | 134.58 | 132.34 | 129.95 | 130.03 | 130.03 | 132.54 | 132.54 | 133.11 | 133.11 | 132.91 | 132.91 | 134.81 | 134.81 | 134.4 | 134.4 | 136.52 | 136.52 | 137.2 | 137.2 | 136.65 | 136.65 | 137.73 | 137.73 | 141.28 | 141.77 | 142.19
| 42999 | Productos metálicos n.c.p. incluso anclas, rizones y sus piezas, de hierro o acero; bolas y artículos similares para | 100 | 101.52 | 104.96 | 106.9 | 106.64 | 105.98 | 107.84 | 113.03 | 117.78 | 118.05 | 115.96 | 116.44 | 120.34 | 120.85 | 123.75 | 120.56 | 120.79 | 120.54 | 120.49 | 120.35 | 122.03 | 124 | 125.57 | 128.74 | 128.01 | 128.94 | 127.61 | 129.01 | 129.72 | 131.13 | 131.75 | 130.47 | 127.56 | 127.29 | 128.3 | 133.82 | 133.95 | 134.92 | 134.81 | 137.42 | 136.46 | 136.24 | 136.62 | 136.85 | 137.73 | 134.2 | 133.85 | 136.67 | 137.15 | 136.03 | 138.34 | 139.74 | 140.68 | 144.25 | 143.2 | 142.58 | 146.34 | 145.97 | 147.08 | 141.15 | 140.66 | 138.87 | 143.2 | 154.63 | 157.24 | 154.63 | 150.93 | 150.14 | 148.14 | 147.34 | 149.31 | 153.02 | 148.28 | 148.96 | 148.96 | 158.02 | 158.02 | 164.02 | 164.02 | 164.61 | 164.61 | 166.96 | 166.96 | 165.92 | 165.92 | 168.86 | 168.86 | 175.4 | 175.4 | 176.08 | 176.08 | 175.09 | 175.09 | 178.05 | 178.05 | 183.23
| 43110 | Motores de combustión interna de émbolo (excepto para vehículos automotores y aviones) | 100 | 102.27 | 103.06 | 106.72 | 104.08 | 102.8 | 105.24 | 108.88 | 114.69 | 115.63 | 113.09 | 114.22 | 119.03 | 120.19 | 121.54 | 118.95 | 117.09 | 116.95 | 117.04 | 116.63 | 116.65 | 116.07 | 116.24 | 118.46 | 117.25 | 116.41 | 115.55 | 116.49 | 115.41 | 116.15 | 116.49 | 117.68 | 116.81 | 116.06 | 116.56 | 117.32 | 117.04 | 115.43 | 115.31 | 115.21 | 114.04 | 115.33 | 115.73 | 115.67 | 116.58 | 117.68 | 118.15 | 119.69 | 119.88 | 119.27 | 118.71 | 118.81 | 119.19 | 121.06 | 120.46 | 119.81 | 122.39 | 122.2 | 122.77 | 122.45 | 122.23 | 121.26 | 122.42 | 127.79 | 129.1 | 127.77 | 125.87 | 125.46 | 126.95 | 126.53 | 127.93 | 125.39 | 121.79 | 122.23 | 122.23 | 123.24 | 123.24 | 126.35 | 126.35 | 127.01 | 127.01 | 128.63 | 128.63 | 127.68 | 127.68 | 130.2 | 130.2 | 131.14 | 131.14 | 129.99 | 129.99 | 127.49 | 127.49 | 129.66 | 129.66 | 130.68
| 43123 | Motores de combustión interna de émbolos de encendido por compresión, del tipo utilizado para la propulsión de | 100 | 102.39 | 103.21 | 110.54 | 106.8 | 105.47 | 110.48 | 118.13 | 130.73 | 132.88 | 127.03 | 129.58 | 140.5 | 142 | 145.18 | 136 | 129.67 | 129.22 | 129.53 | 128.16 | 128.22 | 126.32 | 126.85 | 134.19 | 130.15 | 127.38 | 124.56 | 127.62 | 124.07 | 126.47 | 127.57 | 131.5 | 128.61 | 126.15 | 126.15 | 128.63 | 127.7 | 122.47 | 122.1 | 121.77 | 118.08 | 122.11 | 123.39 | 123.18 | 126.1 | 129.68 | 131.25 | 136.43 | 137.07 | 134.98 | 133.08 | 133.42 | 134.71 | 141.08 | 139 | 136.77 | 145.68 | 145 | 147.05 | 145.63 | 144.85 | 141.41 | 145.49 | 165.05 | 170.18 | 164.92 | 157.65 | 156.11 | 161.71 | 160.08 | 163.63 | 157.12 | 148.12 | 149.18 | 149.18 | 151.65 | 151.65 | 154.16 | 154.16 | 155.77 | 155.77 | 159.74 | 159.74 | 157.37 | 157.37 | 163.59 | 163.59 | 165.96 | 165.96 | 163.05 | 163.05 | 161.01 | 161.01 | 166.51 | 166.51 | 169.11
| 43130 | Motores para aeronaves y naves espaciales; artefactos de lanzamiento de aeronaves,etc | 100 | 102.39 | 103.21 | 110.54 | 106.8 | 105.47 | 110.48 | 118.13 | 130.73 | 132.88 | 127.03 | 129.58 | 140.5 | 142 | 145.18 | 136 | 129.67 | 129.22 | 129.53 | 128.16 | 128.22 | 126.32 | 126.85 | 134.19 | 130.15 | 127.38 | 124.56 | 127.62 | 124.07 | 126.47 | 127.57 | 131.5 | 128.61 | 126.15 | 126.15 | 128.63 | 127.7 | 122.47 | 122.1 | 121.77 | 118.08 | 122.11 | 123.39 | 123.18 | 126.1 | 129.68 | 131.25 | 136.43 | 137.07 | 134.98 | 133.08 | 133.42 | 134.71 | 141.08 | 139 | 136.77 | 145.68 | 145 | 147.05 | 145.63 | 144.85 | 141.41 | 145.49 | 165.05 | 170.18 | 164.92 | 157.65 | 156.11 | 161.71 | 160.08 | 163.63 | 157.12 | 148.12 | 149.18 | 149.18 | 151.65 | 151.65 | 154.16 | 154.16 | 155.77 | 155.77 | 159.74 | 159.74 | 157.37 | 157.37 | 163.59 | 163.59 | 165.96 | 165.96 | 163.05 | 163.05 | 161.01 | 161.01 | 166.51 | 166.51 | 169.11
| 43151 | Partes y piezas de motores de combustión interna, émbolo con encendido de chispa, alternativos, de compresión o | 100 | 100 | 100 | 100 | 98.84 | 98.87 | 98.87 | 98.87 | 100.53 | 100.53 | 100.53 | 100.53 | 100.53 | 100.53 | 100.53 | 100.53 | 100.53 | 100.53 | 100.53 | 100.53 | 100.53 | 100.53 | 100.53 | 100.53 | 100.53 | 100.53 | 104.56 | 104.56 | 104.56 | 104.56 | 104.56 | 104.56 | 104.56 | 104.56 | 104.56 | 104.56 | 104.56 | 104.56 | 104.56 | 104.56 | 104.56 | 104.56 | 104.56 | 104.56 | 104.56 | 104.56 | 104.56 | 104.56 | 104.56 | 104.56 | 104.56 | 104.56 | 104.56 | 104.56 | 104.56 | 104.56 | 104.56 | 107.07 | 107.07 | 107.07 | 107.07 | 107.07 | 107.07 | 107.07 | 107.07 | 107.07 | 114.16 | 114.16 | 114.16 | 114.16 | 114.96 | 114.96 | 114.78 | 118.47 | 118.47 | 118.47 | 118.47 | 118.47 | 118.47 | 118.47 | 118.47 | 118.47 | 118.47 | 118.47 | 118.47 | 118.47 | 118.47 | 118.47 | 118.47 | 118.47 | 118.47 | 118.47 | 118.47 | 118.47 | 118.47 | 122.11
| 43154 | Partes y piezas de los productos de la subclase 43142, incluso para reguladores | 100 | 102.39 | 103.21 | 110.54 | 106.8 | 105.47 | 110.48 | 118.13 | 130.73 | 132.88 | 127.03 | 129.58 | 140.5 | 142 | 145.18 | 136 | 129.67 | 129.22 | 129.53 | 128.16 | 128.22 | 126.32 | 126.85 | 134.19 | 130.15 | 127.38 | 124.56 | 127.62 | 124.07 | 126.47 | 127.57 | 131.5 | 128.61 | 126.15 | 126.15 | 128.63 | 127.7 | 122.47 | 122.1 | 121.77 | 118.08 | 122.11 | 123.39 | 123.18 | 126.1 | 129.68 | 131.25 | 136.43 | 137.07 | 134.98 | 133.08 | 133.42 | 134.71 | 141.08 | 139 | 136.77 | 145.68 | 145 | 147.05 | 145.63 | 144.85 | 141.41 | 145.49 | 165.05 | 170.18 | 164.92 | 157.65 | 156.11 | 161.71 | 160.08 | 163.63 | 157.12 | 148.12 | 149.18 | 149.18 | 151.65 | 151.65 | 154.16 | 154.16 | 155.77 | 155.77 | 159.74 | 159.74 | 157.37 | 157.37 | 163.59 | 163.59 | 165.96 | 165.96 | 163.05 | 163.05 | 161.01 | 161.01 | 166.51 | 166.51 | 169.11
| 43155 | Partes y piezas de turborreactores y turbohélices | 100 | 102.39 | 103.21 | 110.54 | 106.8 | 105.47 | 110.48 | 118.13 | 130.73 | 132.88 | 127.03 | 129.58 | 140.5 | 142 | 145.18 | 136 | 129.67 | 129.22 | 129.53 | 128.16 | 128.22 | 126.32 | 126.85 | 134.19 | 130.15 | 127.38 | 124.56 | 127.62 | 124.07 | 126.47 | 127.57 | 131.5 | 128.61 | 126.15 | 126.15 | 128.63 | 127.7 | 122.47 | 122.1 | 121.77 | 118.08 | 122.11 | 123.39 | 123.18 | 126.1 | 129.68 | 131.25 | 136.43 | 137.07 | 134.98 | 133.08 | 133.42 | 134.71 | 141.08 | 139 | 136.77 | 145.68 | 145 | 147.05 | 145.63 | 144.85 | 141.41 | 145.49 | 165.05 | 170.18 | 164.92 | 157.65 | 156.11 | 161.71 | 160.08 | 163.63 | 157.12 | 148.12 | 149.18 | 149.18 | 151.65 | 151.65 | 154.16 | 154.16 | 155.77 | 155.77 | 159.74 | 159.74 | 157.37 | 157.37 | 163.59 | 163.59 | 165.96 | 165.96 | 163.05 | 163.05 | 161.01 | 161.01 | 166.51 | 166.51 | 169.11
| 43156 | Partes y piezas de los productos de la subclase 43143 | 100 | 102.39 | 103.21 | 110.54 | 106.8 | 105.47 | 110.48 | 118.13 | 130.73 | 132.88 | 127.03 | 129.58 | 140.5 | 142 | 145.18 | 136 | 129.67 | 129.22 | 129.53 | 128.16 | 128.22 | 126.32 | 126.85 | 134.19 | 130.15 | 127.38 | 124.56 | 127.62 | 124.07 | 126.47 | 127.57 | 131.5 | 128.61 | 126.15 | 126.15 | 128.63 | 127.7 | 122.47 | 122.1 | 121.77 | 118.08 | 122.11 | 123.39 | 123.18 | 126.1 | 129.68 | 131.25 | 136.43 | 137.07 | 134.98 | 133.08 | 133.42 | 134.71 | 141.08 | 139 | 136.77 | 145.68 | 145 | 147.05 | 145.63 | 144.85 | 141.41 | 145.49 | 165.05 | 170.18 | 164.92 | 157.65 | 156.11 | 161.71 | 160.08 | 163.63 | 157.12 | 148.12 | 149.18 | 149.18 | 151.65 | 151.65 | 154.16 | 154.16 | 155.77 | 155.77 | 159.74 | 159.74 | 157.37 | 157.37 | 163.59 | 163.59 | 165.96 | 165.96 | 163.05 | 163.05 | 161.01 | 161.01 | 166.51 | 166.51 | 169.11
| 43210 | Máquinas y motores de fuerza hidráulica y de potencia neumática | 100 | 102.39 | 103.21 | 110.54 | 106.8 | 105.47 | 110.48 | 118.13 | 125.34 | 132.72 | 132.85 | 130.15 | 138.8 | 138.9 | 145.83 | 136.33 | 131.97 | 129.79 | 133.4 | 132.11 | 133.57 | 135.64 | 125.86 | 125.86 | 131.4 | 131.4 | 131.21 | 131.56 | 120.84 | 120.84 | 120.84 | 132.29 | 132.29 | 132.29 | 132.29 | 132.29 | 132.29 | 132.29 | 132.29 | 132.29 | 132.29 | 132.29 | 132.29 | 132.29 | 132.29 | 132.29 | 132.29 | 140.43 | 140.43 | 140.43 | 140.43 | 140.43 | 140.43 | 140.43 | 140.43 | 140.43 | 140.43 | 140.43 | 140.43 | 140.43 | 140.43 | 140.43 | 140.43 | 140.43 | 140.43 | 140.43 | 140.43 | 140.43 | 140.43 | 140.43 | 140.43 | 140.43 | 140.43 | 140.43 | 140.43 | 140.43 | 140.43 | 140.43 | 140.43 | 140.43 | 140.43 | 140.43 | 140.43 | 140.43 | 140.43 | 155.92 | 155.92 | 155.92 | 155.92 | 155.92 | 155.92 | 155.92 | 155.92 | 155.92 | 155.92 | 155.92
| 43220 | Bombas para líquidos; elevadores de líquidos | 100 | 101.19 | 101.61 | 105.11 | 103.34 | 102.07 | 104.43 | 107.95 | 113.5 | 114.45 | 108.97 | 110.04 | 114.53 | 115.14 | 116.42 | 114.58 | 111 | 110.33 | 110.7 | 110.33 | 110.73 | 110.15 | 110.43 | 114.65 | 112.76 | 111.58 | 109.88 | 111.22 | 110.79 | 112.2 | 112.74 | 114.98 | 113.46 | 112.1 | 113.45 | 114.61 | 114.05 | 111.17 | 111.53 | 112.18 | 110.2 | 112.47 | 113.28 | 113.25 | 114.75 | 117.32 | 118.32 | 121.52 | 121.87 | 121.16 | 119.85 | 118.97 | 119.8 | 123.41 | 123.15 | 121.66 | 127.49 | 127.09 | 128.14 | 126.88 | 127.55 | 125.48 | 127.57 | 138.12 | 140.33 | 137.77 | 134.38 | 133.6 | 136.27 | 135.09 | 138.15 | 133.41 | 128.47 | 128.29 | 128.29 | 130.41 | 130.41 | 132.83 | 132.83 | 134.05 | 134.05 | 138.3 | 138.3 | 139.12 | 139.12 | 142.42 | 142.42 | 144.4 | 144.4 | 141.8 | 141.8 | 143.5 | 143.5 | 146.57 | 145.93 | 146.34
| 43230 | Bombas de aire o vacío; compresores de aire u otros compresores de gas | 100 | 102.1 | 102.8 | 109.16 | 105.92 | 104.38 | 108.71 | 115.27 | 125.97 | 127.67 | 122.74 | 124.89 | 134.09 | 135.52 | 138.13 | 130.47 | 125.13 | 124.76 | 125.01 | 123.86 | 123.93 | 122.68 | 123.12 | 129.34 | 125.91 | 123.56 | 121.16 | 123.65 | 121.06 | 122.81 | 123.62 | 126.15 | 124.68 | 123.08 | 124.14 | 125.76 | 125.08 | 117.31 | 117.38 | 117.17 | 114.79 | 117.4 | 118.22 | 118.09 | 119.95 | 122.22 | 123.2 | 125.89 | 127.67 | 126.37 | 125.2 | 125.25 | 126.06 | 130.62 | 129.97 | 128.41 | 135.45 | 134.51 | 136.09 | 135 | 134.4 | 131.83 | 134.99 | 149.98 | 153.86 | 150.67 | 146.21 | 145.26 | 148.71 | 147.96 | 149.86 | 146.86 | 141.89 | 142.14 | 142.14 | 143.85 | 143.85 | 145.78 | 145.78 | 146.54 | 146.54 | 148.17 | 148.17 | 147.07 | 147.07 | 149.45 | 149.45 | 150.53 | 150.53 | 149.72 | 149.72 | 148.77 | 148.77 | 151.29 | 151.29 | 152.46
| 43240 | Grifos, llaves, válvulas y accesorios análogos para tuberías, calderas, tanques, cubas y similares | 100 | 100.89 | 102.51 | 102.43 | 105.84 | 105.84 | 105.84 | 106.16 | 106.28 | 106.55 | 110.72 | 115.36 | 116.58 | 116.87 | 115.85 | 132.02 | 132.02 | 131.71 | 131.88 | 132.08 | 132.41 | 132.35 | 132.09 | 133.23 | 132.74 | 132.83 | 132.91 | 132.43 | 133.79 | 133.85 | 133.85 | 134.69 | 134.69 | 134.82 | 134.82 | 134.82 | 134.83 | 135.11 | 135.11 | 135.11 | 136.11 | 139.05 | 139.05 | 139.05 | 139.44 | 139.29 | 139.69 | 140.18 | 140.18 | 142.93 | 143.03 | 143.03 | 143.53 | 143.37 | 143.66 | 143.86 | 142.49 | 142.87 | 142.71 | 142.71 | 142.97 | 145.04 | 145.21 | 145.21 | 145.7 | 155.12 | 155.71 | 158.64 | 159.46 | 159.46 | 160.13 | 160.13 | 160.13 | 162.82 | 162.82 | 163.48 | 163.48 | 165.72 | 165.72 | 166.35 | 166.35 | 170.94 | 170.94 | 171.11 | 171.11 | 172.32 | 172.32 | 173.9 | 173.9 | 176.43 | 176.43 | 176.43 | 176.43 | 174.27 | 174.27 | 174.27
| 43250 | Partes y piezas para los productos de las clases 4321 a 4324 | 100 | 102.39 | 103.21 | 110.54 | 106.8 | 106.8 | 106.8 | 106.8 | 111.74 | 111.74 | 111.74 | 111.74 | 111.74 | 112.86 | 112.86 | 112.86 | 108.05 | 106.99 | 108.49 | 106.92 | 108.03 | 106.78 | 106.09 | 109.73 | 109.17 | 107.54 | 105.37 | 106.5 | 104.59 | 105.34 | 106.48 | 108.92 | 107.9 | 106.87 | 107.49 | 108.73 | 108.15 | 105.9 | 105.38 | 105.25 | 104.21 | 105.8 | 106.36 | 106.44 | 107.61 | 109.35 | 109.72 | 112.17 | 112.6 | 112.07 | 111.17 | 110.88 | 111.85 | 114.12 | 113.75 | 112.68 | 116.75 | 116.86 | 117.99 | 116.91 | 117.06 | 116.06 | 117.22 | 120.91 | 123.96 | 121.94 | 118.54 | 117.89 | 119.37 | 118.77 | 119.87 | 117.91 | 113.29 | 114.79 | 114.79 | 116.53 | 116.53 | 117.82 | 117.82 | 120.51 | 120.51 | 122.62 | 122.62 | 122.03 | 122.03 | 125.17 | 125.17 | 126.69 | 126.69 | 127.94 | 127.94 | 127.82 | 127.82 | 130.6 | 130.63 | 132.36
| 43300 | Cojinetes, engranajes, ruedas de fricción y elementos de transmisión y sus partes y piezas | 100 | 102.6 | 102.9 | 103.97 | 103.74 | 103.45 | 104.56 | 105.5 | 107.19 | 108.45 | 107.82 | 108.31 | 109.74 | 109.98 | 110.56 | 109.63 | 108.42 | 108.08 | 107.9 | 107.37 | 107.84 | 107.24 | 107.31 | 108.4 | 108.25 | 107.65 | 106.91 | 107.49 | 106.92 | 107.32 | 107.39 | 108.13 | 107.76 | 107.44 | 107.35 | 107.63 | 107.55 | 107.69 | 107.81 | 108.1 | 108.1 | 107.6 | 107.71 | 107.78 | 107.57 | 109.01 | 109.27 | 111.09 | 111.76 | 112.56 | 112.57 | 112.67 | 114.26 | 115.66 | 115.87 | 115.28 | 117.54 | 117.9 | 118.34 | 118.69 | 118.96 | 117.94 | 119.04 | 124.32 | 127.5 | 127.13 | 125.67 | 122.66 | 123.52 | 123.19 | 124.24 | 120.28 | 118.03 | 117.4 | 117.4 | 118.33 | 118.33 | 118.78 | 118.78 | 121.49 | 121.49 | 122.48 | 122.48 | 122.47 | 122.47 | 123.91 | 123.91 | 127.32 | 127.32 | 126.11 | 126.11 | 126.42 | 126.42 | 128.59 | 128.59 | 129.12
| 43400 | Hornos y quemadores para alimentación de hogares y sus partes y piezas | 100 | 100 | 106.83 | 106.83 | 106.83 | 106.83 | 106.83 | 111.38 | 110.76 | 119.22 | 119.33 | 119.33 | 119.33 | 119.39 | 123.78 | 124.06 | 124.03 | 118.57 | 118.57 | 118.64 | 118.86 | 118.86 | 118.86 | 118.86 | 118.86 | 118.86 | 119.22 | 119.22 | 119.22 | 119.22 | 119.22 | 119.22 | 119.22 | 119.22 | 119.22 | 119.22 | 119.22 | 120.06 | 120.42 | 124.12 | 124.12 | 124.12 | 124.12 | 124.12 | 124.12 | 124.12 | 124.12 | 124.12 | 124.12 | 124.12 | 125.51 | 125.51 | 125.51 | 125.51 | 125.51 | 125.51 | 125.51 | 125.51 | 125.51 | 125.51 | 128.33 | 128.53 | 129.2 | 129.2 | 129.2 | 129.24 | 129.24 | 129.24 | 129.24 | 129.24 | 129.24 | 129.24 | 129.24 | 129.24 | 129.24 | 129.24 | 129.24 | 129.24 | 129.24 | 129.24 | 129.24 | 129.24 | 129.24 | 129.24 | 129.24 | 129.24 | 129.24 | 129.24 | 129.24 | 129.36 | 129.36 | 129.36 | 129.36 | 129.36 | 129.36 | 129.36
| 43500 | Equipo de elevación y manipulación y sus partes y piezas | 100 | 100.03 | 100.06 | 101.34 | 105.14 | 104.74 | 106.27 | 107.7 | 110.17 | 110.71 | 109.7 | 110.22 | 112.11 | 112.67 | 113.08 | 111.67 | 110.56 | 110.44 | 110.36 | 110.15 | 110.2 | 109.87 | 109.89 | 111.22 | 110.93 | 110.43 | 109.72 | 110.28 | 109.7 | 110.17 | 110.41 | 111.24 | 110.69 | 110.18 | 110.5 | 111.04 | 110.81 | 109.67 | 109.53 | 109.44 | 108.94 | 109.48 | 109.71 | 109.71 | 110.11 | 110.73 | 110.92 | 111.79 | 111.9 | 111.65 | 111.34 | 111.33 | 111.57 | 112.49 | 112.29 | 111.9 | 113.17 | 113.14 | 113.19 | 113.15 | 113.22 | 113.25 | 113.25 | 113.32 | 113.32 | 113.32 | 113.32 | 113.32 | 113.32 | 113.32 | 113.32 | 113.32 | 113.33 | 113.8 | 113.8 | 113.81 | 113.81 | 113.81 | 113.81 | 113.83 | 113.83 | 113.83 | 113.83 | 113.14 | 113.14 | 113.14 | 113.14 | 114.26 | 114.26 | 114.27 | 114.27 | 114.27 | 114.27 | 114.56 | 114.3 | 114.3
| 43910 | Generadores de gas; plantas de destilación; equipo de aire acondicionado y de refrigeración; máquinas para filtración | 100 | 100.37 | 100.99 | 104.02 | 103.69 | 104.33 | 106.81 | 109.15 | 115.46 | 118.56 | 117.58 | 118.15 | 121.45 | 122.89 | 124.43 | 122.01 | 120.82 | 120.85 | 122.38 | 122.57 | 123.72 | 123.26 | 123.01 | 125.26 | 123.81 | 123.08 | 123.37 | 123.78 | 122.29 | 122.86 | 123.48 | 124.64 | 124.09 | 123.87 | 124.78 | 125.59 | 125.47 | 124.17 | 124.73 | 125.03 | 123.87 | 125.46 | 125.77 | 125.67 | 126.5 | 127.52 | 128.17 | 129.4 | 129.79 | 129.45 | 129.52 | 129.75 | 130.48 | 132.24 | 132 | 132.04 | 134.02 | 134.03 | 134.6 | 134.23 | 133.92 | 132.63 | 134.28 | 140.46 | 141.95 | 142.32 | 140.71 | 140.34 | 142.01 | 142.81 | 143.81 | 143.36 | 142.01 | 142.28 | 142.28 | 142.57 | 142.57 | 145.01 | 145.01 | 145.85 | 145.85 | 147.19 | 147.19 | 146.9 | 146.9 | 148.32 | 148.32 | 148.05 | 148.05 | 147.82 | 147.82 | 147.59 | 147.59 | 150.54 | 150.26 | 150.92
| 43920 | Máquinas para lavar botellas, para empacar y para pesar; máquinas para pulverizar | 100 | 100 | 100 | 104.05 | 103.6 | 103.78 | 104.64 | 108.14 | 110.84 | 112.7 | 112.07 | 112.35 | 113.51 | 118.07 | 118.4 | 117.45 | 116.76 | 116.71 | 116.74 | 116.59 | 116.59 | 116.38 | 116.44 | 117.27 | 119.56 | 119.84 | 117.43 | 117.43 | 117.43 | 117.43 | 117.43 | 117.02 | 117.02 | 117.02 | 117.02 | 117.3 | 117.3 | 115.02 | 116.16 | 116.14 | 116.14 | 116.14 | 116.14 | 116.14 | 116.14 | 116.14 | 116.14 | 115.24 | 116.62 | 116.62 | 116.56 | 116.38 | 116.38 | 116.6 | 117.03 | 117.03 | 117.03 | 117.71 | 118.56 | 118.56 | 118.56 | 118.56 | 119.4 | 119.4 | 122.2 | 126.75 | 126.75 | 126.75 | 125.69 | 127.71 | 127.71 | 129 | 129 | 129 | 129 | 129.28 | 129.28 | 129.28 | 129.28 | 129.28 | 129.28 | 129.28 | 129.28 | 129.28 | 129.28 | 129.28 | 129.28 | 129.28 | 129.28 | 130.06 | 130.06 | 131.48 | 131.48 | 131.48 | 131.48 | 131.48
| 43931 | Ventiladores (excepto los de uso doméstico); centrifugadoras (excepto separadores de crema y | 100 | 102.39 | 103.21 | 116.09 | 112.16 | 109.38 | 114.58 | 122.51 | 135.58 | 137.81 | 131.75 | 134.39 | 145.71 | 147.27 | 150.57 | 141.05 | 134.48 | 134.01 | 134.33 | 132.92 | 132.98 | 131.01 | 131.56 | 139.17 | 134.98 | 132.11 | 129.18 | 132.36 | 128.68 | 131.16 | 132.31 | 136.38 | 133.39 | 130.83 | 132.52 | 135.13 | 134.15 | 128.65 | 128.27 | 127.92 | 124.04 | 128.28 | 129.62 | 129.4 | 132.47 | 136.23 | 137.88 | 143.32 | 144 | 141.8 | 139.8 | 140.16 | 141.52 | 148.21 | 146.02 | 143.68 | 153.04 | 152.33 | 154.47 | 152.99 | 152.17 | 148.56 | 152.84 | 173.39 | 178.78 | 173.25 | 165.61 | 163.99 | 169.88 | 168.16 | 171.89 | 165.06 | 155.6 | 156.71 | 156.71 | 159.31 | 159.31 | 161.95 | 161.95 | 163.64 | 163.64 | 167.81 | 167.81 | 165.32 | 165.32 | 171.86 | 171.86 | 174.34 | 174.34 | 171.29 | 171.29 | 169.14 | 169.14 | 174.92 | 174.92 | 177.66
| 43932 | Maquinaria n.c.p. para el tratamiento de materiales por procesos que implican un cambio de temperatura | 100 | 102.39 | 103.21 | 110.54 | 106.8 | 105.47 | 110.48 | 118.13 | 130.73 | 164.43 | 157.38 | 158.95 | 165.65 | 166.54 | 168.4 | 163.08 | 159.28 | 159.01 | 159.19 | 158.36 | 158.39 | 157.22 | 157.55 | 162.11 | 159.67 | 157.97 | 156.22 | 158.14 | 155.94 | 157.44 | 158.13 | 160.57 | 158.8 | 157.28 | 158.3 | 159.85 | 159.28 | 156.02 | 155.78 | 155.57 | 153.21 | 155.83 | 156.64 | 156.51 | 158.37 | 160.61 | 161.59 | 164.77 | 164.77 | 164.77 | 164.77 | 164.77 | 164.77 | 164.77 | 164.77 | 164.77 | 164.77 | 164.77 | 164.77 | 164.77 | 164.77 | 164.77 | 164.77 | 164.77 | 164.77 | 164.77 | 164.77 | 164.77 | 164.77 | 164.77 | 164.77 | 164.77 | 164.77 | 164.77 | 164.77 | 164.77 | 164.77 | 164.77 | 164.77 | 164.77 | 164.77 | 164.77 | 164.77 | 164.77 | 164.77 | 164.77 | 164.77 | 164.77 | 164.77 | 164.77 | 164.77 | 164.77 | 164.77 | 164.77 | 164.77 | 164.77
| 43940 | Partes y piezas para los productos de las clases 4391 a 4393 | 100 | 100.09 | 101.08 | 109.13 | 110.09 | 109.43 | 110.9 | 112.54 | 117.25 | 120.03 | 120.39 | 121.33 | 122.73 | 124.42 | 128.02 | 127.41 | 123.46 | 123.2 | 123.32 | 123.06 | 122.96 | 123.28 | 123.35 | 124.41 | 125.26 | 123.92 | 123.54 | 122.23 | 122.7 | 122.7 | 122.89 | 123.22 | 123.56 | 123.85 | 123.68 | 124.06 | 125.45 | 124.75 | 122.58 | 122.7 | 122.71 | 121.77 | 123.46 | 123.36 | 123.19 | 124.38 | 124.79 | 125.48 | 125.76 | 125.71 | 127.01 | 127.58 | 128.53 | 128.72 | 129.08 | 130.25 | 132.83 | 132.81 | 133 | 134.56 | 134.64 | 135.72 | 136.31 | 139.86 | 139.87 | 136.79 | 136.96 | 137.23 | 137.4 | 137.45 | 137.59 | 137.79 | 137.81 | 138.06 | 138.06 | 139.98 | 139.98 | 140.56 | 140.56 | 139.8 | 139.8 | 140.39 | 140.39 | 140.4 | 140.4 | 141.58 | 141.58 | 143.37 | 143.37 | 143.4 | 143.4 | 143.68 | 143.68 | 142.38 | 143.23 | 143
| 44100 | Maquinaria agropecuaria o silvícola y sus partes y piezas | 100 | 105.76 | 106.9 | 111.5 | 109.88 | 108.32 | 110.92 | 115.46 | 122.93 | 135.53 | 131.65 | 133.66 | 140.92 | 141.99 | 144.78 | 140.39 | 136.19 | 135.89 | 136.1 | 135.19 | 135.23 | 133.99 | 134.34 | 139.21 | 136.53 | 134.77 | 133.79 | 136.15 | 133.8 | 135.39 | 136.22 | 138.83 | 136.91 | 135.27 | 136.36 | 138.02 | 137.4 | 133.88 | 134.34 | 134.37 | 132.26 | 135.01 | 135.87 | 135.73 | 137.68 | 140.03 | 141.09 | 144.57 | 144.57 | 144.62 | 145.01 | 145.52 | 145.53 | 145.99 | 145.99 | 145.99 | 145.99 | 146.36 | 146.36 | 146.23 | 146.39 | 146.39 | 146.65 | 146.65 | 147.66 | 148.4 | 149.44 | 149.44 | 149.44 | 149.44 | 149.46 | 149.32 | 149.32 | 149.42 | 149.42 | 150.17 | 150.17 | 151.81 | 151.81 | 152.82 | 152.82 | 152.82 | 152.82 | 153.5 | 153.5 | 153.55 | 153.55 | 153.56 | 153.56 | 153.59 | 153.59 | 152.67 | 152.67 | 154.54 | 153.8 | 153.46
| 44149 | Otros tractores de uso agrícola (tractores de carretera para semirremolques, tractores del tipo utilizado en los | 100 | 102.23 | 102.23 | 102.44 | 102.44 | 114.34 | 114.34 | 114.34 | 114.34 | 114.34 | 126.02 | 126.02 | 126.48 | 126.48 | 126.48 | 126.48 | 126.48 | 129.02 | 129.02 | 129.02 | 124.92 | 124.92 | 124.92 | 124.92 | 124.92 | 124.92 | 124.92 | 124.92 | 124.92 | 124.92 | 124.92 | 124.92 | 124.92 | 125.48 | 125.48 | 125.48 | 125.48 | 125.48 | 125.48 | 125.49 | 125.49 | 125.49 | 125.49 | 125.23 | 123.62 | 123.62 | 123.34 | 120.63 | 120.63 | 120.63 | 120.63 | 120.63 | 120.63 | 123.45 | 122.53 | 121.55 | 125.45 | 125.15 | 126.03 | 125.42 | 125.09 | 128.69 | 132.4 | 150.2 | 154.86 | 150.08 | 143.46 | 141.84 | 147.54 | 146.05 | 149.29 | 143.35 | 135.73 | 137.78 | 137.78 | 138.92 | 138.92 | 138.47 | 138.47 | 139.2 | 139.2 | 140.96 | 140.96 | 141.88 | 141.88 | 151.85 | 151.85 | 152.94 | 152.94 | 149.03 | 149.03 | 150.3 | 150.3 | 153.12 | 156 | 161.3
| 44200 | Máquinas herramientas y sus partes, piezas y accesorios | 100 | 100 | 100.16 | 100.47 | 100.63 | 100.78 | 100.78 | 100.78 | 100.86 | 101.56 | 101.56 | 101.56 | 101.56 | 101.75 | 101.96 | 101.96 | 101.96 | 101.96 | 101.96 | 101.96 | 102.11 | 102.11 | 102.11 | 102.11 | 102.11 | 102.11 | 102.11 | 102.11 | 102.11 | 102.11 | 102.11 | 102.11 | 102.11 | 102.11 | 102.1 | 102.1 | 101.9 | 101.9 | 101.9 | 101.9 | 101.9 | 101.9 | 101.86 | 101.86 | 101.86 | 101.86 | 101.86 | 101.86 | 101.86 | 101.86 | 101.86 | 101.86 | 101.86 | 101.86 | 101.86 | 101.86 | 101.86 | 101.86 | 101.86 | 101.86 | 101.86 | 101.86 | 101.86 | 101.86 | 101.86 | 101.86 | 101.86 | 101.86 | 101.86 | 101.86 | 101.86 | 101.86 | 101.86 | 101.86 | 101.86 | 101.86 | 101.86 | 101.86 | 101.86 | 101.86 | 101.86 | 101.86 | 101.86 | 101.86 | 101.86 | 104.87 | 104.87 | 104.87 | 104.87 | 104.87 | 104.87 | 104.87 | 104.87 | 104.73 | 104.73 | 104.87
| 44231 | Herramientas de uso manual, neumáticas, hidráulicas o con un motor no eléctrico incorporado | 100 | 101.61 | 101.61 | 102.72 | 107.01 | 107.01 | 107.24 | 107.24 | 115 | 117.12 | 118.13 | 118.13 | 118.13 | 118.13 | 118.13 | 118.04 | 119.16 | 119.04 | 119.17 | 120.63 | 120.63 | 121.85 | 122.32 | 122.32 | 123.52 | 123.52 | 123.52 | 123.52 | 123.41 | 123.41 | 123.41 | 123.41 | 123.41 | 123.41 | 123.41 | 123.41 | 123.41 | 124.53 | 124.49 | 124.49 | 124.49 | 123.77 | 112 | 109.08 | 108.18 | 107.68 | 107.59 | 109.82 | 111.17 | 111.03 | 110.91 | 108.84 | 110.74 | 111.58 | 111.65 | 112.43 | 115.68 | 114.57 | 116.16 | 116.47 | 117.32 | 118.06 | 117.84 | 116.5 | 124.1 | 121.14 | 129.09 | 129.48 | 128.94 | 130.13 | 130.13 | 128.49 | 128.02 | 130.25 | 130.25 | 130.25 | 130.25 | 130.67 | 130.67 | 132.4 | 132.4 | 132.31 | 132.31 | 133.6 | 133.6 | 130.74 | 130.74 | 131.08 | 131.08 | 132.11 | 132.11 | 133.74 | 133.74 | 132.05 | 132.05 | 133.46
| 44241 | Máquinas y aparatos eléctricos para soldadura blanda, soldadura fuerte o soldadura autógena; máquinas y | 100 | 102.44 | 102.71 | 110.42 | 109.15 | 108.25 | 109.93 | 116.04 | 120.03 | 120.69 | 118.89 | 118.89 | 118.89 | 118.89 | 118.89 | 118.89 | 118.89 | 118.89 | 118.89 | 118.89 | 118.89 | 118.89 | 118.89 | 118.89 | 118.89 | 118.89 | 118.89 | 118.89 | 118.89 | 118.89 | 118.89 | 118.89 | 118.89 | 118.89 | 118.89 | 118.89 | 118.89 | 118.89 | 118.89 | 120.98 | 120.98 | 120.98 | 120.98 | 120.98 | 120.98 | 124.41 | 125.92 | 130.89 | 131.51 | 129.5 | 127.67 | 128 | 129.24 | 135.35 | 133.35 | 131.21 | 139.76 | 139.11 | 141.07 | 139.71 | 138.97 | 135.67 | 139.58 | 158.35 | 163.27 | 158.22 | 151.25 | 149.76 | 155.14 | 153.57 | 156.98 | 150.74 | 142.1 | 143.12 | 143.12 | 145.49 | 145.49 | 147.9 | 147.9 | 149.45 | 149.45 | 153.25 | 153.25 | 150.98 | 150.98 | 156.95 | 156.95 | 159.22 | 159.22 | 156.43 | 156.43 | 154.47 | 154.47 | 159.74 | 159.74 | 162.24
| 44412 | Cortadoras de carbón o de roca y máquinas excavadoras de túneles y otras máquinas para hacer perforaciones, | 100 | 102.39 | 103.21 | 110.54 | 106.8 | 104.15 | 109.1 | 116.66 | 129.1 | 131.23 | 125.45 | 127.96 | 138.75 | 140.23 | 143.37 | 134.31 | 128.05 | 127.61 | 127.91 | 126.57 | 126.62 | 124.75 | 122.14 | 128.69 | 124.34 | 121.5 | 118.28 | 121.46 | 117.46 | 122.04 | 123.79 | 126.41 | 125.8 | 123.93 | 124.74 | 127.01 | 126.34 | 122.6 | 123.31 | 123.39 | 118.32 | 121.15 | 121.02 | 121.14 | 124.51 | 126.98 | 127.86 | 130.17 | 129.22 | 129.93 | 126.82 | 128.12 | 128.54 | 133.7 | 132.14 | 127.94 | 136.47 | 134.9 | 136.21 | 135.08 | 135.83 | 132.31 | 133.2 | 136.8 | 138.78 | 142.26 | 145.69 | 147.8 | 151.04 | 154.07 | 155.95 | 154.66 | 152.68 | 151.23 | 151.23 | 154.14 | 154.14 | 153.39 | 153.39 | 157.43 | 157.43 | 161.13 | 161.13 | 157.37 | 157.37 | 160.75 | 160.75 | 163.16 | 163.16 | 161.52 | 161.52 | 159.01 | 159.01 | 160.24 | 162.12 | 162.38
| 44425 | Cargadoras de pala frontales, autopropulsadas | 100 | 108.79 | 109.67 | 117.46 | 113.48 | 110.67 | 115.93 | 123.96 | 137.18 | 139.44 | 133.3 | 135.97 | 147.43 | 149.01 | 152.34 | 147.45 | 142.22 | 142.06 | 144.69 | 143.52 | 143.56 | 143.36 | 143.32 | 147.97 | 145.04 | 145.83 | 143.06 | 145.49 | 143.04 | 144.43 | 144.89 | 147.94 | 145.96 | 144.35 | 145.26 | 146.93 | 146.77 | 143.79 | 143.92 | 143.7 | 140.82 | 143.72 | 144.69 | 144.35 | 147.13 | 148.72 | 149.5 | 152.73 | 152.66 | 152.52 | 153.25 | 152.55 | 153.2 | 156.46 | 154.2 | 152.74 | 159.65 | 158.53 | 160.25 | 159.74 | 158.5 | 155.82 | 159.05 | 172.94 | 174.32 | 171.52 | 165.39 | 165.2 | 170.73 | 166.03 | 168.91 | 164.31 | 158.24 | 158.72 | 158.72 | 159.78 | 159.78 | 162.78 | 162.78 | 165.57 | 165.57 | 169.4 | 169.4 | 167.81 | 167.81 | 170.19 | 170.19 | 183.52 | 183.52 | 182.51 | 182.51 | 179.76 | 179.76 | 183.6 | 183.6 | 189.97
| 44426 | Palas mecánicas, excavadoras y cargadoras de pala con superestructura giratoria en 360 grados (excepto | 100 | 90.3 | 90.66 | 102.58 | 100.83 | 99.57 | 104.3 | 111.52 | 123.42 | 125.45 | 119.93 | 122.33 | 132.64 | 134.06 | 137.06 | 128.4 | 122.42 | 121.99 | 122.28 | 122.28 | 122.33 | 120.52 | 121.03 | 128.03 | 122.82 | 138.5 | 135.26 | 138.59 | 134.73 | 137.33 | 138.53 | 142.8 | 139.67 | 136.99 | 138.76 | 141.49 | 139.24 | 136.36 | 135.95 | 133.57 | 129.52 | 133.95 | 135.35 | 135.12 | 138.32 | 146.77 | 149.45 | 155.34 | 156.08 | 154.16 | 151.98 | 152.37 | 153.85 | 161.12 | 158.74 | 156.2 | 166.38 | 165.6 | 167.93 | 166.32 | 165.43 | 161.5 | 166.16 | 188.5 | 194.36 | 188.35 | 180.04 | 177.93 | 183.83 | 180.64 | 183.56 | 179.88 | 174.65 | 175.79 | 175.79 | 176.13 | 176.13 | 178.1 | 178.1 | 180.21 | 180.21 | 182.01 | 182.01 | 180.17 | 180.17 | 185.32 | 185.32 | 191.68 | 191.68 | 190.88 | 190.88 | 189.33 | 189.33 | 191.94 | 192.59 | 197.12
| 44427 | Palas, excavadoras y cargadoras de pala mecánicas (excepto cargadoras de pala frontales y maquinaria con | 100 | 102.39 | 103.21 | 110.54 | 114.43 | 114.43 | 114.43 | 114.43 | 115.44 | 134.07 | 134.07 | 134.07 | 138.4 | 143.04 | 149.84 | 151.81 | 151.81 | 150.57 | 158.32 | 158.32 | 158.32 | 158.32 | 158.32 | 158.32 | 158.32 | 158.32 | 154.33 | 154.33 | 154.33 | 154.33 | 154.33 | 154.33 | 154.33 | 154.33 | 154.33 | 154.33 | 154.33 | 154.33 | 153.57 | 153.57 | 153.57 | 153.57 | 153.57 | 153.57 | 153.57 | 153.57 | 153.57 | 151.44 | 151.44 | 151.44 | 151.44 | 151.44 | 151.44 | 151.44 | 151.44 | 158.67 | 158.67 | 158.67 | 158.67 | 158.67 | 164.9 | 164.9 | 169.64 | 169.64 | 174.92 | 169.51 | 162.04 | 160.45 | 166.21 | 164.53 | 168.18 | 161.49 | 152.24 | 153.33 | 153.33 | 155.87 | 155.87 | 158.45 | 158.45 | 160.11 | 160.11 | 164.18 | 164.18 | 161.75 | 161.75 | 168.14 | 168.14 | 170.58 | 170.58 | 167.59 | 167.59 | 165.49 | 165.49 | 171.14 | 171.14 | 173.82
| 44428 | Volquetas diseñadas para utilizar fuera de carretera | 100 | 102.39 | 103.21 | 110.54 | 106.8 | 104.15 | 109.1 | 116.66 | 129.1 | 131.23 | 125.45 | 127.96 | 138.75 | 140.23 | 143.37 | 134.31 | 128.05 | 127.61 | 123.07 | 121.78 | 121.83 | 120.03 | 120.53 | 127.5 | 123.67 | 121.03 | 118.35 | 121.26 | 117.89 | 120.17 | 124.67 | 128.51 | 125.69 | 119.86 | 121.41 | 123.8 | 122.91 | 117.87 | 117.21 | 116.89 | 113.34 | 117.22 | 112.86 | 112.68 | 115.35 | 118.62 | 120.06 | 124.8 | 125.39 | 123.47 | 121.73 | 122.04 | 123.23 | 129.05 | 127.14 | 127.14 | 127.14 | 125.42 | 125.42 | 125.42 | 125.42 | 125.42 | 125.42 | 125.42 | 125.42 | 125.42 | 125.42 | 125.42 | 125.42 | 125.42 | 125.42 | 125.42 | 125.42 | 125.42 | 125.42 | 125.42 | 125.42 | 125.42 | 125.42 | 125.42 | 125.42 | 125.42 | 125.42 | 125.42 | 125.42 | 125.42 | 125.42 | 125.42 | 125.42 | 125.42 | 125.42 | 125.42 | 125.42 | 125.42 | 125.42 | 125.42
| 44430 | Hincadoras (martinete) de pilotes y extractoras de pilotes; arados de nieve y soplanieves; otras máquinas movedoras, | 100 | 100 | 100 | 100 | 100 | 100 | 100 | 100 | 100 | 100 | 100 | 100 | 100 | 100 | 100 | 100 | 100 | 100 | 100 | 100 | 100 | 100 | 100 | 100 | 100 | 100 | 100 | 100 | 100 | 100 | 100 | 100 | 100 | 100 | 100 | 100 | 100 | 100 | 100 | 100 | 100 | 100 | 101.04 | 101.04 | 101.04 | 101.04 | 101.04 | 105.03 | 105.03 | 105.03 | 103.55 | 103.55 | 103.55 | 103.55 | 103.55 | 103.55 | 103.55 | 103.55 | 103.55 | 103.55 | 103.55 | 103.55 | 103.55 | 103.55 | 103.55 | 103.55 | 103.55 | 103.55 | 103.55 | 103.55 | 103.55 | 103.55 | 103.55 | 103.55 | 103.55 | 103.55 | 103.55 | 103.55 | 103.55 | 103.55 | 103.55 | 103.55 | 103.55 | 103.55 | 103.55 | 103.55 | 103.55 | 103.55 | 103.55 | 103.55 | 103.55 | 103.55 | 103.55 | 104.62 | 103.55 | 103.55
| 44440 | Máquinas para clasificar, cribar, separar, lavar, quebrantar, triturar, pulverizar, mezclar o amasar tierra, | 100 | 102.29 | 103.08 | 103.09 | 103.09 | 103.09 | 103.09 | 103.09 | 106.01 | 110.5 | 107.12 | 105.63 | 110.81 | 111.1 | 113.5 | 109.25 | 106.61 | 106.26 | 106.23 | 104.87 | 105.46 | 104.48 | 104.13 | 107.4 | 104.76 | 103.52 | 102.16 | 103.83 | 101.96 | 104.09 | 105.05 | 107.66 | 106.75 | 105.64 | 106.18 | 108.14 | 107.81 | 104.28 | 104.34 | 104.08 | 101.91 | 103.83 | 104.42 | 104.32 | 106 | 108.64 | 109.27 | 112.47 | 112.95 | 111.69 | 110.47 | 110.07 | 110.6 | 113.83 | 113.04 | 111.73 | 116.14 | 115.56 | 116.65 | 115.94 | 115.71 | 113.93 | 115.56 | 130.92 | 134.26 | 130.26 | 128.39 | 128.08 | 131.97 | 130.96 | 132.14 | 128.72 | 123.91 | 124.48 | 124.48 | 125.81 | 125.81 | 127.15 | 127.15 | 128.01 | 128.01 | 130.1 | 130.1 | 128.85 | 128.85 | 132.12 | 132.12 | 133.35 | 133.35 | 131.84 | 131.84 | 131.03 | 131.03 | 132.97 | 133.39 | 135.41
| 44460 | Partes y piezas para los productos de las clases 4441 a 4444 | 100 | 101.17 | 101.62 | 105.53 | 103.85 | 102.46 | 106.88 | 110.36 | 115.32 | 115.92 | 113.99 | 114.95 | 120.48 | 123.27 | 122.94 | 120.04 | 118.27 | 118.65 | 118.76 | 118.09 | 118.14 | 117.39 | 118.47 | 121.31 | 119.89 | 118.82 | 118.76 | 119.85 | 118.53 | 119.38 | 120.46 | 121.88 | 120.83 | 119.98 | 120.58 | 120.63 | 120.3 | 118.36 | 118.23 | 118.1 | 116.71 | 116 | 115.99 | 115.99 | 115.99 | 115.99 | 115.65 | 119.1 | 119.26 | 119.33 | 118.15 | 119.26 | 120.36 | 124.53 | 124.44 | 127.53 | 133.85 | 133.17 | 134.72 | 135.42 | 135.89 | 134.63 | 139.01 | 148.58 | 160.28 | 156.79 | 150.16 | 150.71 | 151.33 | 150.08 | 152.71 | 147.9 | 141.47 | 142.25 | 142.25 | 144.15 | 144.15 | 145.98 | 145.98 | 147.17 | 147.17 | 148.68 | 148.68 | 146.84 | 146.84 | 151.41 | 151.41 | 153.05 | 153.05 | 151.41 | 151.41 | 151.66 | 151.66 | 155.07 | 155.32 | 156.58
| 44510 | Maquinaria para las industrias de alimentos, las bebidas y el tabaco | 100 | 100 | 100 | 100 | 100 | 100 | 100 | 100 | 100 | 101.29 | 102.61 | 102.61 | 102.61 | 102.76 | 103.79 | 103.79 | 103.79 | 103.79 | 103.79 | 103.79 | 103.79 | 103.79 | 103.79 | 103.79 | 103.79 | 103.79 | 103.82 | 104.03 | 104.03 | 104.03 | 104.03 | 104.03 | 104.03 | 104.03 | 104.03 | 104.03 | 104.03 | 108.99 | 109.1 | 109.67 | 109.67 | 110.41 | 110.41 | 110.41 | 110.41 | 111.7 | 111.7 | 111.7 | 111.7 | 112.49 | 112.65 | 112.65 | 112.65 | 112.65 | 112.65 | 112.65 | 112.65 | 112.65 | 112.71 | 112.71 | 112.71 | 112.71 | 112.79 | 112.79 | 112.79 | 112.79 | 112.79 | 112.79 | 112.79 | 112.95 | 111.99 | 111.08 | 111.08 | 111.08 | 111.08 | 111.4 | 111.4 | 111.4 | 111.4 | 111.4 | 111.4 | 112.95 | 112.95 | 113.19 | 113.19 | 113.19 | 113.19 | 114.12 | 114.12 | 114.72 | 114.72 | 114.72 | 114.72 | 114.72 | 114.72 | 114.72
| 44522 | Partes y piezas de máquinas para limpiar, seleccionar o clasificar semillas, granos o leguminosas secas. partes y | 100 | 98.79 | 98.21 | 98.98 | 97.77 | 97.77 | 99.52 | 101.11 | 105.44 | 106.38 | 104.68 | 103.56 | 107.54 | 107.76 | 110.56 | 107.85 | 106.65 | 106.37 | 106.24 | 105.77 | 106.52 | 105.94 | 105.38 | 106.78 | 106.9 | 106.39 | 105.65 | 106.68 | 105.59 | 105.59 | 105.59 | 105.59 | 105.59 | 105.59 | 105.59 | 105.59 | 105.59 | 105.59 | 105.59 | 105.59 | 105.59 | 105.59 | 105.59 | 105.59 | 105.59 | 105.59 | 105.59 | 105.59 | 105.59 | 105.59 | 105.59 | 105.59 | 105.59 | 105.59 | 105.59 | 105.59 | 105.59 | 105.59 | 105.59 | 105.59 | 105.59 | 105.59 | 105.59 | 105.59 | 105.59 | 105.59 | 105.59 | 105.59 | 105.59 | 105.59 | 105.59 | 105.59 | 105.59 | 105.59 | 105.59 | 105.59 | 105.59 | 105.59 | 105.59 | 105.59 | 105.59 | 105.6 | 105.6 | 105.6 | 105.6 | 105.6 | 105.6 | 105.6 | 105.6 | 105.6 | 105.6 | 105.6 | 105.6 | 105.6 | 105.6 | 105.6
| 44621 | Máquinas de coser (excepto máquinas de coser pliegos [libros] y máquinas de coser domésticas) | 100 | 101.32 | 101.32 | 104.08 | 104.08 | 104.08 | 104.08 | 104.28 | 104.28 | 104.28 | 104.28 | 104.28 | 107.8 | 107.8 | 107.9 | 107.9 | 107.9 | 107.9 | 107.9 | 107.9 | 107.98 | 107.98 | 107.98 | 107.98 | 107.98 | 107.98 | 107.98 | 107.98 | 107.73 | 107.73 | 107.73 | 107.73 | 107.73 | 107.73 | 107.73 | 107.73 | 107.73 | 107.09 | 108.75 | 108.71 | 108.23 | 108.75 | 108.91 | 108.89 | 109.25 | 109.69 | 109.88 | 110.49 | 110.56 | 110.32 | 110.1 | 110.14 | 110.3 | 111.54 | 111.31 | 110.95 | 112.36 | 112.25 | 112.57 | 112.35 | 112.23 | 111.78 | 115.32 | 117.22 | 117.22 | 117.22 | 117.22 | 117.22 | 117.22 | 117.22 | 117.22 | 117.22 | 117.22 | 117.22 | 117.22 | 117.22 | 117.22 | 117.22 | 117.22 | 117.22 | 117.22 | 117.22 | 117.22 | 117.22 | 117.22 | 117.22 | 117.22 | 117.22 | 117.22 | 117.22 | 117.22 | 117.22 | 117.22 | 117.22 | 117.22 | 117.22
| 44622 | Máquinas para lavar ropa, con una capacidad superior a los 10 kg de ropa seca; máquinas para limpiar en seco; | 100 | 126.94 | 126.2 | 126.2 | 126.2 | 130.68 | 130.68 | 130.68 | 130.68 | 133.71 | 133.71 | 133.71 | 133.71 | 133.71 | 133.71 | 133.71 | 133.71 | 133.71 | 134.17 | 134.17 | 134.17 | 134.17 | 134.17 | 134.17 | 134.17 | 134.17 | 134.17 | 134.17 | 134.17 | 134.17 | 134.17 | 134.17 | 134.17 | 134.17 | 134.17 | 134.17 | 134.17 | 134.17 | 134.17 | 134.17 | 134.17 | 134.17 | 134.17 | 134.17 | 134.17 | 134.17 | 134.17 | 134.17 | 134.17 | 135.15 | 136.14 | 136.14 | 143.92 | 143.92 | 143.92 | 143.92 | 143.92 | 143.92 | 143.92 | 143.92 | 143.92 | 147.66 | 147.66 | 147.66 | 147.66 | 147.66 | 147.66 | 147.66 | 147.66 | 147.66 | 147.66 | 147.66 | 147.66 | 147.66 | 147.66 | 147.66 | 147.66 | 147.66 | 147.66 | 147.66 | 147.66 | 147.66 | 147.66 | 147.66 | 147.66 | 147.66 | 147.66 | 147.66 | 147.66 | 147.66 | 147.66 | 147.66 | 147.66 | 147.66 | 147.66 | 149.91
| 44710 | Tanques y otros vehículos blindados de combate, motorizados, y sus partes y piezas | 100 | 102.39 | 103.21 | 110.54 | 106.8 | 105.47 | 110.48 | 118.13 | 130.73 | 132.88 | 127.03 | 129.58 | 140.5 | 142 | 145.18 | 136 | 129.67 | 129.22 | 129.53 | 128.16 | 128.22 | 126.32 | 126.85 | 134.19 | 130.15 | 127.38 | 124.56 | 127.62 | 124.07 | 126.47 | 127.57 | 131.5 | 128.61 | 126.15 | 126.15 | 128.63 | 127.7 | 122.47 | 122.1 | 121.77 | 118.08 | 122.11 | 123.39 | 123.18 | 126.1 | 129.68 | 131.25 | 136.43 | 137.07 | 134.98 | 133.08 | 133.42 | 134.71 | 141.08 | 139 | 136.77 | 145.68 | 145 | 147.05 | 145.63 | 144.85 | 141.41 | 145.49 | 165.05 | 170.18 | 164.92 | 157.65 | 156.11 | 161.71 | 160.08 | 163.63 | 157.12 | 148.12 | 149.18 | 149.18 | 151.65 | 151.65 | 154.16 | 154.16 | 155.77 | 155.77 | 159.74 | 159.74 | 157.37 | 157.37 | 163.59 | 163.59 | 165.96 | 165.96 | 163.05 | 163.05 | 161.01 | 161.01 | 166.51 | 166.51 | 169.11
| 44800 | Aparatos de uso doméstico y sus partes y piezas | 100 | 101.99 | 102.18 | 104.14 | 106.74 | 108.39 | 108.66 | 109.05 | 109.75 | 111.48 | 111.91 | 113.03 | 113.21 | 113.45 | 116.37 | 117.19 | 117.49 | 117.84 | 117.89 | 117.94 | 118.39 | 118.52 | 118.53 | 118.07 | 118.22 | 117.93 | 117.33 | 117.63 | 117.41 | 118.12 | 117.44 | 117.58 | 117.26 | 117.23 | 116.55 | 116.54 | 116.55 | 115.97 | 116.35 | 116.84 | 116.55 | 116.95 | 116.66 | 114.67 | 114.79 | 114.59 | 114.76 | 114.92 | 114.87 | 115.11 | 115.23 | 115.55 | 116.04 | 116.17 | 116.1 | 115.95 | 116.01 | 115.97 | 116 | 115.86 | 115.86 | 117 | 117.72 | 118.05 | 118.76 | 118.99 | 119.22 | 119.44 | 119.6 | 119.01 | 119.16 | 119.02 | 118.97 | 119.92 | 119.92 | 120.74 | 120.74 | 120.8 | 120.8 | 120.87 | 120.87 | 121.11 | 121.11 | 119.12 | 119.12 | 119.54 | 119.54 | 119.71 | 119.71 | 120.15 | 120.15 | 121.17 | 121.17 | 121.44 | 121.44 | 121.62
| 44900 | Otra maquinaria para usos especiales y sus partes y piezas | 100 | 100.26 | 100.36 | 102.77 | 100.88 | 100.4 | 103.08 | 106.24 | 115.93 | 117.26 | 114.14 | 114.4 | 120.69 | 121.35 | 123.59 | 118.8 | 115.84 | 115.52 | 115.55 | 114.36 | 114.78 | 113.8 | 113.33 | 117.64 | 113.69 | 112.09 | 110.2 | 112.53 | 109.96 | 113.2 | 114.77 | 118.84 | 117.98 | 116.57 | 117.1 | 118.92 | 118.59 | 116.12 | 116.43 | 116.07 | 112.97 | 114.33 | 114.73 | 114.66 | 116.46 | 119.62 | 119.96 | 123.36 | 123.78 | 122.67 | 121.44 | 121.48 | 122.12 | 126.68 | 126.02 | 124.52 | 129.32 | 128.59 | 129.78 | 129.27 | 129.06 | 127.08 | 128.86 | 139.86 | 146.23 | 143.48 | 140.36 | 139.2 | 143.41 | 142.8 | 145.48 | 140.56 | 133.75 | 134.55 | 134.55 | 136.42 | 136.42 | 138.32 | 138.32 | 139.54 | 139.54 | 141.04 | 141.04 | 140.16 | 140.16 | 142.5 | 142.5 | 143.37 | 143.37 | 142.31 | 142.31 | 141.55 | 141.55 | 143.6 | 143.6 | 144.55
| 45160 | Otras máquinas de oficina (incluso máquinas multicopistas, máquinas de imprimir direcciones, máquinas para contar | 100 | 102.39 | 103.21 | 110.54 | 106.8 | 104.15 | 109.1 | 116.66 | 129.1 | 131.23 | 131.23 | 131.23 | 131.23 | 131.23 | 131.23 | 131.23 | 131.23 | 131.23 | 131.23 | 131.23 | 131.33 | 131.13 | 131.13 | 131.13 | 133.01 | 133.01 | 133.01 | 133.01 | 133.01 | 133.01 | 133.28 | 133.28 | 133.28 | 133.28 | 133.28 | 133.28 | 136.19 | 136.19 | 136.19 | 136.19 | 136.19 | 134.84 | 135.33 | 135.33 | 135.33 | 135.33 | 134.02 | 134.02 | 140.42 | 140.42 | 140.42 | 140.42 | 140.42 | 140.42 | 140.42 | 140.42 | 140.42 | 140.42 | 140.42 | 140.42 | 140.42 | 140.42 | 138.05 | 138.05 | 138.05 | 138.05 | 138.05 | 138.05 | 138.05 | 127.38 | 127.38 | 127.38 | 127.38 | 127.38 | 127.38 | 127.38 | 127.38 | 127.38 | 127.38 | 127.38 | 127.38 | 127.38 | 127.38 | 127.38 | 127.38 | 127.38 | 127.38 | 127.38 | 127.38 | 127.38 | 127.38 | 127.38 | 127.38 | 127.38 | 127.38 | 128.55
| 45221 | Máquinas digitales portátiles para el procesamiento automático de datos con un peso inferior o igual a 10 kg, | 100 | 101.34 | 99.69 | 104.7 | 102.91 | 101.34 | 104.22 | 106.62 | 116.56 | 119.13 | 116.74 | 117.13 | 121.95 | 122.94 | 124.56 | 122.78 | 119.4 | 121.62 | 122.02 | 120.32 | 120.5 | 120.34 | 120.71 | 125.02 | 122.08 | 120.07 | 118.35 | 118.93 | 118.1 | 118.01 | 119.57 | 124.35 | 122.4 | 121.16 | 121.91 | 123.52 | 122.2 | 121.75 | 121.58 | 120.42 | 118.71 | 120.67 | 120.83 | 120.45 | 122.13 | 124.03 | 124.56 | 129.16 | 129.25 | 129.9 | 128.99 | 128.44 | 128.69 | 131.13 | 131.09 | 129.76 | 132.31 | 132.47 | 133.23 | 132.88 | 131.46 | 130.61 | 131.16 | 135.23 | 137.01 | 134.01 | 130.24 | 129.82 | 130.64 | 130.32 | 131.04 | 130.29 | 128.64 | 128.72 | 128.72 | 129.43 | 129.43 | 129.62 | 129.7 | 129.24 | 129.24 | 131.37 | 131.37 | 130.14 | 130.14 | 131.96 | 131.96 | 134.03 | 134.03 | 131.68 | 131.68 | 129.92 | 129.92 | 131.22 | 130.96 | 131.82
| 45230 | Máquinas automáticas para el procesamiento de datos, que contengan una caja o cobertura común, al menos una | 100 | 102.39 | 103.21 | 110.54 | 106.8 | 105.47 | 110.48 | 110.48 | 121.44 | 131.43 | 131.43 | 123.27 | 134.05 | 138.59 | 137.01 | 137.84 | 137.84 | 134.08 | 145.31 | 136.8 | 144.75 | 142.34 | 135.55 | 140.87 | 140.19 | 137.02 | 133.99 | 133.99 | 133.99 | 133.99 | 133.99 | 138.12 | 138.12 | 138.12 | 138.12 | 138.12 | 138.12 | 138.12 | 138.12 | 137.74 | 134.78 | 134.78 | 134.78 | 134.78 | 134.78 | 134.78 | 134.78 | 134.78 | 134.78 | 134.78 | 134.78 | 134.78 | 134.78 | 134.78 | 134.78 | 134.78 | 134.78 | 134.78 | 134.78 | 134.78 | 134.78 | 134.78 | 134.78 | 134.78 | 134.78 | 134.78 | 134.78 | 134.78 | 134.78 | 134.78 | 139.28 | 139.28 | 139.28 | 139.28 | 139.28 | 139.28 | 139.28 | 139.28 | 139.28 | 139.28 | 139.28 | 139.28 | 139.28 | 139.28 | 139.28 | 139.28 | 139.28 | 139.28 | 139.28 | 139.28 | 139.28 | 139.28 | 139.28 | 140.72 | 139.28 | 139.28
| 45240 | Máquinas automáticas para el procesamiento de datos, presentadas en forma de sistemas | 100 | 100 | 100.4 | 100.4 | 100.4 | 100.4 | 101.97 | 103.11 | 103.11 | 103.11 | 100.82 | 100.82 | 104.98 | 107.88 | 114.43 | 94.69 | 95.36 | 95.36 | 95.36 | 91.12 | 91.14 | 91.14 | 91.14 | 93.74 | 93.74 | 92.74 | 92.74 | 93.07 | 89.54 | 90.4 | 90.79 | 90.79 | 89.79 | 89.79 | 89.79 | 89.79 | 89.79 | 88.13 | 88.13 | 88.88 | 88.88 | 88.88 | 88.88 | 88.04 | 89.08 | 89.08 | 89.08 | 89.08 | 89.08 | 89.41 | 89.41 | 89.41 | 89.84 | 89.84 | 89.84 | 89.84 | 89.84 | 89.84 | 89.84 | 89.84 | 89.84 | 89.84 | 89.84 | 89.84 | 89.84 | 90.45 | 90.45 | 90.45 | 90.45 | 94.54 | 94.54 | 94.54 | 92.85 | 92.85 | 92.85 | 93.42 | 93.42 | 94.55 | 94.55 | 94.55 | 94.55 | 94.55 | 94.55 | 90.62 | 90.62 | 90.62 | 90.62 | 90.62 | 90.62 | 90.62 | 90.62 | 90.62 | 90.62 | 91.56 | 90.62 | 90.62
| 45250 | Otras máquinas automáticas para el procesamiento de datos que estén o no contenidas en la misma envoltura con | 100 | 102.39 | 103.21 | 110.54 | 106.8 | 107.93 | 107.93 | 115.41 | 121.4 | 123.4 | 117.97 | 120.34 | 120.34 | 120.34 | 120.34 | 120.34 | 120.34 | 120.34 | 120.34 | 119.07 | 119.07 | 119.07 | 119.07 | 125.96 | 122.17 | 119.57 | 116.92 | 119.79 | 116.46 | 118.71 | 118.71 | 118.71 | 118.71 | 116.44 | 116.44 | 118.72 | 118.72 | 118.72 | 118.72 | 118.72 | 118.72 | 118.72 | 118.72 | 118.72 | 118.72 | 118.72 | 118.72 | 118.72 | 118.72 | 118.72 | 118.72 | 118.72 | 118.72 | 118.72 | 118.72 | 118.72 | 118.72 | 118.72 | 118.72 | 118.72 | 118.72 | 118.72 | 118.72 | 118.72 | 118.72 | 118.72 | 118.72 | 118.72 | 118.72 | 118.72 | 118.72 | 118.72 | 118.72 | 118.72 | 118.72 | 118.72 | 118.72 | 120.69 | 120.69 | 120.69 | 120.69 | 120.69 | 120.69 | 120.69 | 120.69 | 120.69 | 120.69 | 120.69 | 120.69 | 120.69 | 120.69 | 120.69 | 120.69 | 121.94 | 120.69 | 120.69
| 45260 | Unidades de entrada o salida, que contengan o no unidades de memoria en la misma envoltura, excepto monitores o | 100 | 102.26 | 102.43 | 108.75 | 107.14 | 104.53 | 106.87 | 108.39 | 121.09 | 124.53 | 120.36 | 121.43 | 129.75 | 130.39 | 136.82 | 129.29 | 127.09 | 127.7 | 128.47 | 127.14 | 126.55 | 124.25 | 123.75 | 127.63 | 125.65 | 122.79 | 121.48 | 124.83 | 123.47 | 123.89 | 123.64 | 126.71 | 124.81 | 123.49 | 124.27 | 126.17 | 126.19 | 124.43 | 123.5 | 123.38 | 121.7 | 123.24 | 123.76 | 124.36 | 125.58 | 128.27 | 129.06 | 131.3 | 133.12 | 132.89 | 131.55 | 131.74 | 131.98 | 133.59 | 133.69 | 133.09 | 135.97 | 137.97 | 138.51 | 138.55 | 139.65 | 138.75 | 139.85 | 147.2 | 151.54 | 151.81 | 150.22 | 149.64 | 152.65 | 152.89 | 154.32 | 152.7 | 149.88 | 150.83 | 150.83 | 151.33 | 151.33 | 151.95 | 151.95 | 152.41 | 152.41 | 152.7 | 152.7 | 153.7 | 153.7 | 156.29 | 156.29 | 157.5 | 157.5 | 160.56 | 160.56 | 156.68 | 156.68 | 157.92 | 158.16 | 158.7
| 45271 | Unidades de almacenamiento de medio fijo | 100 | 102.39 | 100.36 | 107.49 | 103.84 | 98.49 | 103.17 | 104.7 | 112.4 | 116.03 | 112.05 | 111.92 | 121.4 | 124.14 | 125.5 | 117.69 | 109.55 | 105.25 | 104.95 | 106.14 | 107.68 | 107.27 | 106.64 | 112.31 | 110.34 | 112.95 | 111.03 | 113.75 | 111.91 | 114.07 | 115.07 | 118.61 | 116.01 | 113.78 | 115.25 | 117.52 | 116.67 | 111.89 | 111.56 | 111.25 | 107.88 | 109.83 | 110.08 | 105.36 | 107.25 | 109.59 | 109.42 | 112.34 | 107.95 | 103.31 | 98.62 | 95.34 | 91.22 | 93.92 | 85.03 | 81.5 | 89.27 | 88.86 | 88.56 | 87.71 | 83.95 | 79.04 | 86.2 | 98.28 | 111.34 | 107.9 | 103.14 | 102.13 | 99.72 | 94.81 | 100.53 | 96.43 | 92.01 | 95.1 | 95.1 | 108.73 | 108.73 | 114.36 | 114.36 | 125.2 | 125.2 | 126.3 | 126.3 | 126.3 | 126.3 | 131.29 | 131.29 | 125.03 | 125.03 | 122.84 | 122.84 | 118.03 | 118.03 | 122.06 | 122.06 | 116.34
| 45281 | Tarjetas de sonido, de video, de red y tarjetas similares para máquinas de procesamiento automático de datos | 100 | 102.39 | 103.21 | 110.54 | 106.8 | 105.47 | 110.48 | 118.13 | 130.73 | 132.88 | 127.03 | 129.58 | 140.5 | 142 | 145.18 | 136 | 129.67 | 129.22 | 129.53 | 128.16 | 128.22 | 126.32 | 126.85 | 134.19 | 130.15 | 127.38 | 124.56 | 127.62 | 124.07 | 126.47 | 127.57 | 131.5 | 128.61 | 126.15 | 126.15 | 128.63 | 127.7 | 122.47 | 122.1 | 121.77 | 118.08 | 122.11 | 123.39 | 123.18 | 126.1 | 129.68 | 131.25 | 136.43 | 137.07 | 134.98 | 133.08 | 133.42 | 134.71 | 141.08 | 139 | 136.77 | 145.68 | 145 | 147.05 | 145.63 | 144.85 | 141.41 | 145.49 | 165.05 | 170.18 | 164.92 | 157.65 | 156.11 | 161.71 | 160.08 | 163.63 | 157.12 | 148.12 | 149.18 | 149.18 | 151.65 | 151.65 | 154.16 | 154.16 | 155.77 | 155.77 | 159.74 | 159.74 | 157.37 | 157.37 | 163.59 | 163.59 | 165.96 | 165.96 | 163.05 | 163.05 | 161.01 | 161.01 | 166.51 | 166.51 | 169.11
| 45289 | Otras máquinas para el procesamiento automático de datos | 100 | 102.39 | 103.21 | 110.54 | 106.8 | 104.15 | 109.1 | 116.66 | 129.1 | 131.23 | 125.45 | 127.96 | 138.75 | 140.23 | 143.37 | 134.31 | 128.05 | 127.61 | 127.91 | 126.57 | 126.62 | 124.75 | 125.27 | 132.52 | 128.53 | 125.79 | 123.01 | 126.03 | 122.53 | 124.89 | 125.98 | 129.86 | 127.01 | 124.58 | 126.19 | 128.67 | 127.74 | 122.51 | 122.14 | 123.18 | 119.44 | 123.52 | 124.81 | 124.6 | 127.56 | 131.18 | 132.13 | 137.34 | 137.99 | 135.88 | 133.96 | 134.31 | 135.61 | 142.02 | 139.92 | 137.68 | 146.65 | 145.97 | 148.03 | 146.6 | 145.82 | 142.36 | 146.46 | 166.15 | 171.31 | 166.02 | 158.7 | 157.15 | 162.79 | 161.14 | 164.72 | 158.17 | 149.1 | 150.17 | 150.17 | 152.66 | 152.66 | 155.19 | 155.19 | 156.81 | 156.81 | 160.8 | 160.8 | 158.42 | 158.42 | 164.68 | 164.68 | 167.07 | 167.07 | 164.14 | 164.14 | 162.08 | 162.08 | 167.62 | 167.62 | 170.24
| 45290 | Partes, piezas y accesorios para maquinaria de informática | 100 | 102.39 | 103.21 | 110.54 | 106.8 | 104.15 | 106.6 | 110.23 | 115.96 | 116.91 | 114.2 | 116.03 | 121.64 | 123.59 | 126.35 | 123.63 | 120.72 | 120.58 | 120.72 | 120.09 | 120.09 | 122.07 | 122.07 | 118.74 | 118.74 | 118.97 | 118.97 | 118.03 | 114.3 | 117.73 | 127.94 | 134.22 | 134.22 | 134.22 | 134.22 | 133.05 | 133.05 | 136.91 | 142.1 | 144.73 | 144.74 | 144.74 | 144.74 | 144.74 | 145.11 | 145.11 | 145.11 | 145.11 | 145.11 | 143.36 | 146.23 | 144.79 | 143.25 | 144.79 | 144.08 | 143.89 | 143.89 | 143.89 | 143.89 | 143.89 | 143.89 | 143.89 | 143.89 | 143.89 | 143.89 | 138.13 | 138.13 | 138.13 | 136.77 | 136.77 | 136.77 | 136.77 | 138.13 | 135.42 | 135.42 | 136.88 | 136.88 | 136.88 | 136.88 | 136.88 | 136.88 | 136.88 | 136.88 | 136.88 | 136.88 | 136.88 | 136.88 | 136.88 | 136.88 | 136.88 | 136.88 | 136.88 | 136.88 | 136.66 | 136.45 | 136.45
| 46112 | Motores universales de corriente alterna, de potencia superior a 37,5 w; otros motores de corriente alterna; | 100 | 100 | 105.48 | 105.48 | 105.48 | 105.48 | 105.48 | 105.48 | 110.62 | 110.62 | 110.62 | 110.62 | 110.62 | 110.62 | 110.62 | 117.95 | 117.95 | 117.95 | 117.95 | 117.95 | 117.95 | 117.95 | 117.95 | 117.95 | 117.95 | 117.95 | 117.95 | 117.95 | 117.95 | 117.95 | 117.95 | 121.44 | 121.44 | 123.77 | 123.77 | 123.77 | 123.77 | 123.77 | 123.77 | 123.77 | 123.77 | 126.37 | 126.37 | 126.37 | 126.37 | 126.37 | 126.37 | 126.37 | 126.37 | 126.37 | 126.37 | 126.37 | 126.37 | 128.6 | 128.6 | 128.6 | 128.6 | 128.6 | 128.6 | 128.6 | 128.6 | 128.6 | 128.6 | 128.6 | 128.6 | 128.6 | 139.45 | 139.45 | 141.1 | 140.63 | 141.66 | 139.76 | 135.69 | 136.18 | 136.18 | 137.3 | 137.3 | 138.05 | 138.05 | 138.53 | 138.53 | 140.29 | 140.29 | 139.24 | 139.24 | 148.63 | 148.63 | 149.7 | 149.7 | 148.64 | 148.64 | 147.87 | 147.87 | 150.38 | 149.87 | 150.8
| 46113 | Grupos electrógenos y convertidores eléctricos rotativos | 100 | 102.39 | 103.37 | 110.71 | 106.96 | 104.31 | 109.27 | 116.84 | 129.3 | 131.73 | 125.93 | 128.45 | 139.31 | 140.81 | 143.96 | 134.86 | 128.57 | 128.13 | 128.43 | 127.08 | 127.14 | 125.26 | 125.78 | 133.06 | 129.05 | 126.3 | 123.51 | 126.54 | 123.03 | 125.4 | 126.5 | 130.39 | 127.53 | 125.08 | 126.7 | 129.19 | 128.26 | 123 | 122.63 | 122.3 | 118.59 | 122.64 | 123.93 | 123.72 | 126.65 | 130.25 | 131.83 | 137.03 | 137.67 | 135.58 | 133.66 | 134 | 135.3 | 141.7 | 139.6 | 137.37 | 146.32 | 145.64 | 147.69 | 146.27 | 145.49 | 142.03 | 146.13 | 165.85 | 171 | 165.71 | 162.02 | 161.23 | 164.09 | 163.26 | 165.06 | 161.75 | 157.05 | 157.61 | 157.61 | 158.91 | 158.91 | 160.22 | 160.22 | 161.05 | 161.05 | 163.09 | 163.09 | 161.88 | 161.88 | 165.05 | 165.05 | 166.24 | 166.24 | 164.77 | 164.77 | 163.74 | 163.74 | 169.33 | 166.51 | 167.81
| 46120 | Transformadores eléctricos, convertidores estáticos y bobinas de inducción | 100 | 101.23 | 101.57 | 104.48 | 103.78 | 103.65 | 105.61 | 108.77 | 114.01 | 114.95 | 112.64 | 113.67 | 117.98 | 118.85 | 120.33 | 117.2 | 115.99 | 115.87 | 115.75 | 115.42 | 115.46 | 115.18 | 115.24 | 116.87 | 115.81 | 115.7 | 115.66 | 116.89 | 116.03 | 116.5 | 116.91 | 118.02 | 117.44 | 116.84 | 117.25 | 117.86 | 117.69 | 116.63 | 116.53 | 117.1 | 116.02 | 117.03 | 117.1 | 117.42 | 118.21 | 119.04 | 119.51 | 120.93 | 121.15 | 121.12 | 120.51 | 120.29 | 120.64 | 122.97 | 122.61 | 122.15 | 124.08 | 123.99 | 124.38 | 124 | 123.79 | 123.12 | 124.67 | 128.89 | 133.87 | 132.6 | 131.48 | 131.17 | 132.64 | 132.37 | 133.2 | 131.76 | 129.58 | 129.81 | 129.81 | 130.42 | 130.42 | 131.1 | 131.1 | 131.07 | 131.07 | 132.61 | 132.61 | 132.34 | 132.34 | 136.87 | 136.87 | 137.55 | 137.55 | 137.21 | 137.21 | 136.97 | 136.97 | 137.83 | 138.49 | 139.14
| 46131 | Partes y piezas de motores eléctricos, generadores y similares | 100 | 101.19 | 101.59 | 105.14 | 103.34 | 102.06 | 104.45 | 108.01 | 113.62 | 114.55 | 114.55 | 114.55 | 114.55 | 114.55 | 114.55 | 114.55 | 114.55 | 114.55 | 114.55 | 114.55 | 114.55 | 114.55 | 114.55 | 114.55 | 114.55 | 114.55 | 114.55 | 114.55 | 114.55 | 114.55 | 114.55 | 114.55 | 114.55 | 114.55 | 114.55 | 114.55 | 114.55 | 114.55 | 114.55 | 114.55 | 114.55 | 114.55 | 114.55 | 114.55 | 114.55 | 114.55 | 114.55 | 114.55 | 114.55 | 114.55 | 114.55 | 114.55 | 114.55 | 114.55 | 114.55 | 114.55 | 114.55 | 114.55 | 114.55 | 106.73 | 106.73 | 106.73 | 106.73 | 106.73 | 114.55 | 114.55 | 114.55 | 114.55 | 114.55 | 114.55 | 114.55 | 114.55 | 114.55 | 114.55 | 114.55 | 114.55 | 114.55 | 114.55 | 114.55 | 114.55 | 114.55 | 114.55 | 114.55 | 114.55 | 114.55 | 114.55 | 114.55 | 114.55 | 114.55 | 114.55 | 114.55 | 114.55 | 114.55 | 114.55 | 114.55 | 114.55
| 46210 | Aparatos de control eléctrico o distribución de electricidad | 100 | 102.09 | 102.96 | 109.2 | 107.67 | 108.85 | 110.71 | 113.58 | 118.66 | 120.38 | 118.76 | 120.42 | 125.31 | 126.24 | 127.89 | 124.59 | 124.53 | 124.76 | 124.94 | 124.55 | 124.56 | 123.93 | 124.43 | 126.61 | 125.98 | 125.52 | 124.4 | 125.25 | 124.77 | 126.96 | 127.46 | 129.59 | 129.3 | 128.51 | 128.44 | 129.12 | 128.88 | 127.36 | 128.08 | 128.27 | 126.86 | 128 | 128.36 | 129.81 | 129.42 | 130.84 | 131.37 | 133.34 | 133.71 | 133.08 | 132.69 | 132.86 | 133.64 | 136.07 | 136.09 | 135.38 | 138.69 | 138.63 | 139.43 | 139.15 | 139.93 | 138.12 | 139.87 | 148.06 | 150.08 | 151.04 | 149.64 | 149.71 | 153.32 | 152.8 | 154.7 | 151.45 | 147.25 | 148.02 | 148.02 | 149.88 | 149.88 | 151.78 | 151.78 | 152.98 | 152.98 | 155.25 | 155.25 | 154.93 | 154.93 | 158.59 | 158.59 | 162.06 | 162.06 | 162.24 | 162.24 | 161.05 | 161.05 | 164.44 | 165.95 | 167.16
| 46211 | Aparatos eléctricos para empalme, corte, protección de circuitos eléctricos o para hacer conexiones con o en | 100 | 100.96 | 101.28 | 104.46 | 102.87 | 103.72 | 107.02 | 113.15 | 119.61 | 121.35 | 117.05 | 118.77 | 125.21 | 126.1 | 127.98 | 122.59 | 118.78 | 118.51 | 118.7 | 117.86 | 116.71 | 115.55 | 117.09 | 121.6 | 119.16 | 117.47 | 114.02 | 115.89 | 114.27 | 115.37 | 115.88 | 116.77 | 115.51 | 113.19 | 113.92 | 115.98 | 115.43 | 112.39 | 112.03 | 111.88 | 110.22 | 112.1 | 112.88 | 114.8 | 114.29 | 116.18 | 116.99 | 119.28 | 119.57 | 118.65 | 117.82 | 117.13 | 117.72 | 120.59 | 120.02 | 118.86 | 122.71 | 123.11 | 123.98 | 123.98 | 123.65 | 122.3 | 124.65 | 131.21 | 140.59 | 139.14 | 137.09 | 136.65 | 134.46 | 133.78 | 135.26 | 132.94 | 129.11 | 129.73 | 129.73 | 131.69 | 131.69 | 132.78 | 132.78 | 133.47 | 133.47 | 135.16 | 135.16 | 134.16 | 134.16 | 136.81 | 136.81 | 137.79 | 137.79 | 136.59 | 136.59 | 135.66 | 135.66 | 138.22 | 138.22 | 139.85
| 46213 | Tableros, consolas, mesas y otras bases, equipados con aparatos eléctricos para empalme, etc., para control | 100 | 102.39 | 103.21 | 110.54 | 106.8 | 105.47 | 110.48 | 118.13 | 124.27 | 126.4 | 129.72 | 123.23 | 122.85 | 126.33 | 134.04 | 137.53 | 135.43 | 135.43 | 136.21 | 133.72 | 136.87 | 135.86 | 135.86 | 134.4 | 137.47 | 140.4 | 140.89 | 142.68 | 138.03 | 141.53 | 141.25 | 140.09 | 139.83 | 141.47 | 141.15 | 141.15 | 140.86 | 141.46 | 141.03 | 142.81 | 140.96 | 139.71 | 138.54 | 138.01 | 136.9 | 136.9 | 139.06 | 139.51 | 139.32 | 140.04 | 139.02 | 139.02 | 139.02 | 139.02 | 139.02 | 139.02 | 139.02 | 139.02 | 139.02 | 137.68 | 136.95 | 133.69 | 137.55 | 156.04 | 160.89 | 155.92 | 149.04 | 147.93 | 153.67 | 154.94 | 160.79 | 153.75 | 151.38 | 151.01 | 151.01 | 151.77 | 151.77 | 152.6 | 152.6 | 153.13 | 153.13 | 154.1 | 154.1 | 158.36 | 158.36 | 156.65 | 156.65 | 159.48 | 159.48 | 158.88 | 158.88 | 159.63 | 159.63 | 161.23 | 162.5 | 163.12
| 46220 | Partes y piezas de aparatos de control eléctrico o distribución de electricidad | 100 | 102.39 | 103.21 | 110.54 | 106.8 | 104.15 | 109.1 | 116.66 | 129.1 | 131.23 | 125.45 | 127.96 | 138.75 | 140.23 | 143.37 | 134.31 | 128.05 | 127.61 | 127.91 | 125.54 | 125.59 | 123.73 | 124.25 | 131.44 | 127.49 | 124.77 | 122.01 | 125.01 | 121.53 | 123.88 | 124.96 | 128.81 | 125.98 | 124.58 | 126.19 | 128.67 | 127.74 | 121.51 | 121.14 | 120.82 | 117.15 | 122.15 | 123.42 | 123.22 | 126.14 | 129.72 | 131.29 | 136.47 | 137.12 | 135.03 | 135.03 | 135.03 | 136.34 | 136.34 | 134.32 | 132.17 | 140.78 | 140.13 | 142.1 | 140.73 | 139.98 | 136.66 | 140.6 | 159.5 | 164.46 | 159.38 | 152.35 | 150.86 | 156.27 | 154.69 | 158.13 | 151.84 | 143.14 | 144.16 | 144.16 | 146.55 | 146.55 | 148.98 | 148.98 | 150.54 | 150.54 | 154.37 | 154.37 | 152.08 | 152.08 | 158.09 | 158.09 | 160.38 | 160.38 | 157.57 | 157.57 | 155.6 | 155.6 | 155.6 | 155.6 | 155.6
| 46300 | Hilos y cables aislados; cable de fibra óptica | 100 | 105.61 | 105.9 | 107.85 | 111.6 | 110.88 | 115.49 | 117.53 | 120.79 | 122.87 | 128.47 | 128.77 | 131.53 | 132.12 | 133.07 | 131.48 | 130.26 | 129.64 | 129.04 | 128.48 | 131.25 | 130.98 | 130.56 | 131.85 | 136.74 | 137.28 | 139.02 | 139.48 | 139.06 | 139.22 | 138.7 | 138.47 | 146.53 | 150.73 | 151.71 | 155.99 | 156.24 | 155.73 | 162.43 | 162.76 | 161.91 | 162.67 | 162.52 | 163.5 | 162.29 | 161.85 | 162.43 | 164.04 | 171.89 | 172.99 | 170.33 | 174.88 | 175.09 | 176.04 | 175.91 | 175.28 | 177.17 | 177.45 | 177.59 | 177.9 | 177.78 | 177.43 | 179.35 | 183.58 | 184.88 | 186.22 | 185.4 | 185.14 | 186.06 | 185.3 | 188.02 | 188.35 | 187.99 | 188.74 | 188.74 | 189.58 | 189.58 | 191.06 | 191.06 | 193.64 | 193.64 | 195.84 | 195.84 | 199.9 | 199.9 | 201.69 | 201.69 | 204.42 | 204.42 | 203.34 | 203.34 | 204.6 | 204.6 | 205.92 | 206.4 | 208.36
| 46330 | Juegos de cables para encendido y otros juegos de cables del tipo utilizado en vehículos, aeronaves o buques | 100 | 100 | 100 | 100 | 100 | 100.16 | 100.16 | 100.16 | 101.19 | 101.19 | 101.19 | 101.11 | 103.87 | 103.87 | 102.53 | 102.53 | 102.53 | 102.29 | 102.29 | 102.29 | 101.98 | 101.98 | 101.98 | 103.48 | 103.48 | 103.48 | 104.26 | 104.26 | 104.26 | 106.56 | 106.34 | 106.88 | 106.72 | 106.68 | 106.68 | 107.44 | 107.44 | 107.44 | 108.4 | 108.36 | 108.36 | 109.07 | 109.07 | 109.07 | 109.41 | 109.41 | 109.41 | 108.23 | 108.23 | 108.23 | 108.32 | 108.32 | 108.32 | 108.37 | 108.37 | 108.41 | 108.6 | 108.6 | 110.96 | 110.76 | 110.76 | 110.76 | 110.86 | 110.86 | 110.86 | 110.86 | 110.86 | 110.95 | 110.95 | 110.95 | 111.52 | 111.52 | 111.52 | 111.81 | 111.81 | 112.04 | 112.04 | 112.04 | 112.04 | 112.54 | 112.54 | 112.54 | 112.54 | 112.54 | 112.54 | 113.81 | 113.81 | 113.81 | 113.81 | 113.81 | 113.81 | 113.94 | 113.94 | 114.15 | 114.15 | 114.15
| 46410 | Pilas y baterías primarias | 100 | 100 | 100 | 100 | 100 | 100 | 100 | 105.32 | 105.32 | 105.32 | 106.39 | 106.39 | 106.39 | 106.46 | 106.46 | 105.73 | 105.7 | 105.7 | 105.46 | 105.24 | 105.24 | 105.24 | 105.24 | 105.05 | 105.05 | 105.32 | 105.32 | 105.56 | 105.56 | 105.56 | 105.56 | 109.32 | 109.32 | 109.32 | 112.27 | 112.27 | 112.27 | 123.34 | 123.78 | 123.78 | 123.46 | 123.46 | 123.64 | 123.64 | 123.64 | 123.64 | 123.64 | 123.64 | 123.64 | 123.64 | 123.64 | 123.64 | 123.22 | 123.05 | 123.05 | 125.32 | 123.22 | 123.22 | 123.82 | 123.82 | 124 | 124.87 | 124.87 | 125.98 | 125.98 | 125.76 | 125.76 | 125.76 | 126.23 | 126.93 | 126.93 | 126.93 | 126.93 | 126.93 | 126.93 | 126.93 | 126.93 | 117.57 | 117.57 | 117.57 | 117.57 | 117.67 | 117.67 | 117.67 | 117.67 | 118.64 | 118.64 | 119.16 | 119.16 | 120.39 | 120.39 | 120.39 | 120.39 | 120.39 | 120.39 | 120.39
| 46420 | Acumuladores eléctricos | 100 | 100.24 | 101.28 | 101.79 | 96.3 | 95.45 | 96.53 | 96.98 | 103.28 | 103.52 | 108.06 | 109.32 | 107.23 | 110.21 | 112.4 | 116.1 | 111.7 | 110.68 | 111.41 | 110.06 | 109.3 | 110.37 | 107.87 | 107.47 | 108 | 110.42 | 108.33 | 108.47 | 106.19 | 109.97 | 112.96 | 113.87 | 115.09 | 112.12 | 113.6 | 113.77 | 111.86 | 111.1 | 112.99 | 113.03 | 112.73 | 114.61 | 115.12 | 110.45 | 111.05 | 111.56 | 110.94 | 111.7 | 112.18 | 113.24 | 113.24 | 113.22 | 112.53 | 113.69 | 114.7 | 113.54 | 114.03 | 114.77 | 114.92 | 115.67 | 116.21 | 115.56 | 116.01 | 116.49 | 117.26 | 116.76 | 121.3 | 121.68 | 122.06 | 122.12 | 122.54 | 122.46 | 122.26 | 122.26 | 122.26 | 123.24 | 123.24 | 126.38 | 126.38 | 126.38 | 126.38 | 126.38 | 126.38 | 126.38 | 126.38 | 126.38 | 126.38 | 126.38 | 126.38 | 126.19 | 126.19 | 129.27 | 129.27 | 129.27 | 129.27 | 131.32
| 46510 | Lámparas eléctricas de incandescencia o descarga; lámparas de arco | 100 | 100.3 | 100.57 | 101.68 | 101.51 | 101.43 | 101.75 | 102.02 | 102.49 | 104.2 | 103.8 | 103.83 | 106.03 | 106.8 | 107.15 | 106.98 | 106.58 | 106.61 | 106.62 | 108.68 | 108.69 | 108.46 | 108.52 | 109.13 | 108.59 | 109.24 | 108.81 | 109.37 | 108.9 | 108.95 | 109.11 | 109.78 | 109.64 | 109.12 | 109.14 | 109.37 | 109.47 | 108.76 | 110.4 | 110.36 | 110.16 | 110.61 | 111.03 | 110.65 | 110.85 | 111.51 | 112.2 | 113.01 | 112.76 | 112.76 | 115.27 | 115.58 | 115.58 | 115.58 | 115.9 | 116.12 | 116.27 | 116.15 | 116.12 | 116.57 | 119.53 | 119.46 | 119.46 | 120.54 | 120.54 | 120.54 | 121.19 | 120.94 | 120.89 | 120.87 | 121.16 | 120.96 | 122.17 | 122.49 | 122.49 | 123.31 | 123.31 | 122.49 | 122.49 | 122.75 | 122.75 | 122.67 | 122.67 | 123.38 | 123.38 | 125.07 | 125.07 | 125.12 | 125.12 | 124.76 | 124.76 | 124.66 | 124.66 | 125.43 | 126.37 | 126.88
| 46530 | Equipo para alumbrado eléctrico | 100 | 102.88 | 103.11 | 103.11 | 102.89 | 102.89 | 102.89 | 102.89 | 102.33 | 96.91 | 96.91 | 96.95 | 96.95 | 96.96 | 97.05 | 97.05 | 99.51 | 99.51 | 99.51 | 99.51 | 98.92 | 98.92 | 98.92 | 98.92 | 98.92 | 102.48 | 101.37 | 101.46 | 101.6 | 101.6 | 101.6 | 101.6 | 101.6 | 101.6 | 101.6 | 101.6 | 101.6 | 101.6 | 101.76 | 101.77 | 101.77 | 101.77 | 101.77 | 101.77 | 101.66 | 101.68 | 101.68 | 101.68 | 101.68 | 101.71 | 104.9 | 104.9 | 104.9 | 104.9 | 104.9 | 104.9 | 108.3 | 108.31 | 108.31 | 108.31 | 108.31 | 108.33 | 108.51 | 108.52 | 108.52 | 113.14 | 113.14 | 113.14 | 113.15 | 113.15 | 114.29 | 113.26 | 111.77 | 111.96 | 111.96 | 112.46 | 112.46 | 112.89 | 112.89 | 113.16 | 113.16 | 113.81 | 113.81 | 113.43 | 113.43 | 114.66 | 114.66 | 116.47 | 116.47 | 116.01 | 116.01 | 115.72 | 115.72 | 119.63 | 117.64 | 118.05
| 46912 | Equipo de iluminación y señalización eléctrico (excepto de incandescencia o lámparas de descargue), limpiaparabrisas, | 100 | 100 | 99.82 | 103.9 | 103.8 | 103.89 | 104.85 | 106.19 | 108.03 | 115.73 | 114.87 | 115.25 | 116.84 | 117.05 | 119.15 | 120.02 | 118.61 | 118.51 | 118.58 | 118.26 | 118.28 | 117.84 | 117.96 | 121.29 | 120.37 | 119.28 | 124.78 | 125.54 | 124.67 | 125.26 | 123.92 | 124.86 | 123.77 | 123.17 | 123.57 | 124.26 | 124.04 | 122.75 | 124.86 | 124.77 | 123.82 | 124.87 | 125.19 | 125.14 | 125.88 | 126.76 | 127.15 | 128.39 | 130.77 | 130.27 | 128.36 | 128.44 | 128.75 | 130.26 | 129.77 | 129.25 | 131.32 | 131.17 | 131.63 | 131.31 | 131.14 | 130.36 | 135.2 | 139.6 | 139.6 | 139.6 | 139.6 | 139.6 | 139.6 | 139.6 | 139.6 | 139.6 | 139.6 | 139.6 | 139.6 | 149.73 | 149.73 | 149.73 | 149.73 | 149.73 | 149.73 | 149.73 | 149.73 | 149.73 | 149.73 | 149.73 | 149.73 | 149.73 | 149.73 | 149.73 | 149.73 | 149.73 | 149.73 | 149.73 | 149.73 | 149.73
| 46939 | Otros equipos eléctricos n.c.p. (incluso electroimanes, acoplamientos electromagnéticos; embragues y frenos; | 100 | 108.31 | 108.75 | 111.23 | 109 | 109 | 111.59 | 114.16 | 120.25 | 124.92 | 126.61 | 127.45 | 131.03 | 131.5 | 136.86 | 133.98 | 131.9 | 131.82 | 131.86 | 138.85 | 138.85 | 138.62 | 138.69 | 138.37 | 137.29 | 137.95 | 137.18 | 137.55 | 137.74 | 138.04 | 138.18 | 138.79 | 138.44 | 138.14 | 138.34 | 138.64 | 138.26 | 137.31 | 140.9 | 140.82 | 140.1 | 140.89 | 141.62 | 141.63 | 142.37 | 144.1 | 144.48 | 145.74 | 145.97 | 145.67 | 151.7 | 151.79 | 156.09 | 157.3 | 156.91 | 156.35 | 157.69 | 157.56 | 157.93 | 157.55 | 157.36 | 156.74 | 144.18 | 147.31 | 148.45 | 147.68 | 146.03 | 145.79 | 146.37 | 146.72 | 146.64 | 145.99 | 144.57 | 145.07 | 145.07 | 145.33 | 145.33 | 145.6 | 145.6 | 145.77 | 145.77 | 146.38 | 146.38 | 146.02 | 146.02 | 146.65 | 146.65 | 146.88 | 146.88 | 146.45 | 146.45 | 146.25 | 146.25 | 146.66 | 147.07 | 147.33
| 46950 | Electrodos de carbón, escobillas de carbón, carbones para lámparas de arco, carbones para pilas y otros | 100 | 100 | 100 | 100 | 100 | 100 | 100 | 100 | 100 | 100 | 100 | 100 | 100 | 101.07 | 103.33 | 96.8 | 92.29 | 91.97 | 92.19 | 91.22 | 91.26 | 89.91 | 90.28 | 95.51 | 92.64 | 90.66 | 88.65 | 90.83 | 88.31 | 90.01 | 90.8 | 85.47 | 83.6 | 81.99 | 83.05 | 84.69 | 84.07 | 80.63 | 80.39 | 80.17 | 77.74 | 80.39 | 81.23 | 81.1 | 81.1 | 83.4 | 84.41 | 87.74 | 88.16 | 86.81 | 85.59 | 85.81 | 86.64 | 90.74 | 89.39 | 87.96 | 93.69 | 93.26 | 94.57 | 93.66 | 93.16 | 90.95 | 93.57 | 106.15 | 109.45 | 106.07 | 101.39 | 100.4 | 100.4 | 99.38 | 101.59 | 97.55 | 91.96 | 92.62 | 92.62 | 94.15 | 94.15 | 95.71 | 95.71 | 96.71 | 96.71 | 99.18 | 99.18 | 97.71 | 97.71 | 101.57 | 101.57 | 101.57 | 101.57 | 99.79 | 99.79 | 98.54 | 98.54 | 101.9 | 101.9 | 103.5
| 47160 | Circuitos electrónicos integrados | 100 | 102.39 | 103.21 | 110.54 | 106.8 | 104.15 | 109.1 | 116.66 | 129.1 | 131.23 | 125.45 | 127.96 | 138.75 | 140.23 | 143.37 | 134.31 | 128.05 | 127.61 | 127.91 | 126.57 | 126.62 | 124.75 | 125.27 | 132.52 | 128.53 | 125.79 | 123.01 | 126.03 | 122.53 | 124.89 | 125.98 | 129.86 | 127.01 | 124.58 | 126.19 | 128.67 | 127.74 | 122.51 | 122.14 | 121.81 | 118.11 | 122.15 | 123.42 | 123.22 | 126.14 | 129.72 | 131.19 | 136.36 | 137 | 135.17 | 133.5 | 133.8 | 134.94 | 140.5 | 138.68 | 136.74 | 144.51 | 143.92 | 145.69 | 144.46 | 143.79 | 140.8 | 144.35 | 161.21 | 165.59 | 160.47 | 153.39 | 151.89 | 157.34 | 155.76 | 159.21 | 152.88 | 144.42 | 145.46 | 145.46 | 147.87 | 147.87 | 150.32 | 150.32 | 151.89 | 151.89 | 155.75 | 155.75 | 153.45 | 153.45 | 159.51 | 159.51 | 161.82 | 161.82 | 158.99 | 158.99 | 156.99 | 156.99 | 162.35 | 162.35 | 164.89
| 47211 | Aparatos transmisores con aparatos receptores incorporados | 100 | 102.55 | 102.3 | 109.56 | 105.85 | 105.82 | 107.34 | 107.13 | 109.29 | 109.23 | 109.45 | 109.65 | 111.18 | 112.15 | 113.39 | 109.75 | 107.16 | 107.04 | 107.12 | 107.05 | 106.86 | 105.81 | 104.81 | 106.93 | 105.58 | 106.05 | 106.11 | 105.38 | 104.68 | 105.61 | 105.11 | 106 | 103.44 | 101.31 | 103.08 | 103.09 | 101.58 | 100.87 | 101.37 | 99.62 | 99.01 | 99.73 | 100.47 | 101.09 | 101.39 | 101.92 | 101.29 | 101.13 | 100.4 | 99.87 | 100.49 | 98.88 | 99.3 | 99.18 | 99.99 | 101 | 101 | 100.91 | 100.91 | 100.87 | 100.75 | 100.58 | 101.13 | 98.53 | 100.17 | 106.02 | 98.14 | 99.6 | 98.79 | 99.76 | 97.01 | 97.01 | 97.01 | 97.01 | 97.01 | 96.31 | 96.31 | 96.31 | 96.31 | 95.18 | 95.18 | 95.18 | 95.18 | 95.18 | 95.18 | 95.18 | 95.18 | 95.9 | 95.9 | 95.2 | 95.2 | 95.2 | 95.2 | 95.2 | 95.2 | 95.2
| 47213 | Cámaras de televisión | 100 | 102.39 | 102.39 | 102.39 | 98.92 | 97.69 | 97.69 | 97.69 | 101.9 | 108.37 | 106.76 | 104.58 | 105.36 | 105.36 | 105.36 | 102.17 | 102.17 | 102.17 | 102.17 | 102.26 | 102.26 | 99.09 | 99.09 | 96.48 | 99.11 | 99.04 | 99.04 | 97.65 | 97.65 | 97.65 | 97.65 | 97.65 | 97.57 | 97.49 | 97.59 | 97.66 | 97.63 | 97.32 | 97.3 | 97.28 | 97.05 | 97.3 | 97.38 | 97.36 | 97.54 | 97.75 | 97.84 | 98.13 | 98.17 | 98.05 | 98.05 | 98.05 | 98.13 | 98.47 | 98.36 | 98.24 | 98.72 | 98.68 | 98.79 | 98.72 | 98.67 | 98.49 | 98.71 | 99.67 | 99.91 | 99.12 | 98.01 | 97.77 | 98.64 | 98.39 | 98.93 | 97.93 | 96.5 | 96.67 | 96.67 | 97.07 | 97.07 | 97.47 | 97.47 | 97.72 | 97.72 | 98.34 | 98.34 | 97.97 | 97.97 | 98.92 | 98.92 | 99.28 | 99.28 | 98.84 | 98.84 | 98.53 | 98.53 | 99.36 | 99.36 | 99.75
| 47222 | Teléfonos para redes celulares o para otras redes inalámbricas | 100 | 102.39 | 103.21 | 110.54 | 106.8 | 105.47 | 110.48 | 118.13 | 130.73 | 132.88 | 127.03 | 129.58 | 133.12 | 133.83 | 136.67 | 134.76 | 133.37 | 130.32 | 130.21 | 130.1 | 131.25 | 131.6 | 131.54 | 131.68 | 116.08 | 117.55 | 112.05 | 113.4 | 111.04 | 109.38 | 110.27 | 110.39 | 100.68 | 109.7 | 110.12 | 109.75 | 109.43 | 109.13 | 109.13 | 107.91 | 106.38 | 106.72 | 106.65 | 104.77 | 104.75 | 104.75 | 104.96 | 105.24 | 105.24 | 105.04 | 106.07 | 103.95 | 103.22 | 102.8 | 103.27 | 103.27 | 103.61 | 103.61 | 103.98 | 103.79 | 104.16 | 103.61 | 104.08 | 103.99 | 103.99 | 104.82 | 98.92 | 99.91 | 99.92 | 99.39 | 97.79 | 93.46 | 95.52 | 95.52 | 95.52 | 97.56 | 97.56 | 98.17 | 98.17 | 98.74 | 98.74 | 98.42 | 98.42 | 98.42 | 98.42 | 98.42 | 98.42 | 98.9 | 98.9 | 97.51 | 97.51 | 97.51 | 97.51 | 97.51 | 97.14 | 96.8
| 47223 | Otros aparatos telefónicos para la transmisión o recepción de voz, imágenes u otros datos, incluyendo | 100 | 101.34 | 97.86 | 101.97 | 99.43 | 98.95 | 100.33 | 104.45 | 111.09 | 112.19 | 109.22 | 110.54 | 116.13 | 116.88 | 118.46 | 113.93 | 112.2 | 112.03 | 112.27 | 111.21 | 111.25 | 109.77 | 110.18 | 113 | 111.46 | 109.85 | 108.21 | 110 | 107.93 | 109.33 | 109.97 | 112.25 | 110.58 | 109.15 | 110.1 | 111.56 | 111.01 | 109.98 | 109.83 | 109.7 | 108.2 | 109.76 | 110.28 | 110.28 | 110.86 | 112.28 | 112.89 | 114.9 | 115.14 | 114.35 | 113.62 | 113.75 | 114.25 | 116.69 | 115.91 | 115.07 | 118.46 | 118.21 | 118.96 | 117.92 | 117.35 | 114.83 | 117.82 | 132.17 | 135.93 | 132.07 | 132.07 | 132.07 | 132.07 | 130.85 | 133.51 | 128.64 | 121.9 | 122.7 | 122.7 | 124.55 | 124.55 | 126.43 | 126.43 | 127.63 | 127.63 | 130.6 | 130.6 | 128.83 | 128.83 | 133.48 | 133.48 | 135.25 | 135.25 | 134.52 | 134.52 | 133.75 | 133.75 | 135.82 | 135.82 | 136.79
| 47311 | Radiorreceptores (excepto del tipo utilizado en vehículos automotores), combinados o no con aparatos de grabación | 100 | 102.39 | 103.21 | 110.54 | 106.8 | 105.48 | 107.98 | 111.72 | 117.72 | 118.61 | 116 | 116.19 | 120.87 | 122.12 | 122.56 | 118.04 | 116.07 | 115.77 | 115.91 | 115.51 | 114.22 | 113.32 | 113.56 | 116.84 | 117.82 | 117.82 | 117.82 | 120.72 | 117.36 | 119.63 | 120.67 | 124.39 | 121.66 | 119.33 | 119.33 | 121.67 | 120.79 | 115.84 | 115.5 | 115.18 | 111.69 | 115.51 | 116.71 | 116.52 | 119.28 | 122.67 | 124.16 | 129.05 | 129.66 | 127.68 | 125.88 | 126.2 | 127.43 | 133.45 | 131.48 | 129.37 | 137.8 | 137.16 | 139.09 | 137.75 | 137.02 | 133.77 | 137.62 | 156.13 | 160.98 | 156 | 149.12 | 147.66 | 152.96 | 151.42 | 154.78 | 148.63 | 140.11 | 141.11 | 141.11 | 143.45 | 143.45 | 145.82 | 145.82 | 147.35 | 147.35 | 151.1 | 151.1 | 148.86 | 148.86 | 154.75 | 154.75 | 156.98 | 156.98 | 154.24 | 154.24 | 152.3 | 152.3 | 157.5 | 157.5 | 159.97
| 47312 | Radiorreceptores que requieren para su funcionamiento una fuente de energía externa, del tipo utilizado en | 100 | 102.39 | 107.91 | 107.91 | 107.91 | 107.91 | 107.91 | 99.04 | 99.04 | 117 | 117 | 117 | 105.18 | 117.56 | 117.56 | 120.66 | 120.66 | 120.71 | 120.71 | 120.66 | 120.66 | 120.66 | 120.66 | 120.66 | 120.66 | 120.66 | 123.75 | 123.75 | 123.75 | 123.75 | 123.75 | 123.75 | 123.75 | 123.75 | 123.75 | 123.75 | 123.75 | 123.75 | 123.75 | 123.75 | 123.75 | 123.75 | 123.75 | 123.75 | 123.75 | 123.75 | 124.43 | 124.43 | 124.43 | 124.43 | 124.43 | 124.43 | 124.43 | 124.43 | 122.59 | 120.63 | 128.49 | 127.89 | 129.69 | 128.44 | 127.76 | 124.72 | 128.32 | 145.57 | 150.1 | 145.46 | 139.04 | 137.68 | 142.63 | 141.19 | 144.32 | 138.58 | 130.64 | 131.57 | 131.57 | 133.75 | 133.75 | 135.97 | 135.97 | 137.39 | 137.39 | 140.89 | 140.89 | 138.8 | 138.8 | 144.29 | 144.29 | 146.37 | 146.37 | 143.81 | 143.81 | 142.01 | 142.01 | 146.86 | 146.86 | 149.16
| 47313 | Receptores de televisión, combinados o no con radiorreceptores o aparatos para la grabación o | 100 | 101.5 | 102.25 | 100.4 | 96.32 | 96.59 | 96.53 | 96.44 | 96.18 | 96.37 | 96.57 | 97.91 | 97.63 | 97.74 | 100.22 | 100.2 | 99.4 | 100.08 | 99.13 | 100.05 | 93.72 | 93.09 | 93.06 | 93.04 | 92.82 | 93.45 | 94.21 | 92.58 | 92.28 | 92.99 | 92.99 | 92.99 | 94.02 | 93.93 | 93.93 | 94.08 | 94.08 | 94.09 | 94.09 | 94.09 | 94.03 | 94.65 | 95.24 | 95.75 | 95.07 | 95.07 | 95.1 | 95.25 | 94.64 | 94.64 | 94.64 | 94.74 | 94.56 | 94.66 | 94.66 | 94.66 | 94.66 | 94.66 | 94.47 | 94.5 | 94.05 | 93.94 | 93.93 | 93.68 | 93.8 | 93.73 | 93.73 | 93.54 | 93.4 | 92.97 | 92.87 | 91.78 | 91.78 | 92.03 | 92.03 | 90.43 | 90.43 | 90.68 | 90.68 | 90.68 | 90.68 | 90.68 | 90.68 | 92.63 | 92.63 | 92.59 | 92.59 | 93.55 | 93.55 | 93.55 | 93.55 | 93.55 | 93.55 | 93.55 | 93.6 | 93.81
| 47314 | Monitores y proyectores, no incorporados a los aparatos receptores de televisión y no usados principalmente en | 100 | 89.92 | 90.28 | 93.43 | 96.49 | 95.29 | 97.52 | 100.84 | 106.08 | 121.68 | 118.98 | 120.16 | 125.13 | 131.66 | 133.12 | 128.84 | 125.78 | 125.59 | 125.74 | 125.08 | 125.1 | 124.17 | 124.43 | 127.98 | 126.04 | 124.69 | 123.3 | 124.81 | 123.06 | 124.24 | 124.79 | 126.69 | 125.29 | 124.09 | 124.89 | 126.11 | 125.65 | 123.05 | 122.87 | 122.7 | 120.82 | 122.87 | 123.51 | 123.41 | 124.86 | 126.62 | 127.39 | 129.88 | 130.18 | 130.18 | 130.18 | 130.18 | 130.18 | 130.18 | 130.18 | 130.18 | 130.18 | 130.18 | 130.18 | 130.18 | 130.18 | 130.18 | 130.18 | 130.18 | 130.18 | 130.18 | 130.18 | 130.18 | 130.18 | 130.18 | 130.18 | 130.18 | 130.18 | 130.18 | 130.18 | 128.9 | 128.9 | 128.9 | 128.9 | 128.9 | 128.9 | 128.9 | 128.9 | 128.9 | 128.9 | 128.9 | 128.9 | 128.9 | 128.9 | 128.9 | 128.9 | 128.9 | 128.9 | 128.9 | 128.9 | 128.99
| 47323 | Aparatos para la grabación y reproducción de video | 100 | 100.82 | 101.49 | 102.22 | 110.68 | 111.87 | 111.87 | 111.87 | 115.15 | 112.66 | 114.05 | 114.97 | 114.56 | 114.36 | 119.71 | 123.85 | 120.6 | 123.3 | 124.94 | 126.14 | 125.18 | 124.94 | 122.98 | 124.92 | 125.83 | 126.54 | 125.55 | 123.52 | 124.38 | 124.38 | 123.95 | 123.95 | 123.95 | 123.95 | 123.95 | 123.95 | 123.95 | 123.95 | 124.38 | 124.38 | 124.39 | 124.38 | 124.38 | 124.38 | 124.38 | 124.38 | 124.38 | 124.38 | 124.38 | 124.86 | 124.86 | 124.86 | 124.86 | 124.86 | 125.35 | 125.56 | 125.56 | 125.56 | 125.56 | 125.56 | 125.56 | 125.56 | 125.56 | 125.56 | 126.56 | 126.56 | 126.56 | 126.56 | 125.6 | 125.6 | 125.6 | 125.6 | 125.6 | 132.91 | 132.91 | 129.16 | 129.16 | 132.91 | 132.91 | 132.91 | 132.91 | 132.91 | 132.91 | 129.16 | 129.16 | 129.16 | 129.16 | 129.16 | 129.16 | 129.16 | 129.16 | 129.16 | 129.16 | 129.16 | 129.16 | 129.16
| 47330 | Micrófonos y sus soportes; altavoces; auriculares, miniauriculares y conjuntos combinados de micrófono con | 100 | 101.04 | 101.4 | 104.6 | 102.97 | 101.81 | 103.97 | 107.28 | 110.29 | 111.41 | 111.8 | 112.74 | 114.23 | 114.52 | 114.72 | 115.09 | 115.49 | 115.67 | 114.22 | 114.03 | 114.04 | 117.14 | 117.28 | 116.5 | 116.5 | 116.67 | 116.67 | 116.52 | 116.57 | 115.28 | 116.62 | 116.67 | 116.53 | 116.4 | 116.16 | 116 | 115.92 | 115.52 | 115.58 | 115.59 | 117.66 | 117.58 | 117.45 | 117.64 | 117.88 | 117.84 | 118.17 | 118.64 | 118.62 | 118.58 | 119.18 | 119.18 | 119.51 | 119.84 | 120.46 | 120.03 | 120.03 | 120.1 | 120.05 | 120.08 | 120.07 | 124.23 | 124.3 | 124.29 | 124.29 | 129.18 | 129.19 | 127.8 | 127.8 | 127.83 | 127.83 | 127.78 | 127.84 | 127.78 | 127.78 | 127.77 | 127.77 | 128.4 | 128.4 | 128.48 | 128.48 | 128.62 | 128.62 | 134.33 | 134.33 | 134.36 | 134.36 | 136.85 | 136.85 | 136.96 | 136.96 | 136.95 | 136.95 | 136.97 | 136.97 | 137.02
| 47401 | Partes y piezas para los productos de las subclases 47221 a 47224 | 100 | 101.86 | 102.51 | 108.24 | 105.31 | 103.25 | 107.11 | 113.01 | 122.74 | 124.4 | 119.89 | 121.85 | 130.28 | 132.87 | 135.32 | 128.24 | 123.35 | 123 | 123.24 | 122.19 | 122.23 | 120.77 | 121.17 | 126.84 | 123.72 | 121.58 | 120.51 | 122.87 | 120.14 | 121.98 | 122.84 | 125.87 | 123.64 | 121.74 | 121.74 | 123.65 | 122.93 | 119.52 | 119.24 | 118.98 | 116.13 | 119.25 | 120.23 | 120.07 | 122.32 | 125.09 | 126.3 | 130.29 | 130.79 | 129.78 | 128.31 | 128.57 | 129.57 | 134.49 | 132.88 | 131.16 | 138.04 | 137.51 | 139.09 | 137.99 | 137.4 | 134.74 | 137.89 | 152.98 | 156.94 | 152.88 | 147.27 | 146.08 | 150.4 | 149.14 | 151.88 | 146.86 | 139.91 | 140.73 | 140.73 | 142.64 | 142.64 | 144.58 | 144.58 | 145.82 | 145.82 | 148.88 | 148.88 | 147.06 | 147.06 | 151.86 | 151.86 | 153.68 | 153.68 | 151.44 | 151.44 | 149.86 | 149.86 | 154.1 | 154.1 | 156.11
| 47403 | Partes y piezas para los productos de las subclases 47211 a 47213 | 100 | 102.39 | 103.21 | 110.54 | 108.67 | 107.32 | 109.87 | 113.68 | 121.05 | 122.05 | 119.36 | 121.75 | 126.88 | 128.87 | 130.31 | 126.19 | 123.25 | 123.04 | 123.19 | 122.54 | 122.57 | 122.87 | 123.12 | 126.69 | 124.78 | 123.45 | 120.72 | 123.68 | 120.25 | 122.57 | 123.64 | 127.45 | 124.65 | 122.26 | 123.84 | 123.84 | 123.84 | 123.84 | 123.84 | 123.84 | 123.84 | 123.84 | 123.84 | 123.84 | 123.84 | 123.84 | 123.84 | 123.84 | 123.84 | 123.84 | 123.84 | 123.84 | 123.84 | 123.84 | 123.84 | 123.84 | 123.84 | 123.84 | 123.84 | 123.84 | 123.84 | 123.84 | 123.84 | 140.49 | 144.85 | 140.37 | 134.19 | 132.87 | 137.64 | 136.25 | 139.27 | 133.74 | 126.07 | 126.97 | 126.97 | 129.08 | 129.08 | 131.22 | 131.22 | 132.59 | 132.59 | 135.96 | 135.96 | 133.95 | 133.95 | 139.24 | 139.24 | 141.26 | 141.26 | 138.79 | 138.79 | 137.04 | 137.04 | 141.72 | 141.72 | 143.94
| 47550 | Dispositivos de almacenamiento permanentes de estado sólido | 100 | 102.39 | 103.21 | 110.54 | 106.8 | 105.47 | 110.48 | 118.13 | 130.73 | 132.88 | 127.03 | 129.58 | 140.5 | 142 | 145.18 | 136 | 129.67 | 129.22 | 129.53 | 128.16 | 128.22 | 126.32 | 126.85 | 134.19 | 130.15 | 127.38 | 124.56 | 127.62 | 124.07 | 126.47 | 127.57 | 131.5 | 128.61 | 126.15 | 126.15 | 128.63 | 127.7 | 122.47 | 122.1 | 121.77 | 118.08 | 122.11 | 123.39 | 123.18 | 126.1 | 129.68 | 131.25 | 136.43 | 137.07 | 134.98 | 133.08 | 133.42 | 134.71 | 141.08 | 139 | 136.77 | 145.68 | 145 | 147.05 | 145.63 | 144.85 | 141.41 | 145.49 | 165.05 | 170.18 | 164.92 | 157.65 | 156.11 | 161.71 | 160.08 | 163.63 | 157.12 | 148.12 | 149.18 | 149.18 | 151.65 | 151.65 | 154.16 | 154.16 | 155.77 | 155.77 | 159.74 | 159.74 | 157.37 | 157.37 | 163.59 | 163.59 | 165.96 | 165.96 | 163.05 | 163.05 | 161.01 | 161.01 | 166.51 | 166.51 | 169.11
| 47920 | Tarjetas provistas de un circuito integrado electrónico (tarjetas inteligentes [smart cards]) | 100 | 102.39 | 103.21 | 110.54 | 106.8 | 105.47 | 110.48 | 118.13 | 130.73 | 132.88 | 127.03 | 129.58 | 140.5 | 142 | 145.18 | 136 | 129.67 | 128.73 | 129.03 | 127.67 | 127.73 | 125.84 | 126.37 | 133.68 | 129.66 | 126.89 | 124.08 | 127.13 | 123.6 | 125.98 | 127.09 | 131 | 128.12 | 125.67 | 127.29 | 129.79 | 128.86 | 123.58 | 123.21 | 122.87 | 122.87 | 127.07 | 128.4 | 128.18 | 131.22 | 134.95 | 136.58 | 141.97 | 142.64 | 140.47 | 138.48 | 138.84 | 140.18 | 146.81 | 144.64 | 142.32 | 151.6 | 150.89 | 153.02 | 151.54 | 150.74 | 147.16 | 151.4 | 171.76 | 177.09 | 171.62 | 164.05 | 162.45 | 168.28 | 158.04 | 161.54 | 155.12 | 146.23 | 146.23 | 146.23 | 148.65 | 148.65 | 151.11 | 151.11 | 152.69 | 152.69 | 156.58 | 156.58 | 154.26 | 154.26 | 160.36 | 160.36 | 162.68 | 162.68 | 159.83 | 159.83 | 157.82 | 157.82 | 163.22 | 163.22 | 165.77
| 48110 | Aparatos basados en el uso de rayos x o radiaciones alfa, beta o gama | 100 | 102.39 | 103.21 | 110.54 | 106.8 | 105.48 | 107.98 | 101.98 | 112.86 | 114.72 | 109.67 | 111.86 | 121.29 | 122.59 | 124.31 | 116.45 | 111.02 | 109.42 | 110.9 | 109.74 | 109.78 | 89.28 | 89.66 | 94.84 | 91.99 | 90.03 | 88.04 | 90.2 | 87.69 | 89.39 | 90.17 | 92.94 | 90.9 | 89.16 | 90.31 | 92.09 | 91.42 | 87.68 | 87.61 | 87.37 | 84.59 | 87.48 | 88.39 | 88.24 | 90.33 | 92.9 | 94.03 | 97.73 | 98.2 | 96.7 | 95.33 | 95.58 | 96.5 | 101.07 | 99.57 | 97.98 | 104.36 | 103.88 | 105.34 | 104.32 | 103.77 | 101.31 | 104.23 | 118.24 | 121.91 | 118.15 | 112.94 | 111.83 | 115.84 | 114.67 | 117.22 | 112.56 | 106.11 | 106.87 | 106.87 | 108.64 | 108.64 | 110.44 | 110.44 | 111.59 | 111.59 | 114.43 | 114.43 | 114.43 | 114.43 | 114.43 | 114.43 | 116.09 | 116.09 | 114.06 | 114.06 | 112.62 | 112.62 | 112.62 | 112.62 | 112.62
| 48121 | Aparatos de electrodiagnóstico utilizados en medicina, cirugía, odontología o veterinaria | 100 | 102.39 | 103.21 | 110.54 | 106.8 | 105.47 | 105.47 | 112.77 | 124.8 | 126.86 | 126.86 | 126.86 | 140.51 | 140.51 | 140.51 | 142.32 | 147.26 | 150.77 | 150.77 | 147.9 | 147.47 | 150.23 | 151.25 | 146.04 | 145 | 145 | 145 | 143.96 | 145.52 | 141.08 | 141.08 | 143.75 | 142.76 | 142.52 | 142.52 | 143.68 | 144.08 | 145.99 | 147.03 | 147.11 | 147.09 | 145.68 | 145.68 | 145.68 | 145.68 | 145.68 | 145.68 | 145.68 | 145.68 | 145.68 | 145.68 | 145.68 | 145.68 | 145.68 | 145.68 | 145.68 | 153.17 | 153.17 | 153.17 | 153.17 | 153.17 | 153.17 | 153.17 | 153.17 | 153.17 | 154.03 | 154.03 | 154.03 | 154.03 | 154.03 | 154.03 | 154.03 | 154.03 | 154.03 | 154.03 | 154.03 | 154.03 | 154.03 | 154.03 | 154.03 | 154.03 | 154.03 | 154.03 | 154.03 | 154.03 | 154.03 | 154.03 | 154.03 | 154.03 | 154.03 | 154.03 | 154.03 | 154.03 | 154.03 | 154.03 | 154.03
| 48150 | Otros instrumentos y aparatos utilizados en medicina, cirugía o veterinaria (incluso jeringas, agujas, catéteres, | 100 | 100.29 | 102.45 | 103 | 102.82 | 102.68 | 102.93 | 103.3 | 107.59 | 107.69 | 107.6 | 107.71 | 108.17 | 108.46 | 108.63 | 109.07 | 108.8 | 108.78 | 108.79 | 108.74 | 108.74 | 109.9 | 110.25 | 110.51 | 111.11 | 111.5 | 111.42 | 111.61 | 111.21 | 111.69 | 111.8 | 112.26 | 111.82 | 111.41 | 111.62 | 112.19 | 112.07 | 111.84 | 111.82 | 111.81 | 111.81 | 112.39 | 112.42 | 112.53 | 112.69 | 113.2 | 113.37 | 114.3 | 114.32 | 114.57 | 114.52 | 114.54 | 115.01 | 116.07 | 115.77 | 115.64 | 116.95 | 116.86 | 117.13 | 116.95 | 116.81 | 116.31 | 118.84 | 121.89 | 123.35 | 124.41 | 123.94 | 124.15 | 125.44 | 125.17 | 125.79 | 125.22 | 124.45 | 127.02 | 127.02 | 127.9 | 127.9 | 128.79 | 128.79 | 129.05 | 129.05 | 129.64 | 129.64 | 129.83 | 129.83 | 130.81 | 130.81 | 131.29 | 131.29 | 130.83 | 130.83 | 130.6 | 130.6 | 131.68 | 131.92 | 132.33
| 48160 | Aparatos de mecanoterapia; aparatos para masajes; aparatos de psicotecnia; aparatos de ozonoterapia, | 100 | 100 | 100 | 107.1 | 104.07 | 104.07 | 104.07 | 102.98 | 101.06 | 102.98 | 103.63 | 101.87 | 100.92 | 98.52 | 100.1 | 103.95 | 102.77 | 102.19 | 104.7 | 104.01 | 103.29 | 107.79 | 107.24 | 106.41 | 106.5 | 107.37 | 107.37 | 107.37 | 107.37 | 105.79 | 105.8 | 106.87 | 107.04 | 104.36 | 105.65 | 105.65 | 105.68 | 109.32 | 109.82 | 109.82 | 109.91 | 109.89 | 110.03 | 110.26 | 110.58 | 110.7 | 110.7 | 111.12 | 111.13 | 111.4 | 114.33 | 114.33 | 114.76 | 114.81 | 114.81 | 114.81 | 114.81 | 114.81 | 114.81 | 114.81 | 114.81 | 114.81 | 114.81 | 114.81 | 114.81 | 114.81 | 114.81 | 114.81 | 114.81 | 114.81 | 114.81 | 114.81 | 114.81 | 114.81 | 114.81 | 114.81 | 114.81 | 114.81 | 114.81 | 114.81 | 114.81 | 114.81 | 114.81 | 114.81 | 114.81 | 114.81 | 114.81 | 114.81 | 114.81 | 114.81 | 114.81 | 113.37 | 113.37 | 113.37 | 113.37 | 113.37
| 48171 | Aparatos ortopédicos y ortésicos; tablillas y otros aparatos y artículos para fracturas | 100 | 102.5 | 103.28 | 110.31 | 106.75 | 104.28 | 108.97 | 116.14 | 127.97 | 129.99 | 124.51 | 126.89 | 137.12 | 138.54 | 141.52 | 135.27 | 129.23 | 128.81 | 129.1 | 127.81 | 127.85 | 126.4 | 126.83 | 132.65 | 130.24 | 126.93 | 124.92 | 126.93 | 123.56 | 125.83 | 126.69 | 129.8 | 128.1 | 126.63 | 127.61 | 129.1 | 128.54 | 126.03 | 127.36 | 127.22 | 125.34 | 127.47 | 128.11 | 128 | 129.42 | 131.17 | 131.93 | 134.43 | 134.58 | 133.95 | 133.66 | 133.89 | 134.2 | 135.71 | 135.23 | 134.72 | 133.06 | 132.17 | 132.18 | 132.18 | 132.18 | 132.19 | 132.19 | 132.19 | 132.19 | 132.19 | 132.19 | 132.21 | 132.22 | 132.22 | 132.22 | 132.22 | 132.33 | 132.33 | 132.33 | 132.33 | 132.33 | 136.53 | 136.53 | 136.58 | 136.58 | 136.58 | 136.58 | 134.39 | 134.39 | 138.3 | 138.3 | 138.3 | 138.3 | 138.3 | 138.3 | 138.3 | 138.3 | 138.32 | 138.32 | 138.32
| 48172 | Ayudas auditivas (audífonos) y otros aparatos que se implantan en el cuerpo para compensar una discapacidad | 100 | 100 | 93.93 | 93.93 | 93.93 | 93.93 | 93.93 | 93.93 | 93.93 | 93.93 | 93.93 | 93.93 | 93.93 | 93.93 | 93.93 | 93.93 | 93.93 | 93.93 | 93.93 | 93.93 | 93.93 | 93.93 | 93.93 | 93.93 | 93.93 | 93.93 | 93.93 | 93.93 | 93.93 | 93.93 | 93.93 | 93.93 | 93.93 | 93.93 | 93.93 | 93.93 | 93.93 | 93.93 | 93.93 | 93.93 | 93.93 | 93.93 | 93.93 | 93.93 | 93.93 | 93.93 | 93.93 | 93.93 | 93.93 | 93.93 | 93.93 | 93.93 | 93.93 | 93.93 | 93.93 | 93.93 | 93.93 | 93.93 | 93.93 | 93.93 | 93.93 | 93.93 | 93.93 | 93.93 | 93.93 | 93.93 | 93.93 | 93.93 | 93.93 | 93.93 | 93.93 | 93.93 | 93.93 | 93.93 | 93.93 | 93.93 | 93.93 | 93.93 | 93.93 | 93.93 | 93.93 | 93.93 | 93.93 | 93.93 | 93.93 | 93.93 | 93.93 | 93.93 | 93.93 | 93.93 | 93.93 | 93.93 | 93.93 | 93.93 | 93.93 | 93.93
| 48210 | Instrumentos y aparatos de navegación, meteorología, geofísica e instrumentos y aparatos análogos | 100 | 102.39 | 103.21 | 110.54 | 106.8 | 105.48 | 110.49 | 118.14 | 125.12 | 127.03 | 121.85 | 123.58 | 136.52 | 138.26 | 139.9 | 136.19 | 128.89 | 128.85 | 128.19 | 126.66 | 126.87 | 125.93 | 126.45 | 130.11 | 128.15 | 125.42 | 122.65 | 125.66 | 123.91 | 126.47 | 126.28 | 129.5 | 128.08 | 124.88 | 125.68 | 126.92 | 126.46 | 123.87 | 123.68 | 123.51 | 121.64 | 123.72 | 124.37 | 124.26 | 125.73 | 127.52 | 128.29 | 130.82 | 131.13 | 131.13 | 130.21 | 130.37 | 131.01 | 134.1 | 133.11 | 132.05 | 136.35 | 136.03 | 136.99 | 136.33 | 135.97 | 134.35 | 136.29 | 145.45 | 147.71 | 144.87 | 141.67 | 141.12 | 143.66 | 142.93 | 144.52 | 141.64 | 137.58 | 138.08 | 138.08 | 139.22 | 139.22 | 140.37 | 140.37 | 141.11 | 141.11 | 142.9 | 142.9 | 141.85 | 141.85 | 144.65 | 144.65 | 145.7 | 145.7 | 144.42 | 144.42 | 143.51 | 143.51 | 145 | 143.51 | 143.51
| 48220 | Aparatos de radar, ayudas de radionavegación y aparatos de control remoto con ondas de radio | 100 | 102.39 | 103.21 | 110.54 | 106.8 | 104.15 | 109.1 | 116.66 | 129.1 | 131.23 | 125.45 | 127.96 | 138.75 | 140.23 | 143.37 | 134.31 | 128.05 | 127.61 | 127.91 | 126.57 | 126.62 | 124.75 | 125.27 | 132.52 | 128.53 | 125.79 | 123.01 | 126.03 | 122.53 | 124.89 | 125.98 | 129.86 | 127.01 | 124.58 | 126.19 | 128.04 | 127.58 | 123.65 | 123.37 | 123.12 | 120.31 | 123.39 | 124.35 | 124.35 | 125.82 | 127.61 | 128.38 | 130.92 | 131.23 | 129.22 | 127.4 | 127.4 | 128.64 | 134.72 | 132.73 | 132.73 | 141.38 | 140.72 | 142.7 | 141.33 | 140.57 | 137.23 | 141.19 | 160.17 | 165.15 | 160.05 | 152.99 | 151.49 | 156.93 | 155.35 | 158.79 | 152.48 | 143.74 | 144.77 | 144.77 | 147.17 | 147.17 | 149.61 | 149.61 | 151.17 | 151.17 | 155.02 | 155.02 | 152.72 | 152.72 | 158.76 | 158.76 | 161.06 | 161.06 | 158.23 | 158.23 | 156.25 | 156.25 | 161.59 | 161.59 | 164.11
| 48243 | Instrumentos y aparatos (excepto osciloscopios y oscilógrafos de rayos catódicos) para medir o verificar | 100 | 102.39 | 103.21 | 110.54 | 106.8 | 105.47 | 110.48 | 118.13 | 124.58 | 136.91 | 136.46 | 137.13 | 139.09 | 147.19 | 149.76 | 152.31 | 143.67 | 140.77 | 142.54 | 142.54 | 143.31 | 142.6 | 142.32 | 146.96 | 143.57 | 143.57 | 144.8 | 144.8 | 144.8 | 147.31 | 141.37 | 145.22 | 143.88 | 142.28 | 146.31 | 147.77 | 147.86 | 144.06 | 144.03 | 143.84 | 140.78 | 144.34 | 144.96 | 143.67 | 147.12 | 146.99 | 148.47 | 154.29 | 155.34 | 153 | 153.51 | 152.55 | 152.55 | 152.07 | 150.99 | 149.33 | 149.33 | 150.85 | 152.55 | 152.24 | 151.76 | 146.8 | 148.56 | 142.76 | 142.76 | 142.76 | 140.2 | 140.2 | 140.2 | 140.2 | 140.2 | 153.59 | 153.59 | 153.15 | 153.15 | 153.15 | 153.15 | 153.15 | 153.15 | 153.15 | 153.15 | 153.15 | 153.15 | 153.15 | 153.15 | 153.15 | 153.15 | 153.15 | 153.15 | 153.15 | 153.15 | 162.18 | 162.18 | 162.18 | 162.18 | 162.18
| 48250 | Hidrómetros e instrumentos similares de flotación, termómetros, barómetros, etc. | 100 | 100 | 100 | 102.34 | 102.34 | 102.34 | 102.34 | 102.34 | 102.34 | 106.05 | 107.36 | 107.49 | 107.89 | 108.16 | 108.43 | 109.66 | 110.21 | 111.04 | 111.45 | 111.73 | 112.15 | 113.41 | 114.09 | 114.51 | 114.94 | 115.37 | 114.89 | 115.32 | 115.32 | 116.19 | 116.62 | 117.99 | 118.43 | 117.94 | 118.38 | 119.77 | 120.22 | 118.76 | 119.35 | 119.8 | 119.74 | 121.15 | 122.06 | 123.98 | 124.91 | 128.8 | 129.28 | 131.19 | 132.18 | 133.17 | 134.17 | 134.21 | 135.21 | 137.22 | 138.24 | 139.28 | 142.77 | 143.84 | 145.5 | 146.59 | 147.69 | 148.79 | 149.91 | 152.42 | 156.23 | 170.37 | 171.65 | 172.94 | 173.13 | 173.89 | 176.57 | 176.57 | 176.57 | 179.96 | 179.96 | 183.69 | 183.69 | 183.69 | 183.69 | 183.69 | 183.69 | 183.69 | 183.69 | 183.69 | 183.69 | 183.69 | 183.69 | 183.69 | 183.69 | 183.69 | 183.69 | 186.02 | 186.02 | 186.02 | 186.02 | 186.02
| 48260 | Otros instrumentos y aparatos de medición, verificación y análisis | 100 | 101.76 | 102.37 | 109.49 | 107.08 | 105.36 | 109.06 | 114.37 | 123.96 | 126.72 | 122.37 | 124.71 | 133.65 | 134.89 | 137.5 | 130.35 | 124.61 | 124.24 | 124.45 | 123.51 | 123.55 | 122.4 | 121.62 | 126.87 | 124.01 | 122.38 | 120.09 | 122.25 | 119.88 | 121.54 | 122.23 | 124.91 | 123.12 | 121.33 | 122.37 | 124.19 | 123.53 | 118.71 | 118.89 | 120.21 | 117.65 | 120.43 | 121.29 | 121.37 | 123.36 | 126.32 | 127.34 | 130.81 | 132.19 | 131.36 | 131.01 | 130.66 | 131.42 | 135.72 | 134.89 | 133.54 | 139.85 | 139.44 | 140.87 | 139.93 | 139.93 | 137.89 | 140.7 | 154.38 | 157.78 | 157.5 | 152.58 | 151.54 | 155.03 | 153.84 | 156.53 | 152.86 | 146.65 | 147.74 | 147.74 | 151.89 | 151.89 | 153.56 | 153.56 | 154.67 | 154.67 | 157.37 | 157.37 | 155.77 | 155.77 | 162.3 | 162.3 | 163.91 | 163.91 | 161.94 | 161.94 | 161.44 | 161.44 | 163.94 | 164.36 | 166.13
| 48280 | Partes, piezas y accesorios para los productos de las clases 4821, y 4823 a 4826 | 100 | 102.39 | 103.21 | 110.54 | 106.8 | 104.15 | 109.1 | 112.88 | 124.92 | 126.98 | 121.39 | 123.82 | 134.26 | 135.69 | 138.73 | 129.96 | 123.9 | 123.48 | 123.77 | 122.47 | 122.52 | 120.71 | 121.21 | 128.23 | 124.37 | 121.72 | 119.02 | 121.95 | 118.56 | 120.85 | 121.9 | 121.9 | 119.23 | 116.94 | 118.45 | 120.78 | 119.91 | 115 | 114.65 | 114.34 | 110.87 | 114.66 | 115.86 | 115.66 | 118.4 | 121.77 | 121.77 | 126.57 | 127.17 | 125.23 | 123.45 | 123.77 | 124.97 | 130.88 | 128.95 | 126.88 | 135.15 | 134.52 | 136.42 | 135.1 | 134.38 | 131.19 | 134.98 | 134.98 | 134.98 | 134.98 | 134.98 | 134.98 | 134.98 | 134.22 | 134.42 | 133.06 | 131.5 | 131.97 | 131.97 | 133.97 | 133.97 | 134.33 | 134.33 | 134.57 | 134.57 | 135.37 | 135.37 | 134.82 | 134.82 | 136.13 | 136.13 | 137.09 | 137.09 | 136.42 | 136.42 | 137.08 | 137.08 | 138.86 | 138.78 | 139.36
| 48312 | Lentes (incluso de contacto), gafas, antiparras y similares, correctores, de protección u otros | 100 | 101.81 | 101.88 | 102.41 | 101.83 | 101.57 | 103.06 | 104.45 | 108.14 | 109.12 | 111.78 | 112.61 | 114.55 | 116.06 | 117.2 | 121.4 | 122.53 | 123.66 | 123.69 | 123.99 | 123.99 | 125.29 | 125.56 | 125.56 | 125.83 | 127.03 | 127.03 | 127.67 | 127.89 | 128.49 | 128.74 | 128.77 | 128.99 | 128.99 | 129.49 | 129.1 | 129.6 | 129.65 | 129.65 | 129.74 | 130.71 | 129.83 | 129.88 | 131.92 | 131.92 | 132.16 | 131.64 | 131.64 | 127.94 | 132.09 | 129.39 | 130.87 | 130.87 | 130.88 | 130.88 | 130.88 | 130.88 | 130.88 | 130.88 | 130.63 | 130.17 | 130.17 | 130.35 | 131.73 | 131.73 | 132.29 | 132.29 | 132.26 | 132.37 | 132.34 | 132.47 | 132.35 | 132.32 | 132.95 | 132.95 | 136.51 | 136.51 | 140.41 | 140.41 | 140.48 | 140.48 | 140.56 | 140.56 | 140.52 | 140.52 | 140.64 | 140.64 | 140.69 | 140.69 | 140.63 | 140.63 | 140.59 | 140.59 | 140.59 | 139.85 | 139.85
| 48341 | Placas y películas fotográficas y películas de impresión instantánea, sensibilizada, sin revelar | 100 | 103.03 | 105.86 | 108.33 | 110.11 | 109.59 | 110.46 | 113.26 | 118.24 | 117.69 | 117.69 | 118.99 | 122.01 | 121.64 | 124.31 | 122.58 | 121.25 | 118.38 | 118.93 | 115.7 | 115.54 | 114.76 | 114.88 | 117.6 | 115.83 | 114.6 | 113.48 | 114.76 | 113.67 | 114.49 | 115.08 | 117.9 | 116.82 | 117.88 | 117.45 | 118.31 | 118.66 | 116.81 | 116.7 | 117.32 | 115.47 | 117.46 | 118.64 | 119.48 | 119.13 | 119.96 | 122.22 | 122.62 | 124.9 | 126.08 | 123.54 | 122.05 | 122.04 | 122.94 | 128.56 | 128.07 | 127.06 | 132.35 | 133.11 | 132.13 | 132.52 | 129.53 | 129.01 | 132.15 | 141.54 | 141.33 | 134.28 | 136.17 | 143.89 | 141.28 | 146.4 | 145.18 | 146.11 | 139.21 | 139.21 | 131.83 | 131.83 | 132.71 | 132.71 | 136.1 | 136.1 | 138.95 | 138.95 | 139.74 | 139.74 | 141.22 | 141.22 | 144.23 | 144.23 | 154.24 | 154.24 | 153.89 | 153.89 | 152.1 | 152.1 | 157.32
| 48400 | Relojes y sus partes y piezas | 100 | 100 | 100 | 100 | 100 | 100 | 100 | 100 | 100 | 104.17 | 104.17 | 104.17 | 104.17 | 104.74 | 104.74 | 104.74 | 104.74 | 104.74 | 104.74 | 104.74 | 104.74 | 104.74 | 104.74 | 104.74 | 104.74 | 104.74 | 106.32 | 106.32 | 106.32 | 106.32 | 106.32 | 106.32 | 106.32 | 106.32 | 106.32 | 106.32 | 106.32 | 106.32 | 106.32 | 106.32 | 106.32 | 106.32 | 106.32 | 106.32 | 106.32 | 106.32 | 106.32 | 106.32 | 106.32 | 106.32 | 106.32 | 106.32 | 106.32 | 106.32 | 107.7 | 107.7 | 107.7 | 107.7 | 107.7 | 107.7 | 107.7 | 107.7 | 107.7 | 107.7 | 107.7 | 107.7 | 107.7 | 107.7 | 107.7 | 107.7 | 107.7 | 107.7 | 107.7 | 108.37 | 108.37 | 108.37 | 108.37 | 108.37 | 108.37 | 109.93 | 109.93 | 109.93 | 109.93 | 109.93 | 109.93 | 109.93 | 109.93 | 109.93 | 109.93 | 109.93 | 109.93 | 109.93 | 109.93 | 109.93 | 109.93 | 109.93
| 48410 | Relojes de pulsera o bolsillo y relojes análogos | 100 | 100.12 | 101.07 | 106.86 | 105.27 | 101.18 | 106.98 | 114.14 | 127.42 | 132.79 | 127.16 | 128.43 | 132.83 | 136.97 | 138.49 | 133.99 | 129.25 | 126.84 | 126.99 | 126.32 | 128.57 | 125.45 | 125.71 | 131.56 | 129.45 | 127.34 | 126.41 | 127.45 | 122.31 | 120.58 | 120.84 | 121.77 | 121.09 | 121.09 | 121.48 | 122.08 | 121.86 | 120.6 | 120.51 | 125.17 | 124.21 | 125.27 | 125.59 | 125.54 | 126.28 | 127.17 | 127.55 | 128.8 | 128.95 | 131.32 | 132.04 | 132.12 | 132.44 | 133.99 | 133.49 | 132.96 | 135.09 | 134.93 | 135.41 | 135.41 | 135.23 | 134.42 | 135.38 | 139.79 | 140.86 | 139.77 | 138.21 | 137.53 | 138.76 | 136.16 | 136.91 | 135.54 | 133.56 | 136.31 | 136.31 | 136.88 | 136.88 | 137.44 | 137.44 | 137.8 | 137.8 | 139.54 | 139.54 | 139.02 | 139.02 | 140.38 | 140.38 | 140.89 | 140.89 | 139.66 | 139.66 | 138.78 | 138.78 | 141.15 | 141.15 | 142.25
| 49111 | Tractores de carretera para semirremolques | 100 | 102.39 | 101.55 | 108.76 | 105.07 | 101.03 | 105.83 | 113.16 | 125.23 | 127.29 | 119.9 | 122.3 | 133.8 | 135.24 | 138.26 | 129.52 | 123.49 | 123.06 | 123.35 | 122.06 | 122.11 | 120.3 | 120.8 | 127.79 | 123.95 | 121.31 | 118.62 | 121.54 | 118.16 | 120.44 | 121.49 | 125.23 | 122.48 | 120.14 | 121.69 | 124.08 | 123.19 | 118.14 | 117.78 | 117.46 | 113.9 | 117.79 | 119.02 | 118.83 | 119.37 | 121.62 | 122.6 | 127.85 | 128.45 | 127.14 | 125.94 | 126.26 | 127.08 | 131.05 | 130.63 | 129.23 | 137.65 | 137.01 | 138.29 | 137.29 | 137.37 | 134.11 | 138.01 | 156.57 | 161.43 | 156.44 | 149.55 | 148.3 | 152.01 | 151.85 | 154.49 | 153.86 | 153.86 | 153.86 | 153.86 | 150.2 | 150.2 | 152.26 | 152.95 | 154.47 | 154.47 | 158.56 | 158.56 | 156.67 | 156.67 | 160.77 | 160.77 | 167.66 | 167.66 | 167 | 167 | 165.8 | 165.8 | 171.75 | 171.75 | 174.95
| 49112 | Vehículos automotores de pasajeros utilizados para transportes públicos | 100 | 102.39 | 103.21 | 110.54 | 106.8 | 104.15 | 109.1 | 116.66 | 129.1 | 129.1 | 123.42 | 118.85 | 123.75 | 125.08 | 125.08 | 127.63 | 125.08 | 127.63 | 125.08 | 127.63 | 126.35 | 126.35 | 126.88 | 134.22 | 130.19 | 127.41 | 124.59 | 127.65 | 124.1 | 126.5 | 127.6 | 131.54 | 128.65 | 126.18 | 126.18 | 128.66 | 127.73 | 122.5 | 122.13 | 121.8 | 118.11 | 122.14 | 123.42 | 123.21 | 126.13 | 129.71 | 131.29 | 136.46 | 137.11 | 135.02 | 133.11 | 133.45 | 134.75 | 141.12 | 139.03 | 136.8 | 145.72 | 145.04 | 147.08 | 145.67 | 144.89 | 141.45 | 145.53 | 165.09 | 170.22 | 164.96 | 157.69 | 156.15 | 161.75 | 160.12 | 163.67 | 157.16 | 148.15 | 149.22 | 149.22 | 151.69 | 151.69 | 154.2 | 154.2 | 155.81 | 155.81 | 159.78 | 159.78 | 157.41 | 157.41 | 163.64 | 163.64 | 166 | 166 | 163.1 | 163.1 | 161.05 | 161.05 | 166.55 | 166.55 | 169.16
| 49113 | Automóviles y otros vehículos automotores diseñados principalmente para el transporte de personas (excepto | 100 | 100.68 | 101.71 | 103.65 | 103.29 | 102.57 | 103.72 | 105.28 | 107.99 | 109.46 | 110.98 | 111.47 | 113.08 | 113.44 | 114.29 | 113.27 | 112.15 | 112.92 | 112.97 | 111.92 | 111.19 | 110.85 | 110.88 | 112.12 | 112.68 | 112.41 | 111.87 | 111.62 | 111.32 | 111.82 | 112.09 | 112.41 | 111.96 | 111.76 | 111.89 | 112.02 | 111.95 | 111.71 | 111.79 | 111.58 | 111.39 | 111.64 | 111.76 | 111.75 | 111.93 | 112.11 | 112.17 | 112.37 | 112.4 | 112.51 | 112.86 | 112.94 | 112.81 | 113.09 | 112.63 | 112.74 | 113.22 | 113.28 | 113.43 | 113.45 | 113.42 | 113.45 | 113.61 | 114.31 | 114.85 | 116.66 | 116.88 | 117.09 | 117.5 | 117.67 | 117.6 | 118.11 | 118.5 | 118.58 | 118.58 | 118.72 | 118.72 | 119.02 | 119.02 | 118.99 | 118.99 | 119.28 | 119.28 | 119.61 | 119.61 | 120.15 | 120.15 | 120.49 | 120.49 | 120.99 | 120.99 | 123 | 123 | 123.59 | 123.5 | 124.41
| 49114 | Vehículos automotores n.c.p. para el transporte de mercancías | 100 | 101.45 | 103.65 | 103.86 | 103.84 | 103.55 | 104.65 | 105.91 | 105.97 | 107.56 | 108.1 | 108.73 | 109.7 | 110.54 | 112.02 | 111.72 | 111.52 | 111.76 | 111.88 | 111.83 | 112.24 | 112.14 | 112.31 | 113 | 113.08 | 112.4 | 111.92 | 112.28 | 111.87 | 112.98 | 113.5 | 115.59 | 114.91 | 114.88 | 115.21 | 115.48 | 115.05 | 113.51 | 114.01 | 113.94 | 112.07 | 112.48 | 112.61 | 112.61 | 112.89 | 113.23 | 113.93 | 116.34 | 116.4 | 116.3 | 116.01 | 116.05 | 116.35 | 119.46 | 118.71 | 118.64 | 119.52 | 119.66 | 119.9 | 119.74 | 119.52 | 119.52 | 120.91 | 120.91 | 121.56 | 121.72 | 122.08 | 122.1 | 122.2 | 122.82 | 123 | 122.98 | 123.06 | 123.39 | 123.39 | 123.83 | 123.83 | 123.9 | 123.9 | 124.09 | 124.09 | 124.09 | 124.09 | 124.39 | 124.39 | 124.66 | 124.66 | 125.57 | 125.57 | 125.81 | 125.81 | 126.76 | 126.76 | 127.5 | 127.13 | 127.38
| 49119 | Vehículos automotores para usos especiales n.c.p. | 100 | 102.39 | 103.21 | 110.54 | 106.8 | 105.47 | 110.48 | 118.13 | 130.73 | 132.88 | 127.03 | 129.58 | 140.5 | 142 | 145.18 | 136 | 129.67 | 129.22 | 129.53 | 128.16 | 128.22 | 126.32 | 126.85 | 134.19 | 130.15 | 127.38 | 124.56 | 127.62 | 124.07 | 126.47 | 127.57 | 131.5 | 128.61 | 126.15 | 126.15 | 128.63 | 127.7 | 122.47 | 122.1 | 121.77 | 118.08 | 122.11 | 123.39 | 123.18 | 126.1 | 129.68 | 131.25 | 136.43 | 137.07 | 134.98 | 133.08 | 133.42 | 134.71 | 141.08 | 139 | 136.77 | 145.68 | 145 | 147.05 | 145.63 | 144.85 | 141.41 | 145.49 | 165.05 | 170.18 | 164.92 | 157.65 | 156.11 | 161.71 | 160.08 | 163.63 | 157.12 | 148.12 | 149.18 | 149.18 | 151.65 | 151.65 | 154.16 | 154.16 | 155.77 | 155.77 | 159.74 | 159.74 | 157.37 | 157.37 | 163.59 | 163.59 | 165.96 | 165.96 | 163.05 | 163.05 | 161.01 | 161.01 | 166.51 | 166.51 | 169.11
| 49121 | Chasises equipados con motores, para vehículos automotores | 100 | 100 | 100.46 | 100.91 | 101.01 | 101.01 | 101.01 | 101.19 | 101.19 | 102.08 | 102.96 | 102.96 | 102.96 | 102.96 | 104.4 | 103.88 | 108.67 | 107.57 | 109.24 | 110.19 | 112.74 | 110.65 | 112.02 | 112.61 | 114.19 | 117.73 | 117.09 | 119.02 | 118.59 | 117.29 | 118.76 | 121.23 | 119.37 | 119.37 | 117.59 | 117.59 | 117.59 | 119.73 | 118.92 | 118.92 | 118.57 | 118.57 | 118.57 | 118.57 | 118.57 | 118.57 | 118.57 | 118.57 | 118.57 | 118.57 | 118.57 | 118.57 | 118.57 | 118.57 | 118.57 | 118.57 | 118.57 | 118.57 | 118.57 | 118.57 | 118.57 | 118.57 | 118.29 | 118.29 | 118.29 | 118.29 | 120.54 | 120.11 | 120.72 | 119.81 | 119.93 | 119.69 | 117.65 | 117.65 | 117.65 | 117.28 | 117.28 | 117.28 | 117.28 | 117.28 | 117.28 | 117.28 | 117.28 | 117.28 | 117.28 | 117.28 | 117.28 | 121.76 | 121.76 | 121.76 | 121.76 | 121.76 | 121.76 | 122.01 | 121.76 | 123.13
| 49129 | Otras partes, piezas y accesorios n.c.p. de vehículos automotores (incluso frenos, cajas de engranajes, ejes, | 100 | 101.82 | 102.95 | 107.57 | 107.65 | 107.17 | 110.47 | 114.03 | 118.31 | 122.77 | 124.03 | 125.99 | 129.01 | 130.37 | 132.35 | 130.92 | 127.28 | 126.84 | 127.1 | 126.35 | 128.17 | 127.5 | 127.65 | 129.38 | 128.68 | 129.25 | 128.69 | 128.69 | 127.9 | 128.5 | 128.18 | 128.88 | 128.78 | 127.78 | 128.1 | 129.17 | 128.94 | 128.78 | 131.6 | 131.32 | 130.6 | 131.39 | 131.69 | 131.69 | 132.28 | 133.16 | 133.53 | 135.33 | 136.33 | 136.09 | 135.61 | 135.72 | 136.04 | 137.29 | 138.66 | 138.28 | 140.41 | 140.66 | 141.41 | 142.13 | 143.27 | 143.48 | 144.8 | 151.27 | 152.56 | 153.69 | 152.78 | 152.11 | 152.98 | 154.47 | 155.57 | 155.06 | 155.82 | 156.23 | 156.23 | 157.94 | 157.94 | 158.26 | 158.26 | 160.82 | 160.82 | 163.23 | 163.23 | 164.51 | 164.51 | 167.94 | 167.94 | 168.73 | 168.73 | 171.3 | 171.3 | 172.42 | 172.42 | 178.61 | 178.62 | 179.24
| 49210 | Carrocerías para vehículos automotores | 100 | 101.53 | 102.96 | 106.94 | 105.12 | 104.7 | 107.27 | 111.12 | 117.45 | 118.92 | 115.98 | 117.26 | 122.75 | 124.18 | 126.66 | 122.05 | 118.89 | 118.95 | 119.1 | 118.42 | 118.45 | 117.49 | 117.76 | 121.45 | 119.42 | 118.02 | 118.88 | 120.42 | 118.63 | 119.84 | 120.39 | 122.38 | 120.93 | 119.69 | 119.69 | 120.94 | 120.47 | 117.93 | 118.68 | 118.51 | 116.66 | 118.69 | 119.33 | 119.22 | 120.55 | 122.35 | 123.14 | 125.74 | 126.06 | 125.22 | 124.56 | 125.91 | 126.56 | 129.76 | 128.71 | 127.6 | 132.08 | 131.73 | 132.76 | 132.05 | 131.66 | 130.01 | 133.07 | 142.9 | 145.48 | 142.84 | 139.18 | 138.41 | 141.22 | 140.4 | 142.19 | 138.92 | 134.21 | 134.75 | 134.75 | 135.99 | 135.99 | 137.25 | 137.25 | 138.06 | 138.06 | 140.06 | 140.06 | 138.92 | 138.92 | 142.37 | 142.37 | 144.21 | 144.21 | 142.75 | 142.75 | 143.48 | 143.48 | 146.37 | 146.46 | 147.77
| 49229 | Otros remolques y semirremolques (incluso remolques y semirremolques para el transporte de mercancías), | 100 | 102.39 | 103.21 | 110.54 | 106.8 | 104.15 | 109.1 | 116.66 | 129.1 | 131.23 | 125.45 | 127.96 | 138.75 | 140.23 | 143.37 | 134.31 | 128.05 | 127.61 | 127.76 | 127.76 | 127.76 | 127.76 | 127.76 | 135.15 | 131.09 | 128.29 | 128.29 | 128.29 | 128.29 | 128.29 | 128.29 | 128.29 | 128.29 | 128.29 | 128.29 | 128.29 | 128.29 | 128.29 | 128.29 | 128.29 | 128.29 | 128.29 | 128.29 | 128.29 | 128.29 | 128.29 | 128.29 | 128.29 | 128.29 | 126.34 | 124.55 | 124.87 | 126.08 | 132.04 | 130.09 | 128.01 | 136.35 | 135.71 | 137.63 | 136.3 | 135.57 | 132.36 | 136.17 | 154.48 | 159.28 | 154.36 | 147.55 | 146.11 | 151.35 | 149.82 | 153.15 | 147.06 | 138.63 | 139.62 | 139.62 | 141.93 | 141.93 | 144.29 | 144.29 | 145.8 | 145.8 | 149.51 | 149.51 | 147.29 | 147.29 | 153.11 | 153.11 | 155.33 | 155.33 | 152.61 | 152.61 | 150.69 | 150.69 | 155.84 | 155.84 | 158.28
| 49231 | Partes, piezas y accesorios para los productos de la subclase 49210 | 100 | 105.31 | 106.29 | 112.04 | 110.11 | 107.44 | 113.16 | 117.7 | 128.25 | 132.89 | 130.18 | 128.86 | 138.51 | 136.88 | 141 | 139.21 | 130.1 | 126.64 | 130.38 | 127.14 | 129.7 | 127.59 | 127.83 | 130.42 | 130.31 | 131.04 | 129.49 | 129.85 | 128.49 | 129.45 | 128.81 | 131.05 | 130.8 | 130.28 | 130.15 | 132.49 | 131.8 | 130.71 | 129.73 | 130.34 | 129.56 | 129.53 | 132.97 | 133.39 | 134.2 | 136.63 | 137.06 | 140.42 | 140.6 | 143.41 | 141.54 | 140.93 | 142.04 | 145.28 | 146 | 144.32 | 150.81 | 151.46 | 152.48 | 150.45 | 152.98 | 151.51 | 155.78 | 171.74 | 174.7 | 173 | 169.56 | 169.25 | 169.96 | 172.53 | 176.49 | 170.99 | 167.84 | 169.56 | 169.56 | 172.64 | 172.64 | 175.18 | 175.18 | 177.22 | 177.22 | 179.12 | 179.12 | 179.49 | 179.49 | 184.49 | 184.49 | 188.88 | 188.88 | 184.44 | 184.44 | 188.98 | 188.98 | 195.75 | 197.25 | 197.54
| 49232 | Partes y piezas de remolques y semirremolques; partes y piezas de otros vehículos sin propulsión mecánica | 100 | 102.39 | 102.8 | 106.39 | 104.57 | 103.27 | 105.69 | 113.01 | 125.06 | 127.13 | 121.53 | 123.96 | 134.41 | 135.85 | 138.89 | 130.11 | 124.05 | 123.62 | 123.91 | 122.61 | 125.09 | 123.24 | 123.76 | 130.92 | 126.98 | 124.27 | 121.52 | 124.51 | 121.05 | 123.38 | 124.46 | 128.3 | 125.48 | 123.07 | 123.07 | 123.07 | 123.07 | 123.07 | 123.07 | 123.07 | 123.07 | 123.07 | 123.07 | 123.07 | 123.07 | 126.57 | 128.11 | 133.16 | 133.79 | 131.75 | 129.89 | 130.22 | 131.48 | 137.7 | 135.66 | 133.49 | 142.19 | 141.52 | 143.52 | 142.14 | 141.38 | 138.02 | 142 | 161.09 | 166.1 | 160.96 | 153.87 | 152.36 | 157.83 | 156.24 | 159.7 | 153.35 | 144.56 | 145.6 | 145.6 | 148.01 | 148.01 | 150.46 | 150.46 | 152.04 | 152.04 | 155.91 | 155.91 | 153.6 | 153.6 | 159.67 | 159.67 | 161.98 | 161.98 | 159.14 | 159.14 | 157.15 | 157.15 | 162.51 | 162.51 | 165.06
| 49310 | Buques comerciales y buques de guerra | 100 | 102.39 | 103.21 | 110.54 | 106.8 | 105.47 | 110.48 | 118.13 | 130.73 | 132.88 | 127.03 | 129.58 | 140.5 | 142 | 145.18 | 136 | 129.67 | 129.22 | 129.53 | 128.16 | 128.22 | 126.32 | 126.85 | 134.19 | 130.15 | 127.38 | 124.56 | 127.62 | 124.07 | 126.47 | 127.57 | 131.5 | 128.61 | 126.15 | 126.15 | 128.63 | 127.7 | 122.47 | 122.1 | 121.77 | 118.08 | 122.11 | 123.39 | 123.18 | 126.1 | 129.68 | 131.25 | 136.43 | 137.07 | 134.98 | 133.08 | 133.42 | 134.71 | 141.08 | 139 | 136.77 | 145.68 | 145 | 147.05 | 145.63 | 144.85 | 141.41 | 145.49 | 165.05 | 170.18 | 164.92 | 157.65 | 156.11 | 161.71 | 160.08 | 163.63 | 157.12 | 148.12 | 149.18 | 149.18 | 151.65 | 151.65 | 154.16 | 154.16 | 155.77 | 155.77 | 159.74 | 159.74 | 157.37 | 157.37 | 163.59 | 163.59 | 165.96 | 165.96 | 163.05 | 163.05 | 161.01 | 161.01 | 166.51 | 166.51 | 169.11
| 49500 | Locomotoras y material rodante de ferrocarril y tranvía, y sus partes y piezas | 100 | 102.39 | 103.21 | 110.54 | 106.8 | 104.15 | 109.1 | 116.66 | 129.1 | 131.23 | 125.45 | 127.96 | 138.75 | 140.23 | 143.37 | 134.31 | 128.05 | 127.61 | 127.91 | 126.57 | 126.62 | 124.75 | 125.27 | 132.52 | 128.53 | 125.79 | 123.01 | 126.03 | 122.53 | 124.89 | 125.98 | 129.86 | 127.01 | 124.58 | 124.58 | 127.03 | 126.11 | 120.94 | 120.58 | 120.25 | 116.6 | 120.59 | 121.85 | 121.65 | 124.53 | 128.06 | 129.62 | 134.73 | 135.37 | 133.3 | 131.42 | 131.76 | 133.04 | 139.32 | 137.26 | 135.07 | 143.87 | 143.2 | 145.22 | 143.82 | 143.05 | 139.65 | 143.68 | 163 | 168.06 | 162.87 | 155.69 | 154.16 | 159.7 | 158.08 | 161.59 | 155.17 | 146.27 | 147.32 | 147.32 | 149.76 | 149.76 | 152.24 | 152.24 | 153.83 | 153.83 | 157.75 | 157.75 | 155.41 | 155.41 | 161.56 | 161.56 | 163.89 | 163.89 | 161.02 | 161.02 | 159 | 159 | 164.43 | 164.43 | 167.01
| 49640 | Partes y piezas de aeronaves y naves espaciales | 100 | 102.39 | 103.21 | 110.54 | 106.8 | 105.48 | 110.49 | 118.14 | 130.74 | 132.89 | 127.04 | 129.59 | 140.51 | 142.01 | 145.19 | 136.01 | 129.68 | 129.23 | 129.54 | 128.17 | 128.23 | 126.33 | 126.86 | 134.2 | 130.16 | 127.39 | 124.57 | 127.63 | 124.08 | 126.48 | 127.58 | 131.51 | 128.62 | 126.16 | 126.16 | 128.64 | 127.71 | 122.48 | 122.11 | 121.78 | 118.08 | 122.12 | 123.39 | 123.19 | 126.11 | 129.69 | 131.26 | 136.44 | 137.08 | 135 | 133.09 | 133.43 | 134.72 | 141.09 | 139.01 | 136.78 | 145.69 | 145.01 | 147.06 | 145.64 | 144.87 | 141.43 | 145.51 | 165.07 | 170.19 | 164.93 | 157.66 | 156.12 | 161.72 | 160.09 | 163.64 | 157.14 | 148.13 | 149.19 | 149.19 | 151.66 | 151.66 | 154.17 | 154.17 | 155.79 | 155.79 | 159.75 | 159.75 | 157.39 | 157.39 | 163.61 | 163.61 | 165.97 | 165.97 | 163.07 | 163.07 | 161.02 | 161.02 | 166.52 | 166.52 | 169.13
| 49900 | Otro equipo de transporte, y sus partes y piezas | 100 | 102.35 | 102.35 | 102.46 | 103.45 | 104.37 | 105.49 | 106.31 | 107.8 | 108.64 | 109.19 | 109.21 | 109.21 | 114.2 | 116.16 | 116.16 | 116.8 | 121.99 | 122.83 | 123.26 | 122.97 | 123.03 | 123.03 | 123.63 | 122.91 | 122.76 | 122.14 | 122.31 | 122.86 | 121.73 | 119.81 | 119.28 | 119.64 | 119.64 | 119.64 | 119.91 | 119.91 | 119.87 | 119.87 | 118.01 | 118.01 | 118.07 | 118.07 | 118.35 | 118.35 | 118.35 | 118.35 | 118.35 | 118.35 | 119.12 | 119.12 | 118.85 | 118.89 | 118.91 | 119.69 | 120.11 | 120.64 | 122.05 | 122.56 | 123.14 | 123.33 | 124.62 | 124.84 | 126.06 | 126.11 | 127.04 | 127.31 | 127.95 | 128.4 | 129.3 | 130.22 | 130.76 | 131.37 | 131.69 | 131.69 | 132.15 | 132.15 | 132.26 | 132.26 | 133.35 | 133.35 | 134.73 | 134.73 | 134.73 | 134.73 | 135.52 | 135.52 | 136.69 | 136.69 | 137.3 | 137.3 | 138.74 | 138.74 | 141.23 | 140.89 | 142.16
| 49940 | Partes y piezas para los productos de las clases 4991 y 4992 | 100 | 100.71 | 105.52 | 107.02 | 108.32 | 107.78 | 109.15 | 110.52 | 125.38 | 128.42 | 127.95 | 128.46 | 130.63 | 130.91 | 131.49 | 130 | 128.79 | 128.3 | 128.35 | 128.13 | 128.13 | 122.44 | 122.52 | 123.7 | 123.08 | 123.05 | 122.6 | 123.1 | 122.53 | 121.95 | 123.35 | 123.98 | 123.53 | 127.83 | 131.22 | 133.11 | 133.11 | 137.92 | 137.91 | 137.91 | 137.91 | 137.91 | 137.91 | 138.2 | 138.42 | 138.42 | 138.42 | 138.42 | 139.42 | 141.29 | 141.29 | 141.29 | 141.29 | 142.57 | 142.57 | 142.57 | 143.5 | 138.7 | 147.73 | 148.15 | 148.15 | 152.53 | 152.53 | 165.49 | 165.49 | 168.58 | 168.58 | 168.58 | 168.58 | 168.58 | 168.58 | 168.58 | 168.58 | 177.48 | 177.48 | 183.06 | 183.06 | 183.06 | 183.06 | 185.07 | 185.07 | 185.07 | 185.07 | 185.07 | 185.07 | 197.35 | 197.35 | 200.87 | 200.87 | 202.96 | 202.96 | 205.45 | 205.45 | 209.35 | 209.35 | 214.18
FUENTE: DANE
OI = PYC + M
PYC = Producidos y Consumidos
M = Importados
1 En la página web se encuentra la correlativa entre la CPC Rev 1 A.C y CPC Rev 2 A.C; así como la correlativa CIIU Rev 3 A.C y CIIU Rev 4 A.C, con el fin que el usuario cuente con las herramientas suficientes para realizar ejercicios de empalme o comparación con las series históricas publicadas a todos los niveles de desagregación.
Actualizado el 4 de enero de 2022

## IPP historica total
Índice de precios del productor (IPP)
1.1.2 Serie histórica total según actividad económica
(Base: junio 1999=100)
Información mensual disponible a partir de enero de 1970.
IPP
Año | Mes | Total | Agricultura, silvicutura, ganaderia y pesca | Mineria | Industria manufacturera
1970 | Enero | 0,32 | 0,19 | 0,70 | 0,38
| Febrero | 0,32 | 0,19 | 0,70 | 0,38
| Marzo | 0,32 | 0,19 | 0,70 | 0,38
| Abril | 0,33 | 0,20 | 0,70 | 0,39
| Mayo | 0,33 | 0,20 | 0,72 | 0,39
| Junio | 0,33 | 0,20 | 0,72 | 0,39
| Julio | 0,33 | 0,20 | 0,72 | 0,39
| Agosto | 0,33 | 0,20 | 0,73 | 0,39
| Septiembre | 0,34 | 0,20 | 0,74 | 0,39
| Octubre | 0,34 | 0,20 | 0,74 | 0,39
| Noviembre | 0,34 | 0,20 | 0,75 | 0,39
| Diciembre | 0,34 | 0,21 | 0,76 | 0,40
1971 | Enero | 0,35 | 0,21 | 0,76 | 0,41
| Febrero | 0,35 | 0,22 | 0,80 | 0,41
| Marzo | 0,35 | 0,22 | 0,80 | 0,41
| Abril | 0,36 | 0,23 | 0,81 | 0,41
| Mayo | 0,36 | 0,23 | 0,81 | 0,42
| Junio | 0,37 | 0,23 | 0,81 | 0,42
| Julio | 0,37 | 0,23 | 0,81 | 0,43
| Agosto | 0,37 | 0,23 | 0,82 | 0,43
| Septiembre | 0,38 | 0,24 | 0,83 | 0,43
| Octubre | 0,38 | 0,24 | 0,84 | 0,44
| Noviembre | 0,39 | 0,25 | 0,85 | 0,44
| Diciembre | 0,39 | 0,26 | 0,85 | 0,44
1972 | Enero | 0,40 | 0,25 | 0,87 | 0,46
| Febrero | 0,41 | 0,25 | 0,89 | 0,46
| Marzo | 0,41 | 0,26 | 0,88 | 0,46
| Abril | 0,42 | 0,26 | 0,89 | 0,47
| Mayo | 0,42 | 0,26 | 0,90 | 0,48
| Junio | 0,43 | 0,27 | 0,91 | 0,49
| Julio | 0,44 | 0,27 | 0,91 | 0,50
| Agosto | 0,45 | 0,28 | 0,92 | 0,50
| Septiembre | 0,45 | 0,28 | 0,95 | 0,51
| Octubre | 0,46 | 0,29 | 0,97 | 0,51
| Noviembre | 0,47 | 0,30 | 0,97 | 0,52
| Diciembre | 0,47 | 0,30 | 0,98 | 0,52
1973 | Enero | 0,49 | 0,31 | 0,96 | 0,54
| Febrero | 0,50 | 0,32 | 0,95 | 0,54
| Marzo | 0,51 | 0,34 | 1,06 | 0,55
| Abril | 0,53 | 0,35 | 1,04 | 0,57
| Mayo | 0,54 | 0,36 | 1,04 | 0,58
| Junio | 0,56 | 0,38 | 1,02 | 0,59
| Julio | 0,57 | 0,38 | 1,03 | 0,60
| Agosto | 0,58 | 0,37 | 1,07 | 0,62
| Septiembre | 0,59 | 0,38 | 1,11 | 0,64
| Octubre | 0,60 | 0,38 | 1,14 | 0,65
| Noviembre | 0,62 | 0,39 | 1,25 | 0,67
| Diciembre | 0,63 | 0,39 | 1,27 | 0,69
1974 | Enero | 0,66 | 0,41 | 1,67 | 0,72
| Febrero | 0,69 | 0,43 | 1,69 | 0,75
| Marzo | 0,71 | 0,45 | 1,82 | 0,77
| Abril | 0,73 | 0,48 | 1,83 | 0,80
| Mayo | 0,74 | 0,48 | 1,84 | 0,82
| Junio | 0,75 | 0,50 | 1,84 | 0,83
| Julio | 0,75 | 0,50 | 1,84 | 0,83
| Agosto | 0,78 | 0,51 | 1,90 | 0,86
| Septiembre | 0,79 | 0,51 | 1,94 | 0,87
| Octubre | 0,82 | 0,54 | 2,00 | 0,91
| Noviembre | 0,83 | 0,54 | 2,05 | 0,93
| Diciembre | 0,86 | 0,57 | 2,10 | 0,94
1975 | Enero | 0,89 | 0,60 | 2,13 | 0,97
| Febrero | 0,89 | 0,62 | 2,16 | 0,96
| Marzo | 0,91 | 0,64 | 2,20 | 0,97
| Abril | 0,92 | 0,65 | 2,22 | 0,98
| Mayo | 0,93 | 0,66 | 2,24 | 0,99
| Junio | 0,94 | 0,67 | 2,27 | 1,00
| Julio | 0,95 | 0,67 | 2,30 | 1,01
| Agosto | 0,97 | 0,68 | 2,32 | 1,04
| Septiembre | 0,98 | 0,69 | 2,35 | 1,06
| Octubre | 1,00 | 0,70 | 2,36 | 1,08
| Noviembre | 1,01 | 0,70 | 2,41 | 1,09
| Diciembre | 1,03 | 0,72 | 2,42 | 1,10
1976 | Enero | 1,06 | 0,73 | 2,43 | 1,15
| Febrero | 1,07 | 0,74 | 2,44 | 1,16
| Marzo | 1,08 | 0,75 | 2,46 | 1,17
| Abril | 1,10 | 0,77 | 2,51 | 1,18
| Mayo | 1,13 | 0,79 | 2,59 | 1,21
| Junio | 1,15 | 0,79 | 2,60 | 1,26
| Julio | 1,18 | 0,81 | 2,61 | 1,29
| Agosto | 1,20 | 0,83 | 2,67 | 1,31
| Septiembre | 1,21 | 0,85 | 2,68 | 1,32
| Octubre | 1,26 | 0,92 | 2,68 | 1,34
| Noviembre | 1,28 | 0,94 | 2,70 | 1,35
| Diciembre | 1,31 | 0,99 | 2,85 | 1,37
1977 | Enero | 1,32 | 0,96 | 2,90 | 1,41
| Febrero | 1,35 | 1,00 | 2,92 | 1,45
| Marzo | 1,38 | 1,03 | 2,93 | 1,48
| Abril | 1,46 | 1,12 | 2,97 | 1,55
| Mayo | 1,50 | 1,19 | 2,98 | 1,57
| Junio | 1,53 | 1,23 | 2,99 | 1,58
| Julio | 1,54 | 1,25 | 2,95 | 1,59
| Agosto | 1,52 | 1,21 | 2,91 | 1,58
| Septiembre | 1,52 | 1,22 | 2,95 | 1,57
| Octubre | 1,54 | 1,23 | 3,05 | 1,58
| Noviembre | 1,55 | 1,24 | 3,06 | 1,60
| Diciembre | 1,56 | 1,25 | 3,08 | 1,61
1978 | Enero | 1,60 | 1,26 | 3,30 | 1,68
| Febrero | 1,62 | 1,28 | 3,30 | 1,69
| Marzo | 1,65 | 1,32 | 3,39 | 1,71
| Abril | 1,69 | 1,37 | 3,38 | 1,75
| Mayo | 1,73 | 1,41 | 3,39 | 1,78
| Junio | 1,73 | 1,41 | 3,42 | 1,78
| Julio | 1,75 | 1,42 | 3,43 | 1,78
| Agosto | 1,78 | 1,44 | 3,52 | 1,81
| Septiembre | 1,79 | 1,46 | 3,62 | 1,81
| Octubre | 1,82 | 1,47 | 3,63 | 1,85
| Noviembre | 1,85 | 1,50 | 3,79 | 1,88
| Diciembre | 1,89 | 1,52 | 3,80 | 1,93
1979 | Enero | 1,97 | 1,57 | 3,84 | 2,03
| Febrero | 2,01 | 1,61 | 3,86 | 2,07
| Marzo | 2,07 | 1,69 | 3,87 | 2,11
| Abril | 2,12 | 1,73 | 3,97 | 2,17
| Mayo | 2,18 | 1,78 | 4,01 | 2,23
| Junio | 2,22 | 1,80 | 3,99 | 2,28
| Julio | 2,26 | 1,81 | 4,03 | 2,36
| Agosto | 2,32 | 1,83 | 4,05 | 2,46
| Septiembre | 2,35 | 1,86 | 4,18 | 2,49
| Octubre | 2,38 | 1,89 | 4,19 | 2,53
| Noviembre | 2,41 | 1,91 | 4,21 | 2,56
| Diciembre | 2,44 | 1,95 | 4,22 | 2,58
1980 | Enero | 2,47 | 1,97 | 4,27 | 2,61
| Febrero | 2,51 | 2,01 | 4,44 | 2,65
| Marzo | 2,56 | 2,03 | 4,51 | 2,71
| Abril | 2,64 | 2,12 | 4,57 | 2,79
| Mayo | 2,73 | 2,21 | 4,62 | 2,89
| Junio | 2,76 | 2,21 | 4,64 | 2,93
| Julio | 2,79 | 2,23 | 4,66 | 2,98
| Agosto | 2,84 | 2,27 | 4,69 | 3,03
| Septiembre | 2,88 | 2,31 | 4,74 | 3,06
| Octubre | 2,96 | 2,34 | 4,75 | 3,20
| Noviembre | 3,00 | 2,34 | 4,78 | 3,28
| Diciembre | 3,06 | 2,37 | 4,80 | 3,35
1981 | Enero | 3,09 | 2,34 | 4,90 | 3,42
| Febrero | 3,17 | 2,41 | 5,25 | 3,48
| Marzo | 3,22 | 2,46 | 5,72 | 3,53
| Abril | 3,30 | 2,56 | 5,71 | 3,59
| Mayo | 3,35 | 2,62 | 5,88 | 3,64
| Junio | 3,41 | 2,70 | 5,89 | 3,69
| Julio | 3,47 | 2,74 | 6,11 | 3,74
| Agosto | 3,51 | 2,78 | 6,14 | 3,78
| Septiembre | 3,56 | 2,86 | 6,23 | 3,82
| Octubre | 3,62 | 2,94 | 6,51 | 3,85
| Noviembre | 3,71 | 3,06 | 6,69 | 3,92
| Diciembre | 3,78 | 3,06 | 6,72 | 4,05
1982 | Enero | 3,88 | 3,15 | 6,85 | 4,14
| Febrero | 3,94 | 3,20 | 7,22 | 4,19
| Marzo | 4,03 | 3,37 | 7,68 | 4,22
| Abril | 4,13 | 3,48 | 7,77 | 4,30
| Mayo | 4,23 | 3,63 | 7,92 | 4,37
| Junio | 4,30 | 3,69 | 7,95 | 4,45
| Julio | 4,35 | 3,72 | 8,09 | 4,53
| Agosto | 4,43 | 3,81 | 8,15 | 4,58
| Septiembre | 4,52 | 3,90 | 8,33 | 4,66
| Octubre | 4,60 | 4,02 | 8,51 | 4,72
| Noviembre | 4,66 | 4,05 | 8,76 | 4,77
| Diciembre | 4,72 | 4,05 | 8,88 | 4,87
1983 | Enero | 4,81 | 4,11 | 8,94 | 4,99
| Febrero | 4,86 | 4,13 | 9,31 | 5,05
| Marzo | 4,94 | 4,19 | 9,32 | 5,15
| Abril | 5,11 | 4,45 | 9,54 | 5,24
| Mayo | 5,27 | 4,72 | 9,72 | 5,32
| Junio | 5,33 | 4,77 | 9,85 | 5,37
| Julio | 5,38 | 4,80 | 9,90 | 5,43
| Agosto | 5,35 | 4,64 | 10,03 | 5,47
| Septiembre | 5,39 | 4,64 | 10,08 | 5,52
| Octubre | 5,48 | 4,73 | 10,57 | 5,59
| Noviembre | 5,53 | 4,80 | 10,48 | 5,62
| Diciembre | 5,56 | 4,80 | 10,62 | 5,66
1984 | Enero | 5,71 | 4,83 | 10,69 | 5,89
| Febrero | 5,77 | 4,85 | 11,18 | 5,98
| Marzo | 5,86 | 4,94 | 11,24 | 6,05
| Abril | 6,01 | 5,07 | 11,39 | 6,18
| Mayo | 6,12 | 5,17 | 11,50 | 6,28
| Junio | 6,21 | 5,23 | 11,76 | 6,36
| Julio | 6,30 | 5,29 | 11,98 | 6,50
| Agosto | 6,35 | 5,30 | 12,26 | 6,56
| Septiembre | 6,41 | 5,34 | 12,42 | 6,63
| Octubre | 6,47 | 5,37 | 12,57 | 6,66
| Noviembre | 6,61 | 5,52 | 12,79 | 6,80
| Diciembre | 6,74 | 5,66 | 12,94 | 6,90
1985 | Enero | 6,92 | 5,85 | 13,04 | 7,08
| Febrero | 7,12 | 6,09 | 13,50 | 7,22
| Marzo | 7,30 | 6,35 | 13,61 | 7,34
| Abril | 7,49 | 6,62 | 13,72 | 7,45
| Mayo | 7,71 | 6,87 | 14,14 | 7,62
| Junio | 7,90 | 7,14 | 14,14 | 7,73
| Julio | 7,96 | 7,15 | 14,43 | 7,81
| Agosto | 8,00 | 7,03 | 14,63 | 7,95
| Septiembre | 8,08 | 7,02 | 15,05 | 8,06
| Octubre | 8,15 | 7,00 | 15,45 | 8,19
| Noviembre | 8,24 | 7,04 | 15,74 | 8,26
| Diciembre | 8,29 | 7,04 | 16,05 | 8,30
1986 | Enero | 8,58 | 7,22 | 16,36 | 8,68
| Febrero | 8,79 | 7,42 | 17,25 | 8,88
| Marzo | 8,98 | 7,61 | 17,63 | 9,04
| Abril | 9,21 | 7,92 | 18,00 | 9,23
| Mayo | 9,29 | 7,90 | 18,38 | 9,33
| Junio | 9,35 | 7,92 | 18,62 | 9,41
| Julio | 9,51 | 8,01 | 18,73 | 9,62
| Agosto | 9,66 | 8,08 | 18,73 | 9,82
| Septiembre | 9,82 | 8,18 | 19,15 | 9,98
| Octubre | 10,01 | 8,40 | 19,43 | 10,14
| Noviembre | 10,16 | 8,59 | 19,69 | 10,24
| Diciembre | 10,31 | 8,81 | 20,04 | 10,31
1987 | Enero | 10,73 | 9,07 | 20,16 | 10,90
| Febrero | 11,03 | 9,30 | 21,21 | 11,25
| Marzo | 11,21 | 9,55 | 21,49 | 11,37
| Abril | 11,45 | 9,80 | 21,99 | 11,58
| Mayo | 11,62 | 9,92 | 22,28 | 11,76
| Junio | 11,74 | 9,93 | 22,28 | 11,92
| Julio | 11,94 | 9,88 | 22,74 | 12,28
| Agosto | 12,01 | 9,81 | 22,97 | 12,46
| Septiembre | 12,21 | 9,96 | 23,46 | 12,67
| Octubre | 12,42 | 10,20 | 24,07 | 12,84
| Noviembre | 12,64 | 10,48 | 24,54 | 12,98
| Diciembre | 12,91 | 10,68 | 24,97 | 13,28
1988 | Enero | 13,40 | 11,08 | 25,21 | 13,88
| Febrero | 13,79 | 11,38 | 25,58 | 14,36
| Marzo | 14,18 | 11,79 | 26,22 | 14,70
| Abril | 14,56 | 12,24 | 27,15 | 15,01
| Mayo | 14,79 | 12,51 | 27,55 | 15,18
| Junio | 15,17 | 13,01 | 28,07 | 15,41
| Julio | 15,47 | 13,22 | 28,54 | 15,75
| Agosto | 15,66 | 13,26 | 29,31 | 16,05
| Septiembre | 15,84 | 13,39 | 29,69 | 16,23
| Octubre | 16,12 | 13,67 | 30,11 | 16,45
| Noviembre | 16,36 | 13,91 | 30,52 | 16,60
| Diciembre | 16,72 | 14,29 | 30,84 | 16,92
1989 | Enero | 17,42 | 14,61 | 31,79 | 17,93
| Febrero | 17,85 | 14,95 | 32,84 | 18,44
| Marzo | 18,29 | 15,50 | 34,54 | 18,71
| Abril | 18,74 | 16,05 | 35,68 | 19,08
| Mayo | 19,04 | 16,34 | 36,47 | 19,30
| Junio | 19,38 | 16,64 | 36,92 | 19,57
| Julio | 19,76 | 16,72 | 37,35 | 20,16
| Agosto | 20,16 | 17,12 | 37,83 | 20,58
| Septiembre | 20,37 | 17,33 | 38,69 | 20,78
| Octubre | 20,59 | 17,36 | 39,98 | 21,08
| Noviembre | 20,83 | 17,51 | 40,49 | 21,35
| Diciembre | 21,00 | 17,67 | 41,05 | 21,52
1990 | Enero | 21,81 | 17,94 | 41,77 | 22,75
| Febrero | 22,46 | 18,52 | 44,73 | 23,37
| Marzo | 23,04 | 19,22 | 45,39 | 23,86
| Abril | 23,45 | 19,64 | 46,01 | 24,22
| Mayo | 23,99 | 20,12 | 47,62 | 24,77
| Junio | 24,30 | 20,22 | 48,25 | 25,22
| Julio | 24,64 | 20,22 | 49,31 | 25,72
| Agosto | 25,18 | 20,72 | 50,40 | 26,24
| Septiembre | 25,96 | 21,89 | 50,95 | 26,81
| Octubre | 26,49 | 22,48 | 51,59 | 27,27
| Noviembre | 26,89 | 22,96 | 52,21 | 27,54
| Diciembre | 27,28 | 23,21 | 52,89 | 28,00
1991 | Enero | 28,60 | 24,18 | 53,67 | 29,46
| Febrero | 29,08 | 24,21 | 51,40 | 30,18
| Marzo | 29,70 | 24,82 | 50,31 | 30,86
| Abril | 30,47 | 26,36 | 45,27 | 31,51
| Mayo | 30,90 | 27,07 | 43,14 | 31,92
| Junio | 31,46 | 27,59 | 44,87 | 32,45
| Julio | 31,85 | 27,94 | 43,96 | 32,90
| Agosto | 32,33 | 28,46 | 44,78 | 33,36
| Septiembre | 32,67 | 28,67 | 44,80 | 33,75
| Octubre | 33,08 | 29,36 | 47,44 | 33,99
| Noviembre | 33,41 | 29,85 | 47,06 | 34,28
| Diciembre | 33,57 | 30,13 | 48,78 | 34,36
1992 | Enero | 34,69 | 31,08 | 53,81 | 35,42
| Febrero | 35,36 | 31,52 | 53,25 | 36,23
| Marzo | 35,87 | 32,54 | 52,87 | 36,57
| Abril | 36,51 | 33,76 | 52,95 | 37,02
| Mayo | 37,45 | 35,51 | 51,03 | 37,75
| Junio | 38,10 | 36,26 | 52,18 | 38,36
| Julio | 38,79 | 37,00 | 52,52 | 39,03
| Agosto | 38,76 | 35,88 | 51,89 | 39,41
| Septiembre | 38,98 | 35,87 | 52,87 | 39,69
| Octubre | 39,26 | 36,04 | 52,88 | 40,02
| Noviembre | 39,49 | 35,91 | 54,24 | 40,35
| Diciembre | 39,57 | 35,74 | 53,03 | 40,55
1993 | Enero | 40,96 | 36,53 | 57,91 | 42,05
| Febrero | 41,48 | 36,43 | 57,88 | 42,81
| Marzo | 41,93 | 36,99 | 57,92 | 43,23
| Abril | 42,57 | 37,78 | 59,79 | 43,78
| Mayo | 42,85 | 37,66 | 59,40 | 44,22
| Junio | 43,07 | 37,55 | 60,91 | 44,52
| Julio | 43,41 | 37,89 | 59,69 | 44,90
| Agosto | 43,59 | 37,97 | 59,81 | 45,13
| Septiembre | 43,95 | 39,10 | 58,78 | 45,26
| Octubre | 44,18 | 39,08 | 60,22 | 45,53
| Noviembre | 44,49 | 39,65 | 58,77 | 45,80
| Diciembre | 44,79 | 39,90 | 58,76 | 46,13
1994 | Enero | 46,02 | 41,27 | 54,64 | 47,47
| Febrero | 47,32 | 43,45 | 54,88 | 48,48
| Marzo | 48,44 | 45,41 | 58,05 | 49,24
| Abril | 49,20 | 46,52 | 58,82 | 49,89
| Mayo | 49,72 | 47,81 | 57,21 | 50,19
| Junio | 49,85 | 47,24 | 59,52 | 50,52
| Julio | 50,93 | 49,34 | 60,48 | 51,23
| Agosto | 51,76 | 51,41 | 61,84 | 51,60
| Septiembre | 52,15 | 51,84 | 63,05 | 51,95
| Octubre | 52,97 | 53,59 | 61,67 | 52,50
| Noviembre | 53,55 | 54,07 | 61,56 | 53,14
| Diciembre | 54,07 | 54,85 | 61,60 | 53,58
1995 | Enero | 54,62 | 54,27 | 64,63 | 54,47
| Febrero | 56,02 | 56,26 | 64,75 | 55,69
| Marzo | 57,51 | 58,36 | 66,99 | 56,94
| Abril | 58,88 | 60,32 | 66,39 | 58,16
| Mayo | 59,67 | 61,92 | 68,38 | 58,63
| Junio | 60,57 | 62,81 | 69,76 | 59,51
| Julio | 60,79 | 62,57 | 69,78 | 59,91
| Agosto | 60,98 | 61,95 | 70,21 | 60,37
| Septiembre | 61,12 | 61,23 | 68,89 | 60,86
| Octubre | 61,26 | 60,91 | 68,93 | 61,16
| Noviembre | 62,00 | 62,33 | 69,02 | 61,67
| Diciembre | 62,42 | 62,00 | 71,07 | 62,32
1996 | Enero | 64,31 | 63,73 | 71,20 | 64,31
| Febrero | 65,79 | 64,34 | 76,67 | 65,99
| Marzo | 66,89 | 65,29 | 76,80 | 67,17
| Abril | 67,49 | 66,13 | 78,27 | 67,67
| Mayo | 68,37 | 66,78 | 81,88 | 68,55
| Junio | 68,47 | 66,40 | 76,85 | 68,96
| Julio | 69,16 | 67,28 | 77,67 | 69,59
| Agosto | 69,51 | 67,19 | 78,82 | 70,07
| Septiembre | 69,94 | 68,12 | 78,00 | 70,35
| Octubre | 70,75 | 70,03 | 80,52 | 70,72
| Noviembre | 71,29 | 71,29 | 81,98 | 70,99
| Diciembre | 71,49 | 71,14 | 82,45 | 71,31
1997 | Enero | 72,47 | 71,01 | 82,62 | 72,70
| Febrero | 73,83 | 72,82 | 83,78 | 73,91
| Marzo | 76,25 | 78,88 | 80,86 | 75,18
| Abril | 77,55 | 81,64 | 83,01 | 75,95
| Mayo | 78,56 | 83,00 | 78,37 | 76,99
| Junio | 80,20 | 88,03 | 78,94 | 77,45
| Julio | 79,88 | 84,99 | 79,07 | 78,08
| Agosto | 80,13 | 84,72 | 77,91 | 78,57
| Septiembre | 81,17 | 86,30 | 78,79 | 79,42
| Octubre | 82,87 | 89,49 | 80,86 | 80,58
| Noviembre | 83,60 | 88,67 | 84,40 | 81,78
| Diciembre | 83,99 | 87,70 | 86,99 | 82,59
1998 | Enero | 85,92 | 90,02 | 87,00 | 84,43
| Febrero | 89,47 | 97,13 | 87,82 | 86,79
| Marzo | 90,43 | 97,16 | 87,91 | 88,10
| Abril | 91,96 | 101,64 | 88,36 | 88,63
| Mayo | 93,55 | 104,33 | 83,36 | 90,01
| Junio | 94,28 | 106,39 | 78,67 | 90,42
| Julio | 95,01 | 106,10 | 77,00 | 91,58
| Agosto | 94,50 | 102,16 | 77,02 | 92,27
| Septiembre | 94,53 | 100,18 | 71,79 | 93,16
| Octubre | 94,99 | 98,00 | 74,91 | 94,48
| Noviembre | 95,18 | 96,90 | 81,85 | 94,94
| Diciembre | 95,34 | 96,51 | 79,90 | 95,35
1999 | Enero | 98,03 | 102,66 | 79,93 | 96,90
| Febrero | 99,20 | 102,53 | 81,29 | 98,53
| Marzo | 98,96 | 99,59 | 82,49 | 99,19
| Abril | 99,25 | 100,19 | 88,43 | 99,21
| Mayo | 99,36 | 98,97 | 95,72 | 99,61
| Junio | 100,00 | 100,00 | 100,00 | 100,00
| Julio | 101,72 | 101,19 | 102,82 | 101,83
| Agosto | 103,32 | 103,08 | 102,47 | 103,40
| Septiembre | 104,84 | 102,72 | 102,76 | 105,45
| Octubre | 105,80 | 103,15 | 104,25 | 106,54
| Noviembre | 106,79 | 105,10 | 104,24 | 107,30
| Diciembre | 107,45 | 107,84 | 104,78 | 107,42
2000 | Enero | 108,95 | 109,37 | 107,47 | 108,88
| Febrero | 110,99 | 113,88 | 109,35 | 110,28
| Marzo | 112,49 | 117,88 | 109,37 | 111,16
| Abril | 114,32 | 119,86 | 109,59 | 112,98
| Mayo | 114,90 | 116,58 | 116,51 | 114,41
| Junio | 115,63 | 113,91 | 122,00 | 115,91
| Julio | 116,85 | 114,46 | 129,92 | 117,12
| Agosto | 117,45 | 114,40 | 128,95 | 117,94
| Septiembre | 118,38 | 115,65 | 135,86 | 118,63
| Octubre | 118,42 | 114,77 | 133,85 | 118,96
| Noviembre | 118,55 | 114,32 | 134,03 | 119,25
| Diciembre | 119,31 | 114,32 | 133,40 | 120,25
2001 | Enero | 121,45 | 117,63 | 142,50 | 121,88
| Febrero | 123,61 | 121,46 | 145,74 | 123,57
| Marzo | 124,79 | 122,88 | 138,95 | 124,91
| Abril | 126,58 | 126,10 | 145,36 | 126,20
| Mayo | 127,62 | 127,39 | 152,36 | 127,00
| Junio | 127,31 | 125,09 | 143,12 | 127,47
| Julio | 127,40 | 124,42 | 139,60 | 127,85
| Agosto | 127,78 | 124,53 | 140,71 | 128,29
| Septiembre | 127,90 | 123,54 | 140,52 | 128,71
| Octubre | 127,37 | 121,84 | 132,31 | 128,69
| Noviembre | 127,22 | 122,25 | 130,33 | 128,44
| Diciembre | 127,58 | 122,97 | 131,69 | 128,69
2002 | Enero | 128,13 | 125,05 | 130,21 | 128,89
| Febrero | 128,52 | 124,72 | 134,98 | 129,35
| Marzo | 129,22 | 125,86 | 141,35 | 129,78
| Abril | 129,71 | 126,05 | 144,38 | 130,27
| Mayo | 130,60 | 128,44 | 147,34 | 130,71
| Junio | 131,06 | 127,73 | 146,09 | 131,53
| Julio | 132,29 | 127,29 | 154,97 | 132,99
| Agosto | 133,90 | 128,01 | 163,61 | 134,64
| Septiembre | 136,54 | 131,93 | 172,01 | 136,78
| Octubre | 138,76 | 135,31 | 173,44 | 138,72
| Noviembre | 138,67 | 135,77 | 162,76 | 138,78
| Diciembre | 139,42 | 134,24 | 175,60 | 139,79
2003 | Enero | 140,98 | 132,83 | 191,77 | 141,74
| Febrero | 142,74 | 133,56 | 201,63 | 143,55
| Marzo | 144,06 | 135,74 | 194,69 | 144,86
| Abril | 145,62 | 141,72 | 181,55 | 145,66
| Mayo | 145,70 | 140,66 | 179,81 | 146,10
| Junio | 145,41 | 138,79 | 184,91 | 146,08
| Julio | 145,72 | 138,59 | 187,66 | 146,45
| Agosto | 145,96 | 136,70 | 190,61 | 147,17
| Septiembre | 145,91 | 136,88 | 181,42 | 147,32
| Octubre | 146,14 | 134,60 | 190,65 | 147,96
| Noviembre | 146,91 | 136,17 | 191,64 | 148,52
| Diciembre | 147,40 | 137,69 | 191,84 | 148,74
2004 | Enero | 148,42 | 139,25 | 195,77 | 149,54
| Febrero | 149,85 | 142,40 | 199,06 | 150,47
| Marzo | 150,64 | 143,17 | 201,24 | 151,22
| Abril | 151,62 | 143,61 | 201,42 | 152,37
| Mayo | 153,40 | 145,23 | 218,35 | 153,78
| Junio | 153,96 | 145,84 | 214,34 | 154,45
| Julio | 153,34 | 143,14 | 219,16 | 154,23
| Agosto | 153,48 | 142,73 | 225,33 | 154,35
| Septiembre | 153,95 | 144,55 | 228,30 | 154,39
| Octubre | 154,63 | 143,26 | 245,67 | 155,14
| Noviembre | 154,95 | 145,15 | 232,26 | 155,41
| Diciembre | 154,24 | 146,11 | 214,44 | 154,74
2005 | Enero | 154,99 | 148,73 | 222,68 | 154,79
| Febrero | 156,28 | 152,42 | 228,10 | 155,34
| Marzo | 158,07 | 157,17 | 243,91 | 155,96
| Abril | 157,92 | 155,80 | 241,01 | 156,21
| Mayo | 158,00 | 155,85 | 236,30 | 156,43
| Junio | 158,16 | 155,32 | 249,97 | 156,41
| Julio | 158,00 | 154,41 | 253,94 | 156,33
| Agosto | 157,96 | 153,39 | 266,79 | 156,19
| Septiembre | 157,34 | 151,68 | 266,88 | 155,84
| Octubre | 158,05 | 154,99 | 260,36 | 156,06
| Noviembre | 157,73 | 153,84 | 250,89 | 156,21
| Diciembre | 157,43 | 151,96 | 252,52 | 156,27
2006 | Enero | 158,60 | 154,38 | 266,83 | 156,76
| Febrero | 158,86 | 155,52 | 258,97 | 157,01
| Marzo | 160,36 | 159,06 | 261,91 | 157,93
| Abril | 163,16 | 161,43 | 281,55 | 160,38
| Mayo | 164,35 | 160,05 | 294,50 | 161,93
| Junio | 165,73 | 159,98 | 300,87 | 163,55
| Julio | 166,34 | 159,25 | 313,64 | 164,18
| Agosto | 166,34 | 161,27 | 301,40 | 163,99
| Septiembre | 166,73 | 162,04 | 279,94 | 164,87
| Octubre | 166,40 | 161,84 | 268,47 | 164,81
| Noviembre | 165,98 | 161,11 | 264,88 | 164,56
| Diciembre | 166,16 | 160,75 | 271,45 | 164,70
2007 | Enero | 166,49 | 159,92 | 271,92 | 165,27
| Febrero | 166,71 | 162,28 | 270,94 | 165,10
| Marzo | 167,17 | 166,47 | 269,90 | 164,83
| Abril | 166,91 | 168,57 | 270,22 | 164,06
| Mayo | 165,39 | 167,60 | 284,15 | 161,90
| Junio | 164,06 | 165,79 | 303,16 | 159,96
| Julio | 163,27 | 164,28 | 284,43 | 159,93
| Agosto | 163,63 | 164,04 | 268,55 | 160,95
| Septiembre | 165,21 | 163,76 | 304,03 | 161,81
| Octubre | 165,39 | 163,78 | 325,39 | 161,31
| Noviembre | 166,64 | 163,96 | 349,25 | 162,02
| Diciembre | 168.27 | 166,22 | 384,03 | 162,43
2008 | Enero | 170,23 | 170,20 | 387,74 | 163,91
| Febrero | 173,20 | 179,01 | 389,51 | 165,71
| Marzo | 172,80 | 169,36 | 390,13 | 167,21
| Abril | 173,20 | 169,61 | 389,56 | 167,69
| Mayo | 174,32 | 171,45 | 403,24 | 168,23
| Junio | 177,12 | 179,53 | 438,56 | 168,87
| Julio | 178,93 | 182,05 | 451,43 | 170,17
| Agosto | 178,35 | 176,06 | 457,40 | 170,49
| Septiembre | 181,38 | 177,41 | 473,09 | 173,45
| Octubre | 184,93 | 180,25 | 478,52 | 177,11
| Noviembre | 184,88 | 179,88 | 456,26 | 177,86
| Diciembre | 183,40 | 181,42 | 428,11 | 176,66
2009 | Enero | 180,73 | 184,27 | 324,31 | 176,22
| Febrero | 183,97 | 186,58 | 363,86 | 178,46
| Marzo | 184,53 | 193,76 | 332,96 | 178,70
| Abril | 184,57 | 197,62 | 329,16 | 178,06
| Mayo | 183,55 | 198,60 | 328,11 | 176,61
| Junio | 181,97 | 186,35 | 391,22 | 175,08
| Julio | 181,43 | 185,94 | 378,05 | 174,93
| Agosto | 180,16 | 184,05 | 357,83 | 174,42
| Septiembre | 178,67 | 179,82 | 356,39 | 173,50
| Octubre | 177,37 | 177,82 | 364,53 | 172,02
| Noviembre | 177,72 | 177,39 | 384,16 | 171,89
| Diciembre | 179,40 | 180,17 | 396,76 | 172,96
2010 | Enero | 181,59 | 189,50 | 399,42 | 173,68
| Febrero | 183,15 | 195,41 | 386,58 | 174,82
| Marzo | 184,22 | 198,66 | 399,31 | 175,05
| Abril | 185,08 | 197,82 | 397,90 | 176,35
| Mayo | 186,01 | 196,69 | 405,36 | 177,49
| Junio | 185,85 | 197,38 | 398,03 | 177,40
| Julio | 184,72 | 197,29 | 390,65 | 176,23
| Agosto | 183,74 | 196,08 | 382,53 | 175,54
| Septiembre | 182,72 | 192,22 | 382,89 | 175,08
| Octubre | 182,09 | 186,87 | 389,78 | 175,18
| Noviembre | 184,22 | 192,52 | 400,67 | 176,28
| Diciembre | 187,24 | 200,44 | 416,27 | 177,88
2011 | Enero | 189,45 | 207,67 | 415,13 | 179,17
| Febrero | 191,61 | 210,54 | 426,53 | 180,88
| Marzo | 193,39 | 214,71 | 431,34 | 182,08
| Abril | 193,79 | 213,80 | 437,50 | 182,54
| Mayo | 194,97 | 215,57 | 437,88 | 183,63
| Junio | 194,62 | 215,99 | 421,43 | 183,68
| Julio | 193,52 | 214,27 | 409,49 | 183,07
| Agosto | 193,62 | 212,37 | 408,51 | 183,61
| Septiembre | 194,95 | 216,88 | 423,36 | 183,83
| Octubre | 197,00 | 222,03 | 426,40 | 185,19
| Noviembre | 197,28 | 219,23 | 436,20 | 185,80
| Diciembre | 197,56 | 219,47 | 437,09 | 186,08
2012 | Enero | 196,56 | 216,46 | 422,19 | 185,97
| Febrero | 196,83 | 218,02 | 430,61 | 185,69
| Marzo | 196,41 | 216,23 | 436,09 | 185,36
| Abril | 196,81 | 214,89 | 445,89 | 185,82
| Mayo | 196,53 | 212,36 | 432,51 | 186,43
| Junio | 193,27 | 204,67 | 390,92 | 185,37
| Julio | 192,92 | 207,77 | 376,13 | 184,78
| Agosto | 193,87 | 206,90 | 405,39 | 185,16
| Septiembre | 195,15 | 213,36 | 416,03 | 185,08
| Octubre | 194,77 | 210,61 | 417,01 | 185,13
| Noviembre | 193,14 | 202,94 | 410,63 | 184,91
| Diciembre | 191,73 | 198,21 | 406,26 | 184,27
2013 | Enero | 191,63 | 199,99 | 398,66 | 184,04
| Febrero | 191,96 | 199,21 | 408,51 | 184,29
| Marzo | 192,68 | 202,30 | 404,74 | 184,65
| Abril | 192,06 | 201,81 | 384,46 | 184,67
| Mayo | 192,43 | 203,98 | 373,71 | 185,05
| Junio | 192,87 | 202,02 | 384,27 | 185,65
| Julio | 192,87 | 201,04 | 386,44 | 185,79
| Agosto | 192,87 | 200,44 | 393,09 | 185,69
| Septiembre | 192,58 | 196,41 | 403,65 | 185,79
| Octubre | 191,08 | 191,98 | 395,29 | 185,13
| Noviembre | 190,58 | 188,96 | 394,58 | 185,16
| Diciembre | 190,78 | 189,10 | 392,96 | 185,44
2014 | Enero | 192,06 | 193,15 | 396,08 | 186,10
| Febrero | 194,40 | 198,51 | 417,66 | 187,17
| Marzo | 197,73 | 213,51 | 426,13 | 187,91
| Abril | 198,59 | 219,24 | 416,41 | 188,11
| Mayo | 198,34 | 216,76 | 415,65 | 188,36
| Junio | 197,68 | 213,82 | 409,73 | 188,34
| Julio | 197,23 | 213,27 | 402,92 | 188,11
| Agosto | 198,59 | 219,07 | 408,97 | 188,40
| Septiembre | 199,62 | 221,23 | 411,09 | 189,16
| Octubre | 200,50 | 225,52 | 406,66 | 189,51
| Noviembre | 200,34 | 223,53 | 392,63 | 190,20
| Diciembre | 202.86 | 226,15 | 410,57 | 192,21
Fuente: serie desde 1970 hasta 2006 calculada por la Subgerencia de Estudios Económicos del Banco de la República y empalmada con la serie calculada por el DANE a partir de enero de 2007.
Nota: a partir de enero de 1991, el Índice de precios del productor (IPP) reemplaza al Índice de precios al por mayor del comercio en general (IPM). Adicionalmente el dato de la columna "Total" se calcula teniendo en cuenta bienes producidos y consumidos internamente y los importados.
Por cambios metodológicos en la medición, la serie del IPP fue recalculada desde enero de 2011; ver detalles en http://www.dane.gov.co/files/investigaciones/boletines/ipp/bol_ipp_ene12.pdf.