## BASE REGULATORIA ACTIVOS (hidden)
INDUSTRIA Y NEGOCIO | ZONA | CATEGORÍA INSTALACIÓN | DENOMINACIÓN + NIVEL DE TENSIÓN | CÓDIGO INSTALACIÓN | COD ACTIVO | UNIDAD CONSTRUCTIVA ASOCIADA ACTIVO | DESCRIPCIÓN ACTIVO | COD ELEMENTO | UNIDAD CONSTRUCTIVA ASOCIADA ELEMENTO | DESCRIPCIÓN ELEMENTO | OBSERVACIONES | NOMBRE SUBESTACIÓN | CODIGO_EBSA_SUBESTACION | CODIGO_EBSA_LINEA | IUS | IUL | UNIDAD_CONSTRUCTIVA | UC_ASIMILADA | DESCRIPTOR
EBTRA |  | SUB |  | 15256 | K100000000000 | N5T14 | AUTOTRANSFORMADOR MONOFÁSICO (OLTC) - CONEXIÓN AL STN - CAPACIDAD FINAL DE 51 A 60 MVA | 100000000000 | N5T14 | Autotransformador monof sico (OLTC) - conexi¢n al STN - 51-60 MVA | * | SOCHAGOTA | 15256 | No aplica | 0000 | No aplica | N5T14 |  | AutoTransformador
EBTRA |  | SUB |  | 15256 | K100000001000 | N5T14 | AUTOTRANSFORMADOR MONOFÁSICO (OLTC) - CONEXIÓN AL STN - CAPACIDAD FINAL DE 51 A 60 MVA | 100000001000 | N5T14 | Autotransformador monof sico (OLTC) - conexi¢n al STN - 51-60 MVA | * | SOCHAGOTA | 15256 | No aplica | 0000 | No aplica | N5T14 |  | AutoTransformador
EBTRA |  | SUB |  | 15256 | K100000002000 | N5T14 | AUTOTRANSFORMADOR MONOFÁSICO (OLTC) - CONEXIÓN AL STN - CAPACIDAD FINAL DE 51 A 60 MVA | 100000002000 | N5T14 | Autotransformador monof sico (OLTC) - conexi¢n al STN - 51-60 MVA | * | SOCHAGOTA | 15256 | No aplica | 0000 | No aplica | N5T14 |  | AutoTransformador
EBTRA |  | SUB |  | 15256 | K100000003000 | N5T14 | AUTOTRANSFORMADOR MONOFÁSICO (OLTC) - CONEXIÓN AL STN - CAPACIDAD FINAL DE 51 A 60 MVA | 100000003000 | N5T14 | Autotransformador monof sico (OLTC) - conexi¢n al STN - 51-60 MVA | * | SOCHAGOTA | 15256 | No aplica | 0000 | No aplica | N5T14 |  | AutoTransformador
EBTRA |  | SUB |  | 15256 | K100000004000 | N4S17 | BAHÍA DE MANIOBRA - (ACOPLE - TRANSFERENCIA O SECCIONAMIENTO) - TIPO CONVENCIONAL | 100000004001 | N4S17C01 | Interruptor | Bahía transferencia 115 KV 15258 | SOCHAGOTA | 15256 | Requerido | 0000 | Requerido | N4S17 |  | Interruptor
EBTRA |  | SUB |  | 15256 | K100000004000 | N4S17 | BAHÍA DE MANIOBRA - (ACOPLE - TRANSFERENCIA O SECCIONAMIENTO) - TIPO CONVENCIONAL | 100000004002 | N4S17C04 | Transformador de corriente 1600 A | Bahía transferencia 115 KV 15258 | SOCHAGOTA | 15256 | Requerido | 0000 | Requerido | N4S17 |  | Transformador de corriente
EBTRA |  | SUB |  | 15256 | K100000004000 | N4S17 | BAHÍA DE MANIOBRA - (ACOPLE - TRANSFERENCIA O SECCIONAMIENTO) - TIPO CONVENCIONAL | 100000004003 | N4S17C04 | Transformador de corriente 1600 A | Bahía transferencia 115 KV 15258 | SOCHAGOTA | 15256 | Requerido | 0000 | Requerido | N4S17 |  | Transformador de corriente
EBTRA |  | SUB |  | 15256 | K100000004000 | N4S17 | BAHÍA DE MANIOBRA - (ACOPLE - TRANSFERENCIA O SECCIONAMIENTO) - TIPO CONVENCIONAL | 100000004004 | N4S17C04 | Transformador de corriente 1600 A | Bahía transferencia 115 KV 15258 | SOCHAGOTA | 15256 | Requerido | 0000 | Requerido | N4S17 |  | Transformador de corriente
EBTRA |  | SUB |  | 15256 | K100000004000 | N4S17 | BAHÍA DE MANIOBRA - (ACOPLE - TRANSFERENCIA O SECCIONAMIENTO) - TIPO CONVENCIONAL | 100000004005 | N4S17C06 | Tablero de control, medida y protección | Bahía transferencia 115 KV 15258 | SOCHAGOTA | 15256 | No aplica | 0000 | No aplica | N4S17 |  | Tablero
EBTRA |  | SUB |  | 15256 | K100000004000 | N4S17 | BAHÍA DE MANIOBRA - (ACOPLE - TRANSFERENCIA O SECCIONAMIENTO) - TIPO CONVENCIONAL | 100000004006 | N4S17C07 | Acero Estructural (kg) | Bahía transferencia 115 KV 15258 | SOCHAGOTA | 15256 | Requerido | 0000 | Requerido | N4S17 |  | Acero estructural (kg)
EBTRA |  | SUB |  | 15256 | K100000004000 | N4S17 | BAHÍA DE MANIOBRA - (ACOPLE - TRANSFERENCIA O SECCIONAMIENTO) - TIPO CONVENCIONAL | 100000004007 | N4S17C08 | Cables módulo | Bahía transferencia 115 KV 15258 | SOCHAGOTA | 15256 | Requerido | 0000 | Requerido | N4S17 |  | Cable de control
EBTRA |  | SUB |  | 15256 | K100000004000 | N4S17 | BAHÍA DE MANIOBRA - (ACOPLE - TRANSFERENCIA O SECCIONAMIENTO) - TIPO CONVENCIONAL | 100000004008 | N4S17C09 | Material conexión A.T. para módulo de acople, transferencia o seccionador (Global) | Bahía transferencia 115 KV 15258 | SOCHAGOTA | 15256 | Requerido | 0000 | Requerido | N4S17 |  | Acero estructural (kg)
EBTRA |  | SUB |  | 15256 | K100000004000 | N4S17 | BAHÍA DE MANIOBRA - (ACOPLE - TRANSFERENCIA O SECCIONAMIENTO) - TIPO CONVENCIONAL | 100000004009 | N4S17C10 | Seccionador Tripolar | Bahía transferencia 115 KV 15258 | SOCHAGOTA | 15256 | Requerido | 0000 | Requerido | N4S17 |  | Seccionador
EBTRA |  | SUB |  | 15256 | K100000004000 | N4S17 | BAHÍA DE MANIOBRA - (ACOPLE - TRANSFERENCIA O SECCIONAMIENTO) - TIPO CONVENCIONAL | 100000004010 | N4S17C10 | Seccionador Tripolar | Bahía transferencia 115 KV 15258 | SOCHAGOTA | 15256 | Requerido | 0000 | Requerido | N4S17 |  | Seccionador
EBTRA |  | SUB |  | 15256 | K100000005000 | N4S19 | PROTECCIÓN DIFERENCIAL DE BARRAS DE UNA/DOS/TRES/CUATRO ZONAS | 100000005001 | N4S19C14 | Tablero Diferencial de Barras (Una zona) | Diferencial de Barras | SOCHAGOTA | 15256 | Requerido | 0000 | Requerido | N4S19 |  | Reles de proteccion
EBTRA |  | SUB |  | 15256 | K100000006000 | N4S33 | MÓDULO DE BARRAJE TIPO 2 - CONFIGURACIÓN BARRA PRINCIPAL Y TRANSFERENCIA - TIPO CONVENCIONAL | 100000006001 | N4S33C07 | Acero Estructural (kg) | Opcional | SOCHAGOTA | 15256 | Requerido | 0000 | Requerido | N4S33 |  | Acero estructural (kg)
EBTRA |  | SUB |  | 15256 | K100000006000 | N4S33 | MÓDULO DE BARRAJE TIPO 2 - CONFIGURACIÓN BARRA PRINCIPAL Y TRANSFERENCIA - TIPO CONVENCIONAL | 100000006002 | N4S33C09 | Material conexión A.T. para barra principal y transferencia (Global) Tipo 2 | Opcional | SOCHAGOTA | 15256 | Requerido | 0000 | Requerido | N4S33 |  | Acero estructural (kg)
EBTRA |  | SUB |  | 15256 | K100000007000 | N4S42 | MÓDULO COMÚN TIPO 2 (4 A 6 BAHÍAS) - TIPO CONVENCIONAL O ENCAPSULADA- CUALQUIER CONFIGURACIÓN | 100000007001 | N4S42C15 | Servicios Auxiliares | Opcional | SOCHAGOTA | 15256 | No aplica | 0000 | No aplica | N4S42 |  | Servicios auxiliares
EBTRA |  | SUB |  | 15256 | K100000007000 | N4S42 | MÓDULO COMÚN TIPO 2 (4 A 6 BAHÍAS) - TIPO CONVENCIONAL O ENCAPSULADA- CUALQUIER CONFIGURACIÓN | 100000007002 | N4S42C16 | Obras civiles Módulo Común (m2) | Opcional | SOCHAGOTA | 15256 | Requerido | 0000 | Requerido | N4S42 |  | Acero estructural (kg)
EBTRA |  | SUB |  | 15256 | K100000008000 | N4S45 | SISTEMA DE CONTROL DE LA SUBESTACIÓN (S/E 115 KV/34.5 KV) O (S/E 115KV/ 13.8 KV) | 100000008001 | N4S45C17 | Red Lan - Sistema distribuido | Opcional | SOCHAGOTA | 15256 | No aplica | 0000 | No aplica | N4S45 |  | Switch de Comunicaciones
EBTRA |  | SUB |  | 15256 | K100000008000 | N4S45 | SISTEMA DE CONTROL DE LA SUBESTACIÓN (S/E 115 KV/34.5 KV) O (S/E 115KV/ 13.8 KV) | 100000008002 | N4S45C18 | Referencia de Tiempo, GPS | Opcional | SOCHAGOTA | 15256 | No aplica | 0000 | No aplica | N4S45 |  | Modulo GPS
EBTRA |  | SUB |  | 15256 | K100000008000 | N4S45 | SISTEMA DE CONTROL DE LA SUBESTACIÓN (S/E 115 KV/34.5 KV) O (S/E 115KV/ 13.8 KV) | 100000008003 | N4S45C19 | Mobiliario local | Opcional | SOCHAGOTA | 15256 | No aplica | 0000 | No aplica | N4S45 |  | Servicios auxiliares
EBTRA |  | SUB |  | 15256 | K100000008000 | N4S45 | SISTEMA DE CONTROL DE LA SUBESTACIÓN (S/E 115 KV/34.5 KV) O (S/E 115KV/ 13.8 KV) | 100000008004 | N4S45C20 | Impresora | Opcional | SOCHAGOTA | 15256 | No aplica | 0000 | No aplica | N4S45 |  | Switch de Comunicaciones
EBTRA |  | SUB |  | 15256 | K100000008000 | N4S45 | SISTEMA DE CONTROL DE LA SUBESTACIÓN (S/E 115 KV/34.5 KV) O (S/E 115KV/ 13.8 KV) | 100000008005 | N4S45C21 | Sistema de Gestión de Protecciones | Opcional | SOCHAGOTA | 15256 | Requerido | 0000 | Requerido | N4S45 |  | Reles de proteccion
EBTRA |  | SUB |  | 15256 | K100000008000 | N4S45 | SISTEMA DE CONTROL DE LA SUBESTACIÓN (S/E 115 KV/34.5 KV) O (S/E 115KV/ 13.8 KV) | 100000008006 | N4S45C22 | Sistema de Comunicaciones Público-conmutada | Opcional | SOCHAGOTA | 15256 | No aplica | 0000 | No aplica | N4S45 |  | Servicios auxiliares
EBTRA |  | SUB |  | 15256 | K100000009000 | N4S48 | CASA DE CONTROL NIVEL DE TENSIÓN 4 ($/m2) | 100000009001 | N4S48C24 | Obra civil casa de control (m2) | Opcional | SOCHAGOTA | 15256 | No aplica | 0000 | No aplica | N4S48 |  | Tablero
EBTRA |  | SUB |  | 15256 | K10000000A000 | N4S7 | BAHÍA DE LÍNEA - CONFIGURACIÓN BARRA PRINCIPAL Y TRANSFERENCIA - TIPO CONVENCIONAL | 10000000A001 | N4S7C01 | Interruptor | Bahía Sochagota - San Antonio 115 KV 15250 | SOCHAGOTA | 15256 | 15250 | 0000 | 0000 | N4S7 |  | Interruptor
EBTRA |  | SUB |  | 15256 | K10000000A000 | N4S7 | BAHÍA DE LÍNEA - CONFIGURACIÓN BARRA PRINCIPAL Y TRANSFERENCIA - TIPO CONVENCIONAL | 10000000A002 | N4S7C03 | Seccionador Tripolar con Cuchilla de Puesta a Tierra | Bahía Sochagota - San Antonio 115 KV 15250 | SOCHAGOTA | 15256 | 15250 | 0000 | 0000 | N4S7 |  | Seccionador
EBTRA |  | SUB |  | 15256 | K10000000A000 | N4S7 | BAHÍA DE LÍNEA - CONFIGURACIÓN BARRA PRINCIPAL Y TRANSFERENCIA - TIPO CONVENCIONAL | 10000000A003 | N4S7C04 | Transformador de corriente | Bahía Sochagota - San Antonio 115 KV 15250 | SOCHAGOTA | 15256 | 15250 | 0000 | 0000 | N4S7 |  | Transformador de corriente
EBTRA |  | SUB |  | 15256 | K10000000A000 | N4S7 | BAHÍA DE LÍNEA - CONFIGURACIÓN BARRA PRINCIPAL Y TRANSFERENCIA - TIPO CONVENCIONAL | 10000000A004 | N4S7C04 | Transformador de corriente | Bahía Sochagota - San Antonio 115 KV 15250 | SOCHAGOTA | 15256 | 15250 | 0000 | 0000 | N4S7 |  | Transformador de corriente
EBTRA |  | SUB |  | 15256 | K10000000A000 | N4S7 | BAHÍA DE LÍNEA - CONFIGURACIÓN BARRA PRINCIPAL Y TRANSFERENCIA - TIPO CONVENCIONAL | 10000000A005 | N4S7C04 | Transformador de corriente | Bahía Sochagota - San Antonio 115 KV 15250 | SOCHAGOTA | 15256 | 15250 | 0000 | 0000 | N4S7 |  | Transformador de corriente
EBTRA |  | SUB |  | 15256 | K10000000A000 | N4S7 | BAHÍA DE LÍNEA - CONFIGURACIÓN BARRA PRINCIPAL Y TRANSFERENCIA - TIPO CONVENCIONAL | 10000000A006 | N4S7C05 | Dispositivo de Protección contra Sobretensiones (DPS) | Bahía Sochagota - San Antonio 115 KV 15250 | SOCHAGOTA | 15256 | 15250 | 0000 | 0000 | N4S7 |  | Dispositivo de proteccion contra sobretensiones
EBTRA |  | SUB |  | 15256 | K10000000A000 | N4S7 | BAHÍA DE LÍNEA - CONFIGURACIÓN BARRA PRINCIPAL Y TRANSFERENCIA - TIPO CONVENCIONAL | 10000000A007 | N4S7C05 | Dispositivo de Protección contra Sobretensiones (DPS) | Bahía Sochagota - San Antonio 115 KV 15250 | SOCHAGOTA | 15256 | 15250 | 0000 | 0000 | N4S7 |  | Dispositivo de proteccion contra sobretensiones
EBTRA |  | SUB |  | 15256 | K10000000A000 | N4S7 | BAHÍA DE LÍNEA - CONFIGURACIÓN BARRA PRINCIPAL Y TRANSFERENCIA - TIPO CONVENCIONAL | 10000000A008 | N4S7C05 | Dispositivo de Protección contra Sobretensiones (DPS) | Bahía Sochagota - San Antonio 115 KV 15250 | SOCHAGOTA | 15256 | 15250 | 0000 | 0000 | N4S7 |  | Dispositivo de proteccion contra sobretensiones
EBTRA |  | SUB |  | 15256 | K10000000A000 | N4S7 | BAHÍA DE LÍNEA - CONFIGURACIÓN BARRA PRINCIPAL Y TRANSFERENCIA - TIPO CONVENCIONAL | 10000000A009 | N4S7C06 | Tablero de control, medida y protección | Bahía Sochagota - San Antonio 115 KV 15250 | SOCHAGOTA | 15256 | 15250 | 0000 | 0000 | N4S7 |  | Tablero
EBTRA |  | SUB |  | 15256 | K10000000A000 | N4S7 | BAHÍA DE LÍNEA - CONFIGURACIÓN BARRA PRINCIPAL Y TRANSFERENCIA - TIPO CONVENCIONAL | 10000000A010 | N4S7C07 | Acero Estructural (kg) | Bahía Sochagota - San Antonio 115 KV 15250 | SOCHAGOTA | 15256 | 15250 | 0000 | 0000 | N4S7 |  | Acero estructural (kg)
EBTRA |  | SUB |  | 15256 | K10000000A000 | N4S7 | BAHÍA DE LÍNEA - CONFIGURACIÓN BARRA PRINCIPAL Y TRANSFERENCIA - TIPO CONVENCIONAL | 10000000A011 | N4S7C08 | Cables módulo | Bahía Sochagota - San Antonio 115 KV 15250 | SOCHAGOTA | 15256 | 15250 | 0000 | 0000 | N4S7 |  | Cable de control
EBTRA |  | SUB |  | 15256 | K10000000A000 | N4S7 | BAHÍA DE LÍNEA - CONFIGURACIÓN BARRA PRINCIPAL Y TRANSFERENCIA - TIPO CONVENCIONAL | 10000000A012 | N4S7C09 | Material conexión A.T. para configuración con 2 barras módulo de línea (Global) | Bahía Sochagota - San Antonio 115 KV 15250 | SOCHAGOTA | 15256 | 15250 | 0000 | 0000 | N4S7 |  | Acero estructural (kg)
EBTRA |  | SUB |  | 15256 | K10000000A000 | N4S7 | BAHÍA DE LÍNEA - CONFIGURACIÓN BARRA PRINCIPAL Y TRANSFERENCIA - TIPO CONVENCIONAL | 10000000A013 | N4S7C10 | Seccionador Tripolar | Bahía Sochagota - San Antonio 115 KV 15250 | SOCHAGOTA | 15256 | 15250 | 0000 | 0000 | N4S7 |  | Seccionador
EBTRA |  | SUB |  | 15256 | K10000000A000 | N4S7 | BAHÍA DE LÍNEA - CONFIGURACIÓN BARRA PRINCIPAL Y TRANSFERENCIA - TIPO CONVENCIONAL | 10000000A014 | N4S7C10 | Seccionador Tripolar | Bahía Sochagota - San Antonio 115 KV 15250 | SOCHAGOTA | 15256 | 15250 | 0000 | 0000 | N4S7 |  | Seccionador
EBTRA |  | SUB |  | 15256 | K10000000B000 | N4S7 | BAHÍA DE LÍNEA - CONFIGURACIÓN BARRA PRINCIPAL Y TRANSFERENCIA - TIPO CONVENCIONAL | 10000000B001 | N4S7C01 | Interruptor | Bahía Sochagota - Paipa II 115 KV 15252 | SOCHAGOTA | 15256 | 14774 | 0000 | 0003 | N4S7 |  | Interruptor
EBTRA |  | SUB |  | 15256 | K10000000B000 | N4S7 | BAHÍA DE LÍNEA - CONFIGURACIÓN BARRA PRINCIPAL Y TRANSFERENCIA - TIPO CONVENCIONAL | 10000000B002 | N4S7C03 | Seccionador Tripolar con Cuchilla de Puesta a Tierra | Bahía Sochagota - Paipa II 115 KV 15252 | SOCHAGOTA | 15256 | 14774 | 0000 | 0003 | N4S7 |  | Seccionador
EBTRA |  | SUB |  | 15256 | K10000000B000 | N4S7 | BAHÍA DE LÍNEA - CONFIGURACIÓN BARRA PRINCIPAL Y TRANSFERENCIA - TIPO CONVENCIONAL | 10000000B003 | N4S7C04 | Transformador de corriente | Bahía Sochagota - Paipa II 115 KV 15252 | SOCHAGOTA | 15256 | 14774 | 0000 | 0003 | N4S7 |  | Transformador de corriente
EBTRA |  | SUB |  | 15256 | K10000000B000 | N4S7 | BAHÍA DE LÍNEA - CONFIGURACIÓN BARRA PRINCIPAL Y TRANSFERENCIA - TIPO CONVENCIONAL | 10000000B004 | N4S7C04 | Transformador de corriente | Bahía Sochagota - Paipa II 115 KV 15252 | SOCHAGOTA | 15256 | 14774 | 0000 | 0003 | N4S7 |  | Transformador de corriente
EBTRA |  | SUB |  | 15256 | K10000000B000 | N4S7 | BAHÍA DE LÍNEA - CONFIGURACIÓN BARRA PRINCIPAL Y TRANSFERENCIA - TIPO CONVENCIONAL | 10000000B005 | N4S7C04 | Transformador de corriente | Bahía Sochagota - Paipa II 115 KV 15252 | SOCHAGOTA | 15256 | 14774 | 0000 | 0003 | N4S7 |  | Transformador de corriente
EBTRA |  | SUB |  | 15256 | K10000000B000 | N4S7 | BAHÍA DE LÍNEA - CONFIGURACIÓN BARRA PRINCIPAL Y TRANSFERENCIA - TIPO CONVENCIONAL | 10000000B006 | N4S7C05 | Dispositivo de Protección contra Sobretensiones (DPS) | Bahía Sochagota - Paipa II 115 KV 15252 | SOCHAGOTA | 15256 | 14774 | 0000 | 0003 | N4S7 |  | Dispositivo de proteccion contra sobretensiones
EBTRA |  | SUB |  | 15256 | K10000000B000 | N4S7 | BAHÍA DE LÍNEA - CONFIGURACIÓN BARRA PRINCIPAL Y TRANSFERENCIA - TIPO CONVENCIONAL | 10000000B007 | N4S7C05 | Dispositivo de Protección contra Sobretensiones (DPS) | Bahía Sochagota - Paipa II 115 KV 15252 | SOCHAGOTA | 15256 | 14774 | 0000 | 0003 | N4S7 |  | Dispositivo de proteccion contra sobretensiones
EBTRA |  | SUB |  | 15256 | K10000000B000 | N4S7 | BAHÍA DE LÍNEA - CONFIGURACIÓN BARRA PRINCIPAL Y TRANSFERENCIA - TIPO CONVENCIONAL | 10000000B008 | N4S7C05 | Dispositivo de Protección contra Sobretensiones (DPS) | Bahía Sochagota - Paipa II 115 KV 15252 | SOCHAGOTA | 15256 | 14774 | 0000 | 0003 | N4S7 |  | Dispositivo de proteccion contra sobretensiones
EBTRA |  | SUB |  | 15256 | K10000000B000 | N4S7 | BAHÍA DE LÍNEA - CONFIGURACIÓN BARRA PRINCIPAL Y TRANSFERENCIA - TIPO CONVENCIONAL | 10000000B009 | N4S7C06 | Tablero de control, medida y protección | Bahía Sochagota - Paipa II 115 KV 15252 | SOCHAGOTA | 15256 | 14774 | 0000 | 0003 | N4S7 |  | Tablero
EBTRA |  | SUB |  | 15256 | K10000000B000 | N4S7 | BAHÍA DE LÍNEA - CONFIGURACIÓN BARRA PRINCIPAL Y TRANSFERENCIA - TIPO CONVENCIONAL | 10000000B010 | N4S7C07 | Acero Estructural (kg) | Bahía Sochagota - Paipa II 115 KV 15252 | SOCHAGOTA | 15256 | 14774 | 0000 | 0003 | N4S7 |  | Acero estructural (kg)
EBTRA |  | SUB |  | 15256 | K10000000B000 | N4S7 | BAHÍA DE LÍNEA - CONFIGURACIÓN BARRA PRINCIPAL Y TRANSFERENCIA - TIPO CONVENCIONAL | 10000000B011 | N4S7C08 | Cables módulo | Bahía Sochagota - Paipa II 115 KV 15252 | SOCHAGOTA | 15256 | 14774 | 0000 | 0003 | N4S7 |  | Cable de control
EBTRA |  | SUB |  | 15256 | K10000000B000 | N4S7 | BAHÍA DE LÍNEA - CONFIGURACIÓN BARRA PRINCIPAL Y TRANSFERENCIA - TIPO CONVENCIONAL | 10000000B012 | N4S7C09 | Material conexión A.T. para configuración con 2 barras módulo de línea (Global) | Bahía Sochagota - Paipa II 115 KV 15252 | SOCHAGOTA | 15256 | 14774 | 0000 | 0003 | N4S7 |  | Acero estructural (kg)
EBTRA |  | SUB |  | 15256 | K10000000B000 | N4S7 | BAHÍA DE LÍNEA - CONFIGURACIÓN BARRA PRINCIPAL Y TRANSFERENCIA - TIPO CONVENCIONAL | 10000000B013 | N4S7C10 | Seccionador Tripolar | Bahía Sochagota - Paipa II 115 KV 15252 | SOCHAGOTA | 15256 | 14774 | 0000 | 0003 | N4S7 |  | Seccionador
EBTRA |  | SUB |  | 15256 | K10000000B000 | N4S7 | BAHÍA DE LÍNEA - CONFIGURACIÓN BARRA PRINCIPAL Y TRANSFERENCIA - TIPO CONVENCIONAL | 10000000B014 | N4S7C10 | Seccionador Tripolar | Bahía Sochagota - Paipa II 115 KV 15252 | SOCHAGOTA | 15256 | 14774 | 0000 | 0003 | N4S7 |  | Seccionador
EBTRA |  | SUB |  | 15256 | K10000000C000 | N4S7 | BAHÍA DE LÍNEA - CONFIGURACIÓN BARRA PRINCIPAL Y TRANSFERENCIA - TIPO CONVENCIONAL | 10000000C001 | N4S7C01 | Interruptor | Bahía Sochagota - Higueras 115 KV 15254 | SOCHAGOTA | 15256 | 15254 | 0000 | 0001 | N4S7 |  | Interruptor
EBTRA |  | SUB |  | 15256 | K10000000C000 | N4S7 | BAHÍA DE LÍNEA - CONFIGURACIÓN BARRA PRINCIPAL Y TRANSFERENCIA - TIPO CONVENCIONAL | 10000000C002 | N4S7C03 | Seccionador Tripolar con Cuchilla de Puesta a Tierra | Bahía Sochagota - Higueras 115 KV 15254 | SOCHAGOTA | 15256 | 15254 | 0000 | 0001 | N4S7 |  | Seccionador
EBTRA |  | SUB |  | 15256 | K10000000C000 | N4S7 | BAHÍA DE LÍNEA - CONFIGURACIÓN BARRA PRINCIPAL Y TRANSFERENCIA - TIPO CONVENCIONAL | 10000000C003 | N4S7C04 | Transformador de corriente | Bahía Sochagota - Higueras 115 KV 15254 | SOCHAGOTA | 15256 | 15254 | 0000 | 0001 | N4S7 |  | Transformador de corriente
EBTRA |  | SUB |  | 15256 | K10000000C000 | N4S7 | BAHÍA DE LÍNEA - CONFIGURACIÓN BARRA PRINCIPAL Y TRANSFERENCIA - TIPO CONVENCIONAL | 10000000C004 | N4S7C04 | Transformador de corriente | Bahía Sochagota - Higueras 115 KV 15254 | SOCHAGOTA | 15256 | 15254 | 0000 | 0001 | N4S7 |  | Transformador de corriente
EBTRA |  | SUB |  | 15256 | K10000000C000 | N4S7 | BAHÍA DE LÍNEA - CONFIGURACIÓN BARRA PRINCIPAL Y TRANSFERENCIA - TIPO CONVENCIONAL | 10000000C005 | N4S7C04 | Transformador de corriente | Bahía Sochagota - Higueras 115 KV 15254 | SOCHAGOTA | 15256 | 15254 | 0000 | 0001 | N4S7 |  | Transformador de corriente
EBTRA |  | SUB |  | 15256 | K10000000C000 | N4S7 | BAHÍA DE LÍNEA - CONFIGURACIÓN BARRA PRINCIPAL Y TRANSFERENCIA - TIPO CONVENCIONAL | 10000000C006 | N4S7C05 | Dispositivo de Protección contra Sobretensiones (DPS) | Bahía Sochagota - Higueras 115 KV 15254 | SOCHAGOTA | 15256 | 15254 | 0000 | 0001 | N4S7 |  | Dispositivo de proteccion contra sobretensiones
EBTRA |  | SUB |  | 15256 | K10000000C000 | N4S7 | BAHÍA DE LÍNEA - CONFIGURACIÓN BARRA PRINCIPAL Y TRANSFERENCIA - TIPO CONVENCIONAL | 10000000C007 | N4S7C05 | Dispositivo de Protección contra Sobretensiones (DPS) | Bahía Sochagota - Higueras 115 KV 15254 | SOCHAGOTA | 15256 | 15254 | 0000 | 0001 | N4S7 |  | Dispositivo de proteccion contra sobretensiones
EBTRA |  | SUB |  | 15256 | K10000000C000 | N4S7 | BAHÍA DE LÍNEA - CONFIGURACIÓN BARRA PRINCIPAL Y TRANSFERENCIA - TIPO CONVENCIONAL | 10000000C008 | N4S7C05 | Dispositivo de Protección contra Sobretensiones (DPS) | Bahía Sochagota - Higueras 115 KV 15254 | SOCHAGOTA | 15256 | 15254 | 0000 | 0001 | N4S7 |  | Dispositivo de proteccion contra sobretensiones
EBTRA |  | SUB |  | 15256 | K10000000C000 | N4S7 | BAHÍA DE LÍNEA - CONFIGURACIÓN BARRA PRINCIPAL Y TRANSFERENCIA - TIPO CONVENCIONAL | 10000000C009 | N4S7C06 | Tablero de control, medida y protección | Bahía Sochagota - Higueras 115 KV 15254 | SOCHAGOTA | 15256 | 15254 | 0000 | 0001 | N4S7 |  | Tablero
EBTRA |  | SUB |  | 15256 | K10000000C000 | N4S7 | BAHÍA DE LÍNEA - CONFIGURACIÓN BARRA PRINCIPAL Y TRANSFERENCIA - TIPO CONVENCIONAL | 10000000C010 | N4S7C07 | Acero Estructural (kg) | Bahía Sochagota - Higueras 115 KV 15254 | SOCHAGOTA | 15256 | 15254 | 0000 | 0001 | N4S7 |  | Acero estructural (kg)
EBTRA |  | SUB |  | 15256 | K10000000C000 | N4S7 | BAHÍA DE LÍNEA - CONFIGURACIÓN BARRA PRINCIPAL Y TRANSFERENCIA - TIPO CONVENCIONAL | 10000000C011 | N4S7C08 | Cables módulo | Bahía Sochagota - Higueras 115 KV 15254 | SOCHAGOTA | 15256 | 15254 | 0000 | 0001 | N4S7 |  | Cable de control
EBTRA |  | SUB |  | 15256 | K10000000C000 | N4S7 | BAHÍA DE LÍNEA - CONFIGURACIÓN BARRA PRINCIPAL Y TRANSFERENCIA - TIPO CONVENCIONAL | 10000000C012 | N4S7C09 | Material conexión A.T. para configuración con 2 barras módulo de línea (Global) | Bahía Sochagota - Higueras 115 KV 15254 | SOCHAGOTA | 15256 | 15254 | 0000 | 0001 | N4S7 |  | Acero estructural (kg)
EBTRA |  | SUB |  | 15256 | K10000000C000 | N4S7 | BAHÍA DE LÍNEA - CONFIGURACIÓN BARRA PRINCIPAL Y TRANSFERENCIA - TIPO CONVENCIONAL | 10000000C013 | N4S7C10 | Seccionador Tripolar | Bahía Sochagota - Higueras 115 KV 15254 | SOCHAGOTA | 15256 | 15254 | 0000 | 0001 | N4S7 |  | Seccionador
EBTRA |  | SUB |  | 15256 | K10000000C000 | N4S7 | BAHÍA DE LÍNEA - CONFIGURACIÓN BARRA PRINCIPAL Y TRANSFERENCIA - TIPO CONVENCIONAL | 10000000C014 | N4S7C10 | Seccionador Tripolar | Bahía Sochagota - Higueras 115 KV 15254 | SOCHAGOTA | 15256 | 15254 | 0000 | 0001 | N4S7 |  | Seccionador
EBTRA |  | SUB |  | 15256 | K10000000D000 | N4S7 | BAHÍA DE LÍNEA - CONFIGURACIÓN BARRA PRINCIPAL Y TRANSFERENCIA - TIPO CONVENCIONAL | 10000000D001 | N4S7C01 | Interruptor | Bahía Sochagota - Paipa I 115 KV 15256 | SOCHAGOTA | 15256 | 14776 | 0000 | 0004 | N4S7 |  | Interruptor
EBTRA |  | SUB |  | 15256 | K10000000D000 | N4S7 | BAHÍA DE LÍNEA - CONFIGURACIÓN BARRA PRINCIPAL Y TRANSFERENCIA - TIPO CONVENCIONAL | 10000000D002 | N4S7C03 | Seccionador Tripolar con Cuchilla de Puesta a Tierra | Bahía Sochagota - Paipa I 115 KV 15256 | SOCHAGOTA | 15256 | 14776 | 0000 | 0004 | N4S7 |  | Seccionador
EBTRA |  | SUB |  | 15256 | K10000000D000 | N4S7 | BAHÍA DE LÍNEA - CONFIGURACIÓN BARRA PRINCIPAL Y TRANSFERENCIA - TIPO CONVENCIONAL | 10000000D003 | N4S7C04 | Transformador de corriente | Bahía Sochagota - Paipa I 115 KV 15256 | SOCHAGOTA | 15256 | 14776 | 0000 | 0004 | N4S7 |  | Transformador de corriente
EBTRA |  | SUB |  | 15256 | K10000000D000 | N4S7 | BAHÍA DE LÍNEA - CONFIGURACIÓN BARRA PRINCIPAL Y TRANSFERENCIA - TIPO CONVENCIONAL | 10000000D004 | N4S7C04 | Transformador de corriente | Bahía Sochagota - Paipa I 115 KV 15256 | SOCHAGOTA | 15256 | 14776 | 0000 | 0004 | N4S7 |  | Transformador de corriente
EBTRA |  | SUB |  | 15256 | K10000000D000 | N4S7 | BAHÍA DE LÍNEA - CONFIGURACIÓN BARRA PRINCIPAL Y TRANSFERENCIA - TIPO CONVENCIONAL | 10000000D005 | N4S7C04 | Transformador de corriente | Bahía Sochagota - Paipa I 115 KV 15256 | SOCHAGOTA | 15256 | 14776 | 0000 | 0004 | N4S7 |  | Transformador de corriente
EBTRA |  | SUB |  | 15256 | K10000000D000 | N4S7 | BAHÍA DE LÍNEA - CONFIGURACIÓN BARRA PRINCIPAL Y TRANSFERENCIA - TIPO CONVENCIONAL | 10000000D006 | N4S7C05 | Dispositivo de Protección contra Sobretensiones (DPS) | Bahía Sochagota - Paipa I 115 KV 15256 | SOCHAGOTA | 15256 | 14776 | 0000 | 0004 | N4S7 |  | Dispositivo de proteccion contra sobretensiones
EBTRA |  | SUB |  | 15256 | K10000000D000 | N4S7 | BAHÍA DE LÍNEA - CONFIGURACIÓN BARRA PRINCIPAL Y TRANSFERENCIA - TIPO CONVENCIONAL | 10000000D007 | N4S7C05 | Dispositivo de Protección contra Sobretensiones (DPS) | Bahía Sochagota - Paipa I 115 KV 15256 | SOCHAGOTA | 15256 | 14776 | 0000 | 0004 | N4S7 |  | Dispositivo de proteccion contra sobretensiones
EBTRA |  | SUB |  | 15256 | K10000000D000 | N4S7 | BAHÍA DE LÍNEA - CONFIGURACIÓN BARRA PRINCIPAL Y TRANSFERENCIA - TIPO CONVENCIONAL | 10000000D008 | N4S7C05 | Dispositivo de Protección contra Sobretensiones (DPS) | Bahía Sochagota - Paipa I 115 KV 15256 | SOCHAGOTA | 15256 | 14776 | 0000 | 0004 | N4S7 |  | Dispositivo de proteccion contra sobretensiones
EBTRA |  | SUB |  | 15256 | K10000000D000 | N4S7 | BAHÍA DE LÍNEA - CONFIGURACIÓN BARRA PRINCIPAL Y TRANSFERENCIA - TIPO CONVENCIONAL | 10000000D009 | N4S7C06 | Tablero de control, medida y protección | Bahía Sochagota - Paipa I 115 KV 15256 | SOCHAGOTA | 15256 | 14776 | 0000 | 0004 | N4S7 |  | Tablero
EBTRA |  | SUB |  | 15256 | K10000000D000 | N4S7 | BAHÍA DE LÍNEA - CONFIGURACIÓN BARRA PRINCIPAL Y TRANSFERENCIA - TIPO CONVENCIONAL | 10000000D010 | N4S7C07 | Acero Estructural (kg) | Bahía Sochagota - Paipa I 115 KV 15256 | SOCHAGOTA | 15256 | 14776 | 0000 | 0004 | N4S7 |  | Acero estructural (kg)
EBTRA |  | SUB |  | 15256 | K10000000D000 | N4S7 | BAHÍA DE LÍNEA - CONFIGURACIÓN BARRA PRINCIPAL Y TRANSFERENCIA - TIPO CONVENCIONAL | 10000000D011 | N4S7C08 | Cables módulo | Bahía Sochagota - Paipa I 115 KV 15256 | SOCHAGOTA | 15256 | 14776 | 0000 | 0004 | N4S7 |  | Cable de control
EBTRA |  | SUB |  | 15256 | K10000000D000 | N4S7 | BAHÍA DE LÍNEA - CONFIGURACIÓN BARRA PRINCIPAL Y TRANSFERENCIA - TIPO CONVENCIONAL | 10000000D012 | N4S7C09 | Material conexión A.T. para configuración con 2 barras módulo de línea (Global) | Bahía Sochagota - Paipa I 115 KV 15256 | SOCHAGOTA | 15256 | 14776 | 0000 | 0004 | N4S7 |  | Acero estructural (kg)
EBTRA |  | SUB |  | 15256 | K10000000D000 | N4S7 | BAHÍA DE LÍNEA - CONFIGURACIÓN BARRA PRINCIPAL Y TRANSFERENCIA - TIPO CONVENCIONAL | 10000000D013 | N4S7C10 | Seccionador Tripolar | Bahía Sochagota - Paipa I 115 KV 15256 | SOCHAGOTA | 15256 | 14776 | 0000 | 0004 | N4S7 |  | Seccionador
EBTRA |  | SUB |  | 15256 | K10000000D000 | N4S7 | BAHÍA DE LÍNEA - CONFIGURACIÓN BARRA PRINCIPAL Y TRANSFERENCIA - TIPO CONVENCIONAL | 10000000D014 | N4S7C10 | Seccionador Tripolar | Bahía Sochagota - Paipa I 115 KV 15256 | SOCHAGOTA | 15256 | 14776 | 0000 | 0004 | N4S7 |  | Seccionador
EBTRA |  | SUB |  | 15256 | K10000000E000 | N4S8 | BAHÍA DE TRANSFORMADOR - CONFIGURACIÓN BARRA PRINCIPAL Y TRANSFERENCIA - TIPO CONVENCIONAL | 10000000E001 | N4S8C01 | Interruptor | Bahia 115 KV ATR 1 230/115 kv 15260 | SOCHAGOTA | 15256 | Requerido | 0000 | Requerido | N4S8 |  | Interruptor
EBTRA |  | SUB |  | 15256 | K10000000E000 | N4S8 | BAHÍA DE TRANSFORMADOR - CONFIGURACIÓN BARRA PRINCIPAL Y TRANSFERENCIA - TIPO CONVENCIONAL | 10000000E002 | N4S8C04 | Transformador de corriente | Bahia 115 KV ATR 1 230/115 kv 15260 | SOCHAGOTA | 15256 | Requerido | 0000 | Requerido | N4S8 |  | Transformador de corriente
EBTRA |  | SUB |  | 15256 | K10000000E000 | N4S8 | BAHÍA DE TRANSFORMADOR - CONFIGURACIÓN BARRA PRINCIPAL Y TRANSFERENCIA - TIPO CONVENCIONAL | 10000000E003 | N4S8C04 | Transformador de corriente | Bahia 115 KV ATR 1 230/115 kv 15260 | SOCHAGOTA | 15256 | Requerido | 0000 | Requerido | N4S8 |  | Transformador de corriente
EBTRA |  | SUB |  | 15256 | K10000000E000 | N4S8 | BAHÍA DE TRANSFORMADOR - CONFIGURACIÓN BARRA PRINCIPAL Y TRANSFERENCIA - TIPO CONVENCIONAL | 10000000E004 | N4S8C04 | Transformador de corriente | Bahia 115 KV ATR 1 230/115 kv 15260 | SOCHAGOTA | 15256 | Requerido | 0000 | Requerido | N4S8 |  | Transformador de corriente
EBTRA |  | SUB |  | 15256 | K10000000E000 | N4S8 | BAHÍA DE TRANSFORMADOR - CONFIGURACIÓN BARRA PRINCIPAL Y TRANSFERENCIA - TIPO CONVENCIONAL | 10000000E005 | N4S8C05 | Dispositivo de Protección contra Sobretensiones (DPS) | Bahia 115 KV ATR 1 230/115 kv 15260 | SOCHAGOTA | 15256 | Requerido | 0000 | Requerido | N4S8 |  | Dispositivo de proteccion contra sobretensiones
EBTRA |  | SUB |  | 15256 | K10000000E000 | N4S8 | BAHÍA DE TRANSFORMADOR - CONFIGURACIÓN BARRA PRINCIPAL Y TRANSFERENCIA - TIPO CONVENCIONAL | 10000000E006 | N4S8C05 | Dispositivo de Protección contra Sobretensiones (DPS) | Bahia 115 KV ATR 1 230/115 kv 15260 | SOCHAGOTA | 15256 | Requerido | 0000 | Requerido | N4S8 |  | Dispositivo de proteccion contra sobretensiones
EBTRA |  | SUB |  | 15256 | K10000000E000 | N4S8 | BAHÍA DE TRANSFORMADOR - CONFIGURACIÓN BARRA PRINCIPAL Y TRANSFERENCIA - TIPO CONVENCIONAL | 10000000E007 | N4S8C05 | Dispositivo de Protección contra Sobretensiones (DPS) | Bahia 115 KV ATR 1 230/115 kv 15260 | SOCHAGOTA | 15256 | Requerido | 0000 | Requerido | N4S8 |  | Dispositivo de proteccion contra sobretensiones
EBTRA |  | SUB |  | 15256 | K10000000E000 | N4S8 | BAHÍA DE TRANSFORMADOR - CONFIGURACIÓN BARRA PRINCIPAL Y TRANSFERENCIA - TIPO CONVENCIONAL | 10000000E008 | N4S8C06 | Tablero de control, medida y protección | Bahia 115 KV ATR 1 230/115 kv 15260 | SOCHAGOTA | 15256 | No aplica | 0000 | No aplica | N4S8 |  | Tablero
EBTRA |  | SUB |  | 15256 | K10000000E000 | N4S8 | BAHÍA DE TRANSFORMADOR - CONFIGURACIÓN BARRA PRINCIPAL Y TRANSFERENCIA - TIPO CONVENCIONAL | 10000000E009 | N4S8C07 | Acero Estructural (kg) | Bahia 115 KV ATR 1 230/115 kv 15260 | SOCHAGOTA | 15256 | Requerido | 0000 | Requerido | N4S8 |  | Acero estructural (kg)
EBTRA |  | SUB |  | 15256 | K10000000E000 | N4S8 | BAHÍA DE TRANSFORMADOR - CONFIGURACIÓN BARRA PRINCIPAL Y TRANSFERENCIA - TIPO CONVENCIONAL | 10000000E010 | N4S8C08 | Cables módulo | Bahia 115 KV ATR 1 230/115 kv 15260 | SOCHAGOTA | 15256 | Requerido | 0000 | Requerido | N4S8 |  | Cable de control
EBTRA |  | SUB |  | 15256 | K10000000E000 | N4S8 | BAHÍA DE TRANSFORMADOR - CONFIGURACIÓN BARRA PRINCIPAL Y TRANSFERENCIA - TIPO CONVENCIONAL | 10000000E011 | N4S8C09 | Material conexión A.T. para configuración con 2 barras módulo de transformador (Global) | Bahia 115 KV ATR 1 230/115 kv 15260 | SOCHAGOTA | 15256 | Requerido | 0000 | Requerido | N4S8 |  | Acero estructural (kg)
EBTRA |  | SUB |  | 15256 | K10000000E000 | N4S8 | BAHÍA DE TRANSFORMADOR - CONFIGURACIÓN BARRA PRINCIPAL Y TRANSFERENCIA - TIPO CONVENCIONAL | 10000000E012 | N4S8C10 | Seccionador Tripolar | Bahia 115 KV ATR 1 230/115 kv 15260 | SOCHAGOTA | 15256 | Requerido | 0000 | Requerido | N4S8 |  | Seccionador
EBTRA |  | SUB |  | 15256 | K10000000E000 | N4S8 | BAHÍA DE TRANSFORMADOR - CONFIGURACIÓN BARRA PRINCIPAL Y TRANSFERENCIA - TIPO CONVENCIONAL | 10000000E013 | N4S8C10 | Seccionador Tripolar | Bahia 115 KV ATR 1 230/115 kv 15260 | SOCHAGOTA | 15256 | Requerido | 0000 | Requerido | N4S8 |  | Seccionador
EBTRA |  | SUB |  | 15256 | K10000000E000 | N4S8 | BAHÍA DE TRANSFORMADOR - CONFIGURACIÓN BARRA PRINCIPAL Y TRANSFERENCIA - TIPO CONVENCIONAL | 10000000E014 | N4S8C10 | Seccionador Tripolar | Bahia 115 KV ATR 1 230/115 kv 15260 | SOCHAGOTA | 15256 | Requerido | 0000 | Requerido | N4S8 |  | Seccionador
EBTRA |  | SUB |  | 15256 | K10000000F000 | N5S5 | BAHÍA DE TRANSFORMADOR, DOBLE BARRA MÁS TRANSFERENCIA, 230 kV | 10000000F001 | N5S5C01 | Interruptor | Opcional | SOCHAGOTA | 15256 | Requerido | 0000 | Requerido | N5S5 |  | Interruptor
EBTRA |  | SUB |  | 15256 | K10000000F000 | N5S5 | BAHÍA DE TRANSFORMADOR, DOBLE BARRA MÁS TRANSFERENCIA, 230 kV | 10000000F002 | N5S5C02 | Seccionador tripolar | Opcional | SOCHAGOTA | 15256 | Requerido | 0000 | Requerido | N5S5 |  | Seccionador
EBTRA |  | SUB |  | 15256 | K10000000F000 | N5S5 | BAHÍA DE TRANSFORMADOR, DOBLE BARRA MÁS TRANSFERENCIA, 230 kV | 10000000F003 | N5S5C02 | Seccionador tripolar | Opcional | SOCHAGOTA | 15256 | Requerido | 0000 | Requerido | N5S5 |  | Seccionador
EBTRA |  | SUB |  | 15256 | K10000000F000 | N5S5 | BAHÍA DE TRANSFORMADOR, DOBLE BARRA MÁS TRANSFERENCIA, 230 kV | 10000000F004 | N5S5C02 | Seccionador tripolar | Opcional | SOCHAGOTA | 15256 | Requerido | 0000 | Requerido | N5S5 |  | Seccionador
EBTRA |  | SUB |  | 15256 | K10000000F000 | N5S5 | BAHÍA DE TRANSFORMADOR, DOBLE BARRA MÁS TRANSFERENCIA, 230 kV | 10000000F005 | N5S5C03 | Seccionador tripolar con cuchilla | Opcional | SOCHAGOTA | 15256 | Requerido | 0000 | Requerido | N5S5 |  | Seccionador
EBTRA |  | SUB |  | 15256 | K10000000F000 | N5S5 | BAHÍA DE TRANSFORMADOR, DOBLE BARRA MÁS TRANSFERENCIA, 230 kV | 10000000F006 | N5S5C07 | Aislador poste | Opcional | SOCHAGOTA | 15256 | Requerido | 0000 | Requerido | N5S5 |  | Aislador poste
EBTRA |  | SUB |  | 15256 | K10000000F000 | N5S5 | BAHÍA DE TRANSFORMADOR, DOBLE BARRA MÁS TRANSFERENCIA, 230 kV | 10000000F007 | N5S5C08 | Acero Estructural (Toneladas) | Opcional | SOCHAGOTA | 15256 | Requerido | 0000 | Requerido | N5S5 |  | Acero estructural (kg)
EBTRA |  | SUB |  | 15256 | K10000000F000 | N5S5 | BAHÍA DE TRANSFORMADOR, DOBLE BARRA MÁS TRANSFERENCIA, 230 kV | 10000000F008 | N5S5C09 | Sistema Registro de fallas | Opcional | SOCHAGOTA | 15256 | Requerido | 0000 | Requerido | N5S5 |  | Registrador de fallas
EBTRA |  | SUB |  | 15256 | K10000000F000 | N5S5 | BAHÍA DE TRANSFORMADOR, DOBLE BARRA MÁS TRANSFERENCIA, 230 kV | 10000000F009 | N5S5C11 | Cables módulo | Opcional | SOCHAGOTA | 15256 | Requerido | 0000 | Requerido | N5S5 |  | Cable de control
EBTRA |  | SUB |  | 15256 | K10000000F000 | N5S5 | BAHÍA DE TRANSFORMADOR, DOBLE BARRA MÁS TRANSFERENCIA, 230 kV | 10000000F010 | N5S5C12 | Tablero de control, medida y protección | Opcional | SOCHAGOTA | 15256 | No aplica | 0000 | No aplica | N5S5 |  | Tablero
EBTRA |  | SUB |  | 15256 | K10000000F000 | N5S5 | BAHÍA DE TRANSFORMADOR, DOBLE BARRA MÁS TRANSFERENCIA, 230 kV | 10000000F011 | N5S5C13 | Transformador de corriente 230 kV | Opcional | SOCHAGOTA | 15256 | Requerido | 0000 | Requerido | N5S5 |  | Transformador de corriente
EBTRA |  | SUB |  | 15256 | K10000000F000 | N5S5 | BAHÍA DE TRANSFORMADOR, DOBLE BARRA MÁS TRANSFERENCIA, 230 kV | 10000000F012 | N5S5C13 | Transformador de corriente 230 kV | Opcional | SOCHAGOTA | 15256 | Requerido | 0000 | Requerido | N5S5 |  | Transformador de corriente
EBTRA |  | SUB |  | 15256 | K10000000F000 | N5S5 | BAHÍA DE TRANSFORMADOR, DOBLE BARRA MÁS TRANSFERENCIA, 230 kV | 10000000F013 | N5S5C13 | Transformador de corriente 230 kV | Opcional | SOCHAGOTA | 15256 | Requerido | 0000 | Requerido | N5S5 |  | Transformador de corriente
EBTRA |  | SUB |  | 15256 | K10000000F000 | N5S5 | BAHÍA DE TRANSFORMADOR, DOBLE BARRA MÁS TRANSFERENCIA, 230 kV | 10000000F014 | N5S5C14 | Transformador de tensión 230 kV | Opcional | SOCHAGOTA | 15256 | Requerido | 0000 | Requerido | N5S5 |  | Transformador de tension
EBTRA |  | SUB |  | 15256 | K10000000F000 | N5S5 | BAHÍA DE TRANSFORMADOR, DOBLE BARRA MÁS TRANSFERENCIA, 230 kV | 10000000F015 | N5S5C14 | Transformador de tensión 230 kV | Opcional | SOCHAGOTA | 15256 | Requerido | 0000 | Requerido | N5S5 |  | Transformador de tension
EBTRA |  | SUB |  | 15256 | K10000000F000 | N5S5 | BAHÍA DE TRANSFORMADOR, DOBLE BARRA MÁS TRANSFERENCIA, 230 kV | 10000000F016 | N5S5C14 | Transformador de tensión 230 kV | Opcional | SOCHAGOTA | 15256 | Requerido | 0000 | Requerido | N5S5 |  | Transformador de tension
EBTRA |  | SUB |  | 15256 | K10000000F000 | N5S5 | BAHÍA DE TRANSFORMADOR, DOBLE BARRA MÁS TRANSFERENCIA, 230 kV | 10000000F017 | N5S5C15 | Descargador de sobretensiones 230 kV | Opcional | SOCHAGOTA | 15256 | Requerido | 0000 | Requerido | N5S5 |  | Dispositivo de proteccion contra sobretensiones
EBTRA |  | SUB |  | 15256 | K10000000F000 | N5S5 | BAHÍA DE TRANSFORMADOR, DOBLE BARRA MÁS TRANSFERENCIA, 230 kV | 10000000F018 | N5S5C15 | Descargador de sobretensiones 230 kV | Opcional | SOCHAGOTA | 15256 | Requerido | 0000 | Requerido | N5S5 |  | Dispositivo de proteccion contra sobretensiones
EBTRA |  | SUB |  | 15256 | K10000000F000 | N5S5 | BAHÍA DE TRANSFORMADOR, DOBLE BARRA MÁS TRANSFERENCIA, 230 kV | 10000000F019 | N5S5C15 | Descargador de sobretensiones 230 kV | Opcional | SOCHAGOTA | 15256 | Requerido | 0000 | Requerido | N5S5 |  | Dispositivo de proteccion contra sobretensiones
EBTRA |  | SUB |  | 15256 | K10000000F000 | N5S5 | BAHÍA DE TRANSFORMADOR, DOBLE BARRA MÁS TRANSFERENCIA, 230 kV | 10000000F020 | N5S5C16 | Equipo conexión AT Tipo 2 | Opcional | SOCHAGOTA | 15256 | Requerido | 0000 | Requerido | N5S5 |  | Acero estructural (kg)
EBTRA |  | SUB |  | 15256 | K10000000G000 | N4EQ10 | INTERFACE DE USUARIO (IHM) | 10000000G000 | N4EQ10 | Interface de usuario (IHM) | * | SOCHAGOTA | 15256 | No aplica | 0000 | No aplica | N4EQ10 |  | IHM
EBTRA |  | SUB |  | 15256 | K10000000H000 | N4EQ12 | GATEWAY DE COMUNICACIONES | 10000000H000 | N4EQ12 | Gateway de comunicaciones | * | SOCHAGOTA | 15256 | Requerido | 0000 | Requerido | N4EQ12 |  | Automata (Gateway)
EBTRA |  | SUB |  | 15256 | K10000000I000 | N4EQ2 | TRANSFORMADOR DE TENSIÓN NIVEL 4 | 10000000I000 | N4EQ2 | Transformador de tensi¢n nivel 4 | Bahía Sochagota - San Antonio 115 KV 15250 | SOCHAGOTA | 15256 | Requerido | 0000 | 0000 | N4EQ2 |  | Transformador de tension
EBTRA |  | SUB |  | 15256 | K10000000J000 | N4EQ2 | TRANSFORMADOR DE TENSIÓN NIVEL 4 | 10000000J000 | N4EQ2 | Transformador de tensi¢n nivel 4 | Bahía Sochagota - San Antonio 115 KV 15250 | SOCHAGOTA | 15256 | Requerido | 0000 | 0000 | N4EQ2 |  | Transformador de tension
EBTRA |  | SUB |  | 15256 | K10000000K000 | N4EQ2 | TRANSFORMADOR DE TENSIÓN NIVEL 4 | 10000000K000 | N4EQ2 | Transformador de tensi¢n nivel 4 | Bahía Sochagota - San Antonio 115 KV 15250 | SOCHAGOTA | 15256 | Requerido | 0000 | 0000 | N4EQ2 |  | Transformador de tension
EBTRA |  | SUB |  | 15256 | K10000000L000 | N4EQ2 | TRANSFORMADOR DE TENSIÓN NIVEL 4 | 10000000L000 | N4EQ2 | Transformador de tensi¢n nivel 4 | Bahía Sochagota - Paipa II 115 KV 15252 | SOCHAGOTA | 15256 | Requerido | 0000 | 0003 | N4EQ2 |  | Transformador de tension
EBTRA |  | SUB |  | 15256 | K10000000M000 | N4EQ2 | TRANSFORMADOR DE TENSIÓN NIVEL 4 | 10000000M000 | N4EQ2 | Transformador de tensi¢n nivel 4 | Bahía Sochagota - Paipa II 115 KV 15252 | SOCHAGOTA | 15256 | Requerido | 0000 | 0003 | N4EQ2 |  | Transformador de tension
EBTRA |  | SUB |  | 15256 | K10000000N000 | N4EQ2 | TRANSFORMADOR DE TENSIÓN NIVEL 4 | 10000000N000 | N4EQ2 | Transformador de tensi¢n nivel 4 | Bahía Sochagota - Paipa II 115 KV 15252 | SOCHAGOTA | 15256 | Requerido | 0000 | 0003 | N4EQ2 |  | Transformador de tension
EBTRA |  | SUB |  | 15256 | K10000000O000 | N4EQ2 | TRANSFORMADOR DE TENSIÓN NIVEL 4 | 10000000O000 | N4EQ2 | Transformador de tensi¢n nivel 4 | Bahía Sochagota - Higueras 115 KV 15254 | SOCHAGOTA | 15256 | Requerido | 0000 | 0001 | N4EQ2 |  | Transformador de tension
EBTRA |  | SUB |  | 15256 | K10000000P000 | N4EQ2 | TRANSFORMADOR DE TENSIÓN NIVEL 4 | 10000000P000 | N4EQ2 | Transformador de tensi¢n nivel 4 | Bahía Sochagota - Higueras 115 KV 15254 | SOCHAGOTA | 15256 | Requerido | 0000 | 0001 | N4EQ2 |  | Transformador de tension
EBTRA |  | SUB |  | 15256 | K10000000Q000 | N4EQ2 | TRANSFORMADOR DE TENSIÓN NIVEL 4 | 10000000Q000 | N4EQ2 | Transformador de tensi¢n nivel 4 | Bahía Sochagota - Higueras 115 KV 15254 | SOCHAGOTA | 15256 | Requerido | 0000 | 0001 | N4EQ2 |  | Transformador de tension
EBTRA |  | SUB |  | 15256 | K10000000R000 | N4EQ2 | TRANSFORMADOR DE TENSIÓN NIVEL 4 | 10000000R000 | N4EQ2 | Transformador de tensi¢n nivel 4 | Bahía Sochagota - Paipa I 115 KV 15256 | SOCHAGOTA | 15256 | Requerido | 0000 | 0004 | N4EQ2 |  | Transformador de tension
EBTRA |  | SUB |  | 15256 | K10000000S000 | N4EQ2 | TRANSFORMADOR DE TENSIÓN NIVEL 4 | 10000000S000 | N4EQ2 | Transformador de tensi¢n nivel 4 | Bahía Sochagota - Paipa I 115 KV 15256 | SOCHAGOTA | 15256 | Requerido | 0000 | 0004 | N4EQ2 |  | Transformador de tension
EBTRA |  | SUB |  | 15256 | K10000000T000 | N4EQ2 | TRANSFORMADOR DE TENSIÓN NIVEL 4 | 10000000T000 | N4EQ2 | Transformador de tensi¢n nivel 4 | Bahía Sochagota - Paipa I 115 KV 15256 | SOCHAGOTA | 15256 | Requerido | 0000 | 0004 | N4EQ2 |  | Transformador de tension
EBTRA |  | SUB |  | 15256 | K10000000U000 | N4EQ2 | TRANSFORMADOR DE TENSIÓN NIVEL 4 | 10000000U000 | N4EQ2 | Transformador de tensi¢n nivel 4 | Bahía transferencia 115 KV 15258 | SOCHAGOTA | 15256 | Requerido | 0000 | Requerido | N4EQ2 |  | Transformador de tension
EBTRA |  | SUB |  | 15256 | K10000000V000 | N4EQ2 | TRANSFORMADOR DE TENSIÓN NIVEL 4 | 10000000V000 | N4EQ2 | Transformador de tensi¢n nivel 4 | Bahía transferencia 115 KV 15258 | SOCHAGOTA | 15256 | Requerido | 0000 | Requerido | N4EQ2 |  | Transformador de tension
EBTRA |  | SUB |  | 15256 | K10000000W000 | N4EQ2 | TRANSFORMADOR DE TENSIÓN NIVEL 4 | 10000000W000 | N4EQ2 | Transformador de tensi¢n nivel 4 | Bahia 115 KV ATR 1 230/115 kv 15260 | SOCHAGOTA | 15256 | Requerido | 0000 | Requerido | N4EQ2 |  | Transformador de tension
EBTRA |  | SUB |  | 15256 | K10000000X000 | N4EQ2 | TRANSFORMADOR DE TENSIÓN NIVEL 4 | 10000000X000 | N4EQ2 | Transformador de tensi¢n nivel 4 | Bahia 115 KV ATR 1 230/115 kv 15260 | SOCHAGOTA | 15256 | Requerido | 0000 | Requerido | N4EQ2 |  | Transformador de tension
EBTRA |  | SUB |  | 15256 | K10000000Y000 | N4EQ2 | TRANSFORMADOR DE TENSIÓN NIVEL 4 | 10000000Y000 | N4EQ2 | Transformador de tensi¢n nivel 4 | Bahia 115 KV ATR 1 230/115 kv 15260 | SOCHAGOTA | 15256 | Requerido | 0000 | Requerido | N4EQ2 |  | Transformador de tension
EBTRA |  | SUB |  | 15256 | K10000000Z000 | N4EQ4 | UNIDAD DE CALIDAD DE POTENCIA (PQ) CREG 024 DE 2005 | 10000000Z000 | N4EQ4 | Unidad de calidad de potencia (pq) creg 024 de 2005 | * | SOCHAGOTA | 15256 | Requerido | 0000 | Requerido | N4EQ4 |  | Unidad de calidad de potencia
EBTRA |  | SUB |  | 15256 | K100000010000 | N4EQ4 | UNIDAD DE CALIDAD DE POTENCIA (PQ) CREG 024 DE 2005 | 100000010000 | N4EQ4 | Unidad de calidad de potencia (pq) creg 024 de 2005 | * | SOCHAGOTA | 15256 | Requerido | 0000 | Requerido | N4EQ4 |  | Unidad de calidad de potencia
EBTRA |  | SUB |  | 15256 | K100000011000 | N4EQ4 | UNIDAD DE CALIDAD DE POTENCIA (PQ) CREG 024 DE 2005 | 100000011000 | N4EQ4 | Unidad de calidad de potencia (pq) creg 024 de 2005 | * | SOCHAGOTA | 15256 | Requerido | 0000 | Requerido | N4EQ4 |  | Unidad de calidad de potencia
EBTRA |  | SUB |  | 15256 | K100000012000 | N4EQ4 | UNIDAD DE CALIDAD DE POTENCIA (PQ) CREG 024 DE 2005 | 100000012000 | N4EQ4 | Unidad de calidad de potencia (pq) creg 024 de 2005 | * | SOCHAGOTA | 15256 | Requerido | 0000 | Requerido | N4EQ4 |  | Unidad de calidad de potencia
EBTRA |  | SUB |  | 15256 | K100000013000 | N4EQ6 | ENLACE DE COMUNICACIONES MICROONDAS | 100000013000 | N4EQ6 | Enlace de comunicaciones microondas | * | SOCHAGOTA | 15256 | No aplica | 0000 | No aplica | N4EQ6 |  | Radio enlace de comunicaciones
EBTRA |  | SUB |  | 15256 | K100000014000 | N4EQ7 | ENLACE DE FIBRA ÓPTICA | 100000014000 | N4EQ7 | Enlace de fibra ¢ptica | * | SOCHAGOTA | 15256 | No aplica | 0000 | No aplica | N4EQ7 |  | Radio enlace de comunicaciones
EBTRA |  | SUB |  | 15256 | K100000015000 | N4EQ9 | SISTEMA DE TELEPROTECCIÓN | 100000015000 | N4EQ9 | Sistema de teleprotecci¢n | * | SOCHAGOTA | 15256 | Requerido | 0000 | Requerido | N4EQ9 |  | Reles de proteccion
EBTRA |  | SUB |  | 1 | K100010000000 | N4T5 | TRANSFORMADOR TRIFÁSICO (OLTC) - LADO DE ALTA EN EL NIVEL 4 - CAPACIDAD FINAL DE 21 A 30 MVA | 100010000000 | N4T5 | Transformador trif sico (OLTC) - lado de alta en el nivel 4 - de 21 a 30 MVA | * | PAIPA | 1 | No aplica | 0001 | No aplica | N4T5 |  | Transformador de potencia
EBTRA |  | SUB |  | 1 | K100010001000 | N5T25 | TRANSFORMADOR TRIDEVANADO TRIFÁSICO (OLTC) - CONEXIÓN AL STN - CAPACIDAD FINAL DE MAS DE 121 MVA | 100010001000 | N5T25 | Transformador tridevanado trif sico (OLTC) - conexi¢n al STN- > 121MVA | * | PAIPA | 1 | No aplica | 0001 | No aplica | N5T25 |  | Transformador de potencia
EBTRA |  | SUB |  | 1 | K100010002000 | N5T23 | TRANSFORMADOR TRIDEVANADO TRIFÁSICO (OLTC) - CONEXIÓN AL STN - CAPACIDAD FINAL DE 61 A 90 MVA | 100010002000 | N5T23 | Transformador tridevanado trif sico (OLTC) - conexi¢n al STN ? 61- 90 MVA | * | PAIPA | 1 | No aplica | 0001 | No aplica | N5T23 |  | Transformador de potencia
EBTRA |  | SUB |  | 1 | K100010003000 | N5T23 | TRANSFORMADOR TRIDEVANADO TRIFÁSICO (OLTC) - CONEXIÓN AL STN - CAPACIDAD FINAL DE 61 A 90 MVA | 100010003000 | N5T23 | Transformador tridevanado trif sico (OLTC) - conexi¢n al STN ? 61- 90 MVA | * | PAIPA | 1 | No aplica | 0001 | No aplica | N5T23 |  | Transformador de potencia
EBTRA |  | SUB |  | 1 | K100010004000 | N2S10 | CELDA DE LLEGADA DETRANSFORMADOR - BARRA SENCILLA - SUBESTACIÓN METALCLAD | 100010004001 | N2S10C08 | Cables de Control y Fuerza Módulo subestación Metal Clad | Bahía General 13,8 Kv 14793 | PAIPA | 1 | Requerido | 0001 | Requerido | N2S10 |  | Cable de control
EBTRA |  | SUB |  | 1 | K100010004000 | N2S10 | CELDA DE LLEGADA DETRANSFORMADOR - BARRA SENCILLA - SUBESTACIÓN METALCLAD | 100010004002 | N2S10C15 | Celda llegada transformador | Bahía General 13,8 Kv 14793 | PAIPA | 1 | Requerido | 0001 | Requerido | N2S10 |  | Celda
EBTRA |  | SUB |  | 1 | K100010008000 | N2S14 | DUCTO DE BARRAS O CABLES LLEGADA TRANSFORMADOR - BARRA SENCILLA - SUBESTACIÓN METALCLAD | 100010008001 | N2S14C19 | Ducto de barras o cables llegada transformador | Bahía General 13,8 Kv 14793 | PAIPA | 1 | Requerido | 0001 | Requerido | N2S14 |  | Cable de control
EBTRA |  | SUB |  | 1 | K10001000B000 | N2S9 | CELDA DE SALIDA DE CIRCUITO - BARRA SENCILLA - SUBESTACIÓN METALCLAD | 10001000B001 | N2S9C08 | Cables de Control y Fuerza Módulo Metal Clad | Bahía 13.8 Kv Maguncia Rural 14794 | PAIPA | 1 | Requerido | 0001 | 0008 | N2S9 |  | Cable de control
EBTRA |  | SUB |  | 1 | K10001000B000 | N2S9 | CELDA DE SALIDA DE CIRCUITO - BARRA SENCILLA - SUBESTACIÓN METALCLAD | 10001000B002 | N2S9C14 | Celda Circuito de Salida | Bahía 13.8 Kv Maguncia Rural 14794 | PAIPA | 1 | Requerido | 0001 | 0008 | N2S9 |  | Celda
EBTRA |  | SUB |  | 1 | K10001000C000 | N2S9 | CELDA DE SALIDA DE CIRCUITO - BARRA SENCILLA - SUBESTACIÓN METALCLAD | 10001000C001 | N2S9C08 | Cables de Control y Fuerza Módulo Metal Clad | Bahía 13.8 Kv Maguncia Industrial_14795 | PAIPA | 1 | Requerido | 0001 | 0009 | N2S9 |  | Cable de control
EBTRA |  | SUB |  | 1 | K10001000C000 | N2S9 | CELDA DE SALIDA DE CIRCUITO - BARRA SENCILLA - SUBESTACIÓN METALCLAD | 10001000C002 | N2S9C14 | Celda Circuito de Salida | Bahía 13.8 Kv Maguncia Industrial_14795 | PAIPA | 1 | Requerido | 0001 | 0009 | N2S9 |  | Celda
EBTRA |  | SUB |  | 1 | K10001000D000 | N2S9 | CELDA DE SALIDA DE CIRCUITO - BARRA SENCILLA - SUBESTACIÓN METALCLAD | 10001000D001 | N2S9C08 | Cables de Control y Fuerza Módulo Metal Clad | Bahía 13.8 Kv Palermo_14796 | PAIPA | 1 | Requerido | 0001 | 0010 | N2S9 |  | Cable de control
EBTRA |  | SUB |  | 1 | K10001000D000 | N2S9 | CELDA DE SALIDA DE CIRCUITO - BARRA SENCILLA - SUBESTACIÓN METALCLAD | 10001000D002 | N2S9C14 | Celda Circuito de Salida | Bahía 13.8 Kv Palermo_14796 | PAIPA | 1 | Requerido | 0001 | 0010 | N2S9 |  | Celda
EBTRA |  | SUB |  | 1 | K10001000E000 | N2S9 | CELDA DE SALIDA DE CIRCUITO - BARRA SENCILLA - SUBESTACIÓN METALCLAD | 10001000E001 | N2S9C08 | Cables de Control y Fuerza Módulo Metal Clad | Bahía 13.8 Kv Paipa Zona Industrial_14797 | PAIPA | 1 | Requerido | 0001 | 0011 | N2S9 |  | Cable de control
EBTRA |  | SUB |  | 1 | K10001000E000 | N2S9 | CELDA DE SALIDA DE CIRCUITO - BARRA SENCILLA - SUBESTACIÓN METALCLAD | 10001000E002 | N2S9C14 | Celda Circuito de Salida | Bahía 13.8 Kv Paipa Zona Industrial_14797 | PAIPA | 1 | Requerido | 0001 | 0011 | N2S9 |  | Celda
EBTRA |  | SUB |  | 1 | K10001000F000 | N2S9 | CELDA DE SALIDA DE CIRCUITO - BARRA SENCILLA - SUBESTACIÓN METALCLAD | 10001000F001 | N2S9C08 | Cables de Control y Fuerza Módulo Metal Clad | Bahía 13.8 Kv Zona Hotelera_14798 | PAIPA | 1 | Requerido | 0001 | 0012 | N2S9 |  | Cable de control
EBTRA |  | SUB |  | 1 | K10001000F000 | N2S9 | CELDA DE SALIDA DE CIRCUITO - BARRA SENCILLA - SUBESTACIÓN METALCLAD | 10001000F002 | N2S9C14 | Celda Circuito de Salida | Bahía 13.8 Kv Zona Hotelera_14798 | PAIPA | 1 | Requerido | 0001 | 0012 | N2S9 |  | Celda
EBTRA |  | SUB |  | 1 | K10001000G000 | N3S11 | CELDA DE LÍNEA - SUBESTACIÓN TIPO METALCLAD | 10001000G001 | N3S11C08 | Cables de Control y Fuerza módulo - Subestación Metal Clad (Global) | Bahía 34.5 Kv Higueras-Ciudadela 14764 | PAIPA | 1 | Requerido | 0001 | 0523 | N3S11 |  | Cable de control
EBTRA |  | SUB |  | 1 | K10001000G000 | N3S11 | CELDA DE LÍNEA - SUBESTACIÓN TIPO METALCLAD | 10001000G002 | N3S11C11 | Celda Línea | Bahía 34.5 Kv Higueras-Ciudadela 14764 | PAIPA | 1 | Requerido | 0001 | 0523 | N3S11 |  | Celda
EBTRA |  | SUB |  | 1 | K10001000H000 | N3S11 | CELDA DE LÍNEA - SUBESTACIÓN TIPO METALCLAD | 10001000H001 | N3S11C08 | Cables de Control y Fuerza módulo - Subestación Metal Clad (Global) | Bahía 34.5 Kv Tunja Proyecto 14766 | PAIPA | 1 | Requerido | 0001 | 0002 | N3S11 |  | Cable de control
EBTRA |  | SUB |  | 1 | K10001000H000 | N3S11 | CELDA DE LÍNEA - SUBESTACIÓN TIPO METALCLAD | 10001000H002 | N3S11C11 | Celda Línea | Bahía 34.5 Kv Tunja Proyecto 14766 | PAIPA | 1 | Requerido | 0001 | 0002 | N3S11 |  | Celda
EBTRA |  | SUB |  | 1 | K10001000I000 | N3S11 | CELDA DE LÍNEA - SUBESTACIÓN TIPO METALCLAD | 10001000I001 | N3S11C08 | Cables de Control y Fuerza módulo - Subestación Metal Clad (Global) | Bahía 34.5 Kv Toca Proyecto 14765 | PAIPA | 1 | Requerido | 0001 | Requerido | N3S11 |  | Cable de control
EBTRA |  | SUB |  | 1 | K10001000I000 | N3S11 | CELDA DE LÍNEA - SUBESTACIÓN TIPO METALCLAD | 10001000I002 | N3S11C11 | Celda Línea | Bahía 34.5 Kv Toca Proyecto 14765 | PAIPA | 1 | Requerido | 0001 | Requerido | N3S11 |  | Celda
EBTRA |  | SUB |  | 1 | K10001000J000 | N3S12 | CELDA DE TRANSFORMADOR O ACOPLE - SUBESTACIÓN TIPO METALCLAD | 10001000J001 | N3S12C08 | Cables de Control y Fuerza módulo - Subestación Metal Clad (Global) | Bahía General 34.5 Kv 14781 | PAIPA | 1 | Requerido | 0001 | Requerido | N3S12 |  | Cable de control
EBTRA |  | SUB |  | 1 | K10001000J000 | N3S12 | CELDA DE TRANSFORMADOR O ACOPLE - SUBESTACIÓN TIPO METALCLAD | 10001000J002 | N3S12C11 | Celda transformador | Bahía General 34.5 Kv 14781 | PAIPA | 1 | Requerido | 0001 | Requerido | N3S12 |  | Celda
EBTRA |  | SUB |  | 1 | K10001000K000 | N4S17 | BAHÍA DE MANIOBRA - (ACOPLE - TRANSFERENCIA O SECCIONAMIENTO) - TIPO CONVENCIONAL | 10001000K001 | N4S17C01 | Interruptor | Bahía Transferencia 115 Kv | PAIPA | 1 | Requerido | 0001 | Requerido | N4S17 |  | Interruptor
EBTRA |  | SUB |  | 1 | K10001000K000 | N4S17 | BAHÍA DE MANIOBRA - (ACOPLE - TRANSFERENCIA O SECCIONAMIENTO) - TIPO CONVENCIONAL | 10001000K002 | N4S17C04 | Transformador de corriente 1600 A | Bahía Transferencia 115 Kv | PAIPA | 1 | Requerido | 0001 | Requerido | N4S17 |  | Transformador de corriente
EBTRA |  | SUB |  | 1 | K10001000K000 | N4S17 | BAHÍA DE MANIOBRA - (ACOPLE - TRANSFERENCIA O SECCIONAMIENTO) - TIPO CONVENCIONAL | 10001000K003 | N4S17C04 | Transformador de corriente 1600 A | Bahía Transferencia 115 Kv | PAIPA | 1 | Requerido | 0001 | Requerido | N4S17 |  | Transformador de corriente
EBTRA |  | SUB |  | 1 | K10001000K000 | N4S17 | BAHÍA DE MANIOBRA - (ACOPLE - TRANSFERENCIA O SECCIONAMIENTO) - TIPO CONVENCIONAL | 10001000K004 | N4S17C04 | Transformador de corriente 1600 A | Bahía Transferencia 115 Kv | PAIPA | 1 | Requerido | 0001 | Requerido | N4S17 |  | Transformador de corriente
EBTRA |  | SUB |  | 1 | K10001000K000 | N4S17 | BAHÍA DE MANIOBRA - (ACOPLE - TRANSFERENCIA O SECCIONAMIENTO) - TIPO CONVENCIONAL | 10001000K005 | N4S17C06 | Tablero de control, medida y protección | Bahía Transferencia 115 Kv | PAIPA | 1 | No aplica | 0001 | No aplica | N4S17 |  | Tablero
EBTRA |  | SUB |  | 1 | K10001000K000 | N4S17 | BAHÍA DE MANIOBRA - (ACOPLE - TRANSFERENCIA O SECCIONAMIENTO) - TIPO CONVENCIONAL | 10001000K006 | N4S17C07 | Acero Estructural (kg) | Bahía Transferencia 115 Kv | PAIPA | 1 | Requerido | 0001 | Requerido | N4S17 |  | Acero estructural (kg)
EBTRA |  | SUB |  | 1 | K10001000K000 | N4S17 | BAHÍA DE MANIOBRA - (ACOPLE - TRANSFERENCIA O SECCIONAMIENTO) - TIPO CONVENCIONAL | 10001000K007 | N4S17C08 | Cables módulo | Bahía Transferencia 115 Kv | PAIPA | 1 | Requerido | 0001 | Requerido | N4S17 |  | Cable de control
EBTRA |  | SUB |  | 1 | K10001000K000 | N4S17 | BAHÍA DE MANIOBRA - (ACOPLE - TRANSFERENCIA O SECCIONAMIENTO) - TIPO CONVENCIONAL | 10001000K008 | N4S17C09 | Material conexión A.T. para módulo de acople, transferencia o seccionador (Global) | Bahía Transferencia 115 Kv | PAIPA | 1 | Requerido | 0001 | Requerido | N4S17 |  | Acero estructural (kg)
EBTRA |  | SUB |  | 1 | K10001000K000 | N4S17 | BAHÍA DE MANIOBRA - (ACOPLE - TRANSFERENCIA O SECCIONAMIENTO) - TIPO CONVENCIONAL | 10001000K009 | N4S17C10 | Seccionador Tripolar | Bahía Transferencia 115 Kv | PAIPA | 1 | Requerido | 0001 | Requerido | N4S17 |  | Seccionador
EBTRA |  | SUB |  | 1 | K10001000K000 | N4S17 | BAHÍA DE MANIOBRA - (ACOPLE - TRANSFERENCIA O SECCIONAMIENTO) - TIPO CONVENCIONAL | 10001000K010 | N4S17C10 | Seccionador Tripolar | Bahía Transferencia 115 Kv | PAIPA | 1 | Requerido | 0001 | Requerido | N4S17 |  | Seccionador
EBTRA |  | SUB |  | 1 | K10001000L000 | N4S17 | BAHÍA DE MANIOBRA - (ACOPLE - TRANSFERENCIA O SECCIONAMIENTO) - TIPO CONVENCIONAL | 10001000L001 | N4S17C01 | Interruptor | Bahia Acople Barras 115 Kv | PAIPA | 1 | Requerido | 0001 | Requerido | N4S17 |  | Interruptor
EBTRA |  | SUB |  | 1 | K10001000L000 | N4S17 | BAHÍA DE MANIOBRA - (ACOPLE - TRANSFERENCIA O SECCIONAMIENTO) - TIPO CONVENCIONAL | 10001000L002 | N4S17C04 | Transformador de corriente 1600 A | Bahia Acople Barras 115 Kv | PAIPA | 1 | Requerido | 0001 | Requerido | N4S17 |  | Transformador de corriente
EBTRA |  | SUB |  | 1 | K10001000L000 | N4S17 | BAHÍA DE MANIOBRA - (ACOPLE - TRANSFERENCIA O SECCIONAMIENTO) - TIPO CONVENCIONAL | 10001000L003 | N4S17C04 | Transformador de corriente 1600 A | Bahia Acople Barras 115 Kv | PAIPA | 1 | Requerido | 0001 | Requerido | N4S17 |  | Transformador de corriente
EBTRA |  | SUB |  | 1 | K10001000L000 | N4S17 | BAHÍA DE MANIOBRA - (ACOPLE - TRANSFERENCIA O SECCIONAMIENTO) - TIPO CONVENCIONAL | 10001000L004 | N4S17C04 | Transformador de corriente 1600 A | Bahia Acople Barras 115 Kv | PAIPA | 1 | Requerido | 0001 | Requerido | N4S17 |  | Transformador de corriente
EBTRA |  | SUB |  | 1 | K10001000L000 | N4S17 | BAHÍA DE MANIOBRA - (ACOPLE - TRANSFERENCIA O SECCIONAMIENTO) - TIPO CONVENCIONAL | 10001000L005 | N4S17C06 | Tablero de control, medida y protección | Bahia Acople Barras 115 Kv | PAIPA | 1 | No aplica | 0001 | No aplica | N4S17 |  | Tablero
EBTRA |  | SUB |  | 1 | K10001000L000 | N4S17 | BAHÍA DE MANIOBRA - (ACOPLE - TRANSFERENCIA O SECCIONAMIENTO) - TIPO CONVENCIONAL | 10001000L006 | N4S17C07 | Acero Estructural (kg) | Bahia Acople Barras 115 Kv | PAIPA | 1 | Requerido | 0001 | Requerido | N4S17 |  | Acero estructural (kg)
EBTRA |  | SUB |  | 1 | K10001000L000 | N4S17 | BAHÍA DE MANIOBRA - (ACOPLE - TRANSFERENCIA O SECCIONAMIENTO) - TIPO CONVENCIONAL | 10001000L007 | N4S17C08 | Cables módulo | Bahia Acople Barras 115 Kv | PAIPA | 1 | Requerido | 0001 | Requerido | N4S17 |  | Cable de control
EBTRA |  | SUB |  | 1 | K10001000L000 | N4S17 | BAHÍA DE MANIOBRA - (ACOPLE - TRANSFERENCIA O SECCIONAMIENTO) - TIPO CONVENCIONAL | 10001000L008 | N4S17C09 | Material conexión A.T. para módulo de acople, transferencia o seccionador (Global) | Bahia Acople Barras 115 Kv | PAIPA | 1 | Requerido | 0001 | Requerido | N4S17 |  | Acero estructural (kg)
EBTRA |  | SUB |  | 1 | K10001000L000 | N4S17 | BAHÍA DE MANIOBRA - (ACOPLE - TRANSFERENCIA O SECCIONAMIENTO) - TIPO CONVENCIONAL | 10001000L009 | N4S17C10 | Seccionador Tripolar | Bahia Acople Barras 115 Kv | PAIPA | 1 | Requerido | 0001 | Requerido | N4S17 |  | Seccionador
EBTRA |  | SUB |  | 1 | K10001000L000 | N4S17 | BAHÍA DE MANIOBRA - (ACOPLE - TRANSFERENCIA O SECCIONAMIENTO) - TIPO CONVENCIONAL | 10001000L010 | N4S17C10 | Seccionador Tripolar | Bahia Acople Barras 115 Kv | PAIPA | 1 | Requerido | 0001 | Requerido | N4S17 |  | Seccionador
EBTRA |  | SUB |  | 1 | K10001000N000 | N4S35 | MÓDULO DE BARRAJE TIPO 4 - CONFIGURACIÓN BARRA PRINCIPAL Y TRANSFERENCIA - TIPO CONVENCIONAL | 10001000N001 | N4S35C07 | Acero Estructural (kg) | * | PAIPA | 1 | Requerido | 0001 | Requerido | N4S35 |  | Acero estructural (kg)
EBTRA |  | SUB |  | 1 | K10001000N000 | N4S35 | MÓDULO DE BARRAJE TIPO 4 - CONFIGURACIÓN BARRA PRINCIPAL Y TRANSFERENCIA - TIPO CONVENCIONAL | 10001000N002 | N4S35C09 | Material conexión A.T. para barra principal y transferencia (Global) Tipo 4 | * | PAIPA | 1 | Requerido | 0001 | Requerido | N4S35 |  | Acero estructural (kg)
EBTRA |  | SUB |  | 1 | K10001000O000 | N4S44 | MÓDULO COMÚN TIPO 4 (MAS DE 9 BAHÍAS) - TIPO CONVENCIONAL O ENCAPSULADA- CUALQUIER CONFIGURACIÓN | 10001000O001 | N4S44C15 | Servicios Auxiliares | * | PAIPA | 1 | No aplica | 0001 | No aplica | N4S44 |  | Servicios auxiliares
EBTRA |  | SUB |  | 1 | K10001000O000 | N4S44 | MÓDULO COMÚN TIPO 4 (MAS DE 9 BAHÍAS) - TIPO CONVENCIONAL O ENCAPSULADA- CUALQUIER CONFIGURACIÓN | 10001000O002 | N4S44C16 | Obras civiles Módulo Común (m2) | * | PAIPA | 1 | Requerido | 0001 | Requerido | N4S44 |  | Acero estructural (kg)
EBTRA |  | SUB |  | 1 | K10001000P000 | N4S45 | SISTEMA DE CONTROL DE LA SUBESTACIÓN (S/E 115 KV/34.5 KV) O (S/E 115KV/ 13.8 KV) | 10001000P001 | N4S45C17 | Red Lan - Sistema distribuido | * | PAIPA | 1 | No aplica | 0001 | No aplica | N4S45 |  | Switch de comunicaciones
EBTRA |  | SUB |  | 1 | K10001000P000 | N4S45 | SISTEMA DE CONTROL DE LA SUBESTACIÓN (S/E 115 KV/34.5 KV) O (S/E 115KV/ 13.8 KV) | 10001000P002 | N4S45C18 | Referencia de Tiempo, GPS | * | PAIPA | 1 | No aplica | 0001 | No aplica | N4S45 |  | Modulo GPS
EBTRA |  | SUB |  | 1 | K10001000P000 | N4S45 | SISTEMA DE CONTROL DE LA SUBESTACIÓN (S/E 115 KV/34.5 KV) O (S/E 115KV/ 13.8 KV) | 10001000P003 | N4S45C19 | Mobiliario local | * | PAIPA | 1 | No aplica | 0001 | No aplica | N4S45 |  | Servicios auxiliares
EBTRA |  | SUB |  | 1 | K10001000P000 | N4S45 | SISTEMA DE CONTROL DE LA SUBESTACIÓN (S/E 115 KV/34.5 KV) O (S/E 115KV/ 13.8 KV) | 10001000P004 | N4S45C20 | Impresora | * | PAIPA | 1 | No aplica | 0001 | No aplica | N4S45 |  | Servicios auxiliares
EBTRA |  | SUB |  | 1 | K10001000P000 | N4S45 | SISTEMA DE CONTROL DE LA SUBESTACIÓN (S/E 115 KV/34.5 KV) O (S/E 115KV/ 13.8 KV) | 10001000P005 | N4S45C21 | Sistema de Gestión de Protecciones | * | PAIPA | 1 | Requerido | 0001 | Requerido | N4S45 |  | Reles de proteccion
EBTRA |  | SUB |  | 1 | K10001000P000 | N4S45 | SISTEMA DE CONTROL DE LA SUBESTACIÓN (S/E 115 KV/34.5 KV) O (S/E 115KV/ 13.8 KV) | 10001000P006 | N4S45C22 | Sistema de Comunicaciones Público-conmutada | * | PAIPA | 1 | No aplica | 0001 | No aplica | N4S45 |  | Servicios auxiliares
EBTRA |  | SUB |  | 1 | K10001000Q000 | N4S48 | CASA DE CONTROL NIVEL DE TENSIÓN 4 ($/m2) | 10001000Q001 | N4S48C24 | Obra civil casa de control (m2) | * | PAIPA | 1 | No aplica | 0001 | No aplica | N4S48 |  | Tablero
EBTRA |  | SUB |  | 1 | K10001000R000 | N4S48 | CASA DE CONTROL NIVEL DE TENSIÓN 4 ($/m2) | 10001000R001 | N4S48C24 | Obra civil casa de control (m2) | Se añaden 120 m2 a lo reconocido en el 2007 | PAIPA | 1 | No aplica | 0001 | No aplica | N4S48 |  | Tablero
EBTRA |  | SUB |  | 1 | K10001000S000 | N4S7 | BAHÍA DE LÍNEA - CONFIGURACIÓN BARRA PRINCIPAL Y TRANSFERENCIA - TIPO CONVENCIONAL | 10001000S001 | N4S7C01 | Interruptor | Bahia 115 Kv Paipa - Sochagota II 14774 | PAIPA | 1 | Requerido | 0001 | 0003 | N4S7 |  | Interruptor
EBTRA |  | SUB |  | 1 | K10001000S000 | N4S7 | BAHÍA DE LÍNEA - CONFIGURACIÓN BARRA PRINCIPAL Y TRANSFERENCIA - TIPO CONVENCIONAL | 10001000S002 | N4S7C03 | Seccionador Tripolar con Cuchilla de Puesta a Tierra | Bahia 115 Kv Paipa - Sochagota II 14774 | PAIPA | 1 | Requerido | 0001 | 0003 | N4S7 |  | Seccionador
EBTRA |  | SUB |  | 1 | K10001000S000 | N4S7 | BAHÍA DE LÍNEA - CONFIGURACIÓN BARRA PRINCIPAL Y TRANSFERENCIA - TIPO CONVENCIONAL | 10001000S006 | N4S7C05 | Dispositivo de Protección contra Sobretensiones (DPS) | Bahia 115 Kv Paipa - Sochagota II 14774 | PAIPA | 1 | Requerido | 0001 | 0003 | N4S7 |  | Dispositivo de proteccion contra sobretensiones
EBTRA |  | SUB |  | 1 | K10001000S000 | N4S7 | BAHÍA DE LÍNEA - CONFIGURACIÓN BARRA PRINCIPAL Y TRANSFERENCIA - TIPO CONVENCIONAL | 10001000S007 | N4S7C05 | Dispositivo de Protección contra Sobretensiones (DPS) | Bahia 115 Kv Paipa - Sochagota II 14774 | PAIPA | 1 | Requerido | 0001 | 0003 | N4S7 |  | Dispositivo de proteccion contra sobretensiones
EBTRA |  | SUB |  | 1 | K10001000S000 | N4S7 | BAHÍA DE LÍNEA - CONFIGURACIÓN BARRA PRINCIPAL Y TRANSFERENCIA - TIPO CONVENCIONAL | 10001000S008 | N4S7C05 | Dispositivo de Protección contra Sobretensiones (DPS) | Bahia 115 Kv Paipa - Sochagota II 14774 | PAIPA | 1 | Requerido | 0001 | 0003 | N4S7 |  | Dispositivo de proteccion contra sobretensiones
EBTRA |  | SUB |  | 1 | K10001000S000 | N4S7 | BAHÍA DE LÍNEA - CONFIGURACIÓN BARRA PRINCIPAL Y TRANSFERENCIA - TIPO CONVENCIONAL | 10001000S009 | N4S7C06 | Tablero de control, medida y protección | Bahia 115 Kv Paipa - Sochagota II 14774 | PAIPA | 1 | No aplica | 0001 | 0003 | N4S7 |  | Tablero
EBTRA |  | SUB |  | 1 | K10001000S000 | N4S7 | BAHÍA DE LÍNEA - CONFIGURACIÓN BARRA PRINCIPAL Y TRANSFERENCIA - TIPO CONVENCIONAL | 10001000S010 | N4S7C07 | Acero Estructural (kg) | Bahia 115 Kv Paipa - Sochagota II 14774 | PAIPA | 1 | Requerido | 0001 | 0003 | N4S7 |  | Acero estructural (kg)
EBTRA |  | SUB |  | 1 | K10001000S000 | N4S7 | BAHÍA DE LÍNEA - CONFIGURACIÓN BARRA PRINCIPAL Y TRANSFERENCIA - TIPO CONVENCIONAL | 10001000S011 | N4S7C08 | Cables módulo | Bahia 115 Kv Paipa - Sochagota II 14774 | PAIPA | 1 | Requerido | 0001 | 0003 | N4S7 |  | Cable de control
EBTRA |  | SUB |  | 1 | K10001000S000 | N4S7 | BAHÍA DE LÍNEA - CONFIGURACIÓN BARRA PRINCIPAL Y TRANSFERENCIA - TIPO CONVENCIONAL | 10001000S012 | N4S7C09 | Material conexión A.T. para configuración con 2 barras módulo de línea (Global) | Bahia 115 Kv Paipa - Sochagota II 14774 | PAIPA | 1 | Requerido | 0001 | 0003 | N4S7 |  | Acero estructural (kg)
EBTRA |  | SUB |  | 1 | K10001000S000 | N4S7 | BAHÍA DE LÍNEA - CONFIGURACIÓN BARRA PRINCIPAL Y TRANSFERENCIA - TIPO CONVENCIONAL | 10001000S013 | N4S7C10 | Seccionador Tripolar | Bahia 115 Kv Paipa - Sochagota II 14774 | PAIPA | 1 | Requerido | 0001 | 0003 | N4S7 |  | Seccionador
EBTRA |  | SUB |  | 1 | K10001000S000 | N4S7 | BAHÍA DE LÍNEA - CONFIGURACIÓN BARRA PRINCIPAL Y TRANSFERENCIA - TIPO CONVENCIONAL | 10001000S014 | N4S7C10 | Seccionador Tripolar | Bahia 115 Kv Paipa - Sochagota II 14774 | PAIPA | 1 | Requerido | 0001 | 0003 | N4S7 |  | Seccionador
EBTRA |  | SUB |  | 1 | K10001000T000 | N4S7 | BAHÍA DE LÍNEA - CONFIGURACIÓN BARRA PRINCIPAL Y TRANSFERENCIA - TIPO CONVENCIONAL | 10001000T001 | N4S7C01 | Interruptor | Bahía 115 Kv Paipa - Sochagota I 14776 | PAIPA | 1 | Requerido | 0001 | 0004 | N4S7 |  | Interruptor
EBTRA |  | SUB |  | 1 | K10001000T000 | N4S7 | BAHÍA DE LÍNEA - CONFIGURACIÓN BARRA PRINCIPAL Y TRANSFERENCIA - TIPO CONVENCIONAL | 10001000T002 | N4S7C03 | Seccionador Tripolar con Cuchilla de Puesta a Tierra | Bahía 115 Kv Paipa - Sochagota I 14776 | PAIPA | 1 | Requerido | 0001 | 0004 | N4S7 |  | Seccionador
EBTRA |  | SUB |  | 1 | K10001000T000 | N4S7 | BAHÍA DE LÍNEA - CONFIGURACIÓN BARRA PRINCIPAL Y TRANSFERENCIA - TIPO CONVENCIONAL | 10001000T006 | N4S7C05 | Dispositivo de Protección contra Sobretensiones (DPS) | Bahía 115 Kv Paipa - Sochagota I 14776 | PAIPA | 1 | Requerido | 0001 | 0004 | N4S7 |  | Dispositivo de proteccion contra sobretensiones
EBTRA |  | SUB |  | 1 | K10001000T000 | N4S7 | BAHÍA DE LÍNEA - CONFIGURACIÓN BARRA PRINCIPAL Y TRANSFERENCIA - TIPO CONVENCIONAL | 10001000T007 | N4S7C05 | Dispositivo de Protección contra Sobretensiones (DPS) | Bahía 115 Kv Paipa - Sochagota I 14776 | PAIPA | 1 | Requerido | 0001 | 0004 | N4S7 |  | Dispositivo de proteccion contra sobretensiones
EBTRA |  | SUB |  | 1 | K10001000T000 | N4S7 | BAHÍA DE LÍNEA - CONFIGURACIÓN BARRA PRINCIPAL Y TRANSFERENCIA - TIPO CONVENCIONAL | 10001000T008 | N4S7C05 | Dispositivo de Protección contra Sobretensiones (DPS) | Bahía 115 Kv Paipa - Sochagota I 14776 | PAIPA | 1 | Requerido | 0001 | 0004 | N4S7 |  | Dispositivo de proteccion contra sobretensiones
EBTRA |  | SUB |  | 1 | K10001000T000 | N4S7 | BAHÍA DE LÍNEA - CONFIGURACIÓN BARRA PRINCIPAL Y TRANSFERENCIA - TIPO CONVENCIONAL | 10001000T009 | N4S7C06 | Tablero de control, medida y protección | Bahía 115 Kv Paipa - Sochagota I 14776 | PAIPA | 1 | No aplica | 0001 | 0004 | N4S7 |  | Tablero
EBTRA |  | SUB |  | 1 | K10001000T000 | N4S7 | BAHÍA DE LÍNEA - CONFIGURACIÓN BARRA PRINCIPAL Y TRANSFERENCIA - TIPO CONVENCIONAL | 10001000T010 | N4S7C07 | Acero Estructural (kg) | Bahía 115 Kv Paipa - Sochagota I 14776 | PAIPA | 1 | Requerido | 0001 | 0004 | N4S7 |  | Acero estructural (kg)
EBTRA |  | SUB |  | 1 | K10001000T000 | N4S7 | BAHÍA DE LÍNEA - CONFIGURACIÓN BARRA PRINCIPAL Y TRANSFERENCIA - TIPO CONVENCIONAL | 10001000T011 | N4S7C08 | Cables módulo | Bahía 115 Kv Paipa - Sochagota I 14776 | PAIPA | 1 | Requerido | 0001 | 0004 | N4S7 |  | Cable de control
EBTRA |  | SUB |  | 1 | K10001000T000 | N4S7 | BAHÍA DE LÍNEA - CONFIGURACIÓN BARRA PRINCIPAL Y TRANSFERENCIA - TIPO CONVENCIONAL | 10001000T012 | N4S7C09 | Material conexión A.T. para configuración con 2 barras módulo de línea (Global) | Bahía 115 Kv Paipa - Sochagota I 14776 | PAIPA | 1 | Requerido | 0001 | 0004 | N4S7 |  | Acero estructural (kg)
EBTRA |  | SUB |  | 1 | K10001000T000 | N4S7 | BAHÍA DE LÍNEA - CONFIGURACIÓN BARRA PRINCIPAL Y TRANSFERENCIA - TIPO CONVENCIONAL | 10001000T013 | N4S7C10 | Seccionador Tripolar | Bahía 115 Kv Paipa - Sochagota I 14776 | PAIPA | 1 | Requerido | 0001 | 0004 | N4S7 |  | Seccionador
EBTRA |  | SUB |  | 1 | K10001000T000 | N4S7 | BAHÍA DE LÍNEA - CONFIGURACIÓN BARRA PRINCIPAL Y TRANSFERENCIA - TIPO CONVENCIONAL | 10001000T014 | N4S7C10 | Seccionador Tripolar | Bahía 115 Kv Paipa - Sochagota I 14776 | PAIPA | 1 | Requerido | 0001 | 0004 | N4S7 |  | Seccionador
EBTRA |  | SUB |  | 1 | K10001000U000 | N4S7 | BAHÍA DE LÍNEA - CONFIGURACIÓN BARRA PRINCIPAL Y TRANSFERENCIA - TIPO CONVENCIONAL | 10001000U001 | N4S7C01 | Interruptor | Bahía Paipa-Belencito-San Antonio 115 kV 14777 | PAIPA | 1 | Requerido | 0001 | 0005 | N4S7 |  | Interruptor
EBTRA |  | SUB |  | 1 | K10001000U000 | N4S7 | BAHÍA DE LÍNEA - CONFIGURACIÓN BARRA PRINCIPAL Y TRANSFERENCIA - TIPO CONVENCIONAL | 10001000U002 | N4S7C03 | Seccionador Tripolar con Cuchilla de Puesta a Tierra | Bahía Paipa-Belencito-San Antonio 115 kV 14777 | PAIPA | 1 | Requerido | 0001 | 0005 | N4S7 |  | Seccionador
EBTRA |  | SUB |  | 1 | K10001000U000 | N4S7 | BAHÍA DE LÍNEA - CONFIGURACIÓN BARRA PRINCIPAL Y TRANSFERENCIA - TIPO CONVENCIONAL | 10001000U006 | N4S7C05 | Dispositivo de Protección contra Sobretensiones (DPS) | Bahía Paipa-Belencito-San Antonio 115 kV 14777 | PAIPA | 1 | Requerido | 0001 | 0005 | N4S7 |  | Dispositivo de proteccion contra sobretensiones
EBTRA |  | SUB |  | 1 | K10001000U000 | N4S7 | BAHÍA DE LÍNEA - CONFIGURACIÓN BARRA PRINCIPAL Y TRANSFERENCIA - TIPO CONVENCIONAL | 10001000U007 | N4S7C05 | Dispositivo de Protección contra Sobretensiones (DPS) | Bahía Paipa-Belencito-San Antonio 115 kV 14777 | PAIPA | 1 | Requerido | 0001 | 0005 | N4S7 |  | Dispositivo de proteccion contra sobretensiones
EBTRA |  | SUB |  | 1 | K10001000U000 | N4S7 | BAHÍA DE LÍNEA - CONFIGURACIÓN BARRA PRINCIPAL Y TRANSFERENCIA - TIPO CONVENCIONAL | 10001000U008 | N4S7C05 | Dispositivo de Protección contra Sobretensiones (DPS) | Bahía Paipa-Belencito-San Antonio 115 kV 14777 | PAIPA | 1 | Requerido | 0001 | 0005 | N4S7 |  | Dispositivo de proteccion contra sobretensiones
EBTRA |  | SUB |  | 1 | K10001000U000 | N4S7 | BAHÍA DE LÍNEA - CONFIGURACIÓN BARRA PRINCIPAL Y TRANSFERENCIA - TIPO CONVENCIONAL | 10001000U009 | N4S7C06 | Tablero de control, medida y protección | Bahía Paipa-Belencito-San Antonio 115 kV 14777 | PAIPA | 1 | No aplica | 0001 | 0005 | N4S7 |  | Tablero
EBTRA |  | SUB |  | 1 | K10001000U000 | N4S7 | BAHÍA DE LÍNEA - CONFIGURACIÓN BARRA PRINCIPAL Y TRANSFERENCIA - TIPO CONVENCIONAL | 10001000U010 | N4S7C07 | Acero Estructural (kg) | Bahía Paipa-Belencito-San Antonio 115 kV 14777 | PAIPA | 1 | Requerido | 0001 | 0005 | N4S7 |  | Acero estructural (kg)
EBTRA |  | SUB |  | 1 | K10001000U000 | N4S7 | BAHÍA DE LÍNEA - CONFIGURACIÓN BARRA PRINCIPAL Y TRANSFERENCIA - TIPO CONVENCIONAL | 10001000U011 | N4S7C08 | Cables módulo | Bahía Paipa-Belencito-San Antonio 115 kV 14777 | PAIPA | 1 | Requerido | 0001 | 0005 | N4S7 |  | Cable de control
EBTRA |  | SUB |  | 1 | K10001000U000 | N4S7 | BAHÍA DE LÍNEA - CONFIGURACIÓN BARRA PRINCIPAL Y TRANSFERENCIA - TIPO CONVENCIONAL | 10001000U012 | N4S7C09 | Material conexión A.T. para configuración con 2 barras módulo de línea (Global) | Bahía Paipa-Belencito-San Antonio 115 kV 14777 | PAIPA | 1 | Requerido | 0001 | 0005 | N4S7 |  | Acero estructural (kg)
EBTRA |  | SUB |  | 1 | K10001000U000 | N4S7 | BAHÍA DE LÍNEA - CONFIGURACIÓN BARRA PRINCIPAL Y TRANSFERENCIA - TIPO CONVENCIONAL | 10001000U013 | N4S7C10 | Seccionador Tripolar | Bahía Paipa-Belencito-San Antonio 115 kV 14777 | PAIPA | 1 | Requerido | 0001 | 0005 | N4S7 |  | Seccionador
EBTRA |  | SUB |  | 1 | K10001000U000 | N4S7 | BAHÍA DE LÍNEA - CONFIGURACIÓN BARRA PRINCIPAL Y TRANSFERENCIA - TIPO CONVENCIONAL | 10001000U014 | N4S7C10 | Seccionador Tripolar | Bahía Paipa-Belencito-San Antonio 115 kV 14777 | PAIPA | 1 | Requerido | 0001 | 0005 | N4S7 |  | Seccionador
EBTRA |  | SUB |  | 1 | K10001000V000 | N4S7 | BAHÍA DE LÍNEA - CONFIGURACIÓN BARRA PRINCIPAL Y TRANSFERENCIA - TIPO CONVENCIONAL | 10001000V001 | N4S7C01 | Interruptor | Bahía Paipa-Donato 1 115 Kv 14779 | PAIPA | 1 | Requerido | 0001 | 0007 | N4S7 |  | Interruptor
EBTRA |  | SUB |  | 1 | K10001000V000 | N4S7 | BAHÍA DE LÍNEA - CONFIGURACIÓN BARRA PRINCIPAL Y TRANSFERENCIA - TIPO CONVENCIONAL | 10001000V002 | N4S7C03 | Seccionador Tripolar con Cuchilla de Puesta a Tierra | Bahía Paipa-Donato 1 115 Kv 14779 | PAIPA | 1 | Requerido | 0001 | 0007 | N4S7 |  | Seccionador
EBTRA |  | SUB |  | 1 | K10001000V000 | N4S7 | BAHÍA DE LÍNEA - CONFIGURACIÓN BARRA PRINCIPAL Y TRANSFERENCIA - TIPO CONVENCIONAL | 10001000V006 | N4S7C05 | Dispositivo de Protección contra Sobretensiones (DPS) | Bahía Paipa-Donato 1 115 Kv 14779 | PAIPA | 1 | Requerido | 0001 | 0007 | N4S7 |  | Dispositivo de proteccion contra sobretensiones
EBTRA |  | SUB |  | 1 | K10001000V000 | N4S7 | BAHÍA DE LÍNEA - CONFIGURACIÓN BARRA PRINCIPAL Y TRANSFERENCIA - TIPO CONVENCIONAL | 10001000V007 | N4S7C05 | Dispositivo de Protección contra Sobretensiones (DPS) | Bahía Paipa-Donato 1 115 Kv 14779 | PAIPA | 1 | Requerido | 0001 | 0007 | N4S7 |  | Dispositivo de proteccion contra sobretensiones
EBTRA |  | SUB |  | 1 | K10001000V000 | N4S7 | BAHÍA DE LÍNEA - CONFIGURACIÓN BARRA PRINCIPAL Y TRANSFERENCIA - TIPO CONVENCIONAL | 10001000V008 | N4S7C05 | Dispositivo de Protección contra Sobretensiones (DPS) | Bahía Paipa-Donato 1 115 Kv 14779 | PAIPA | 1 | Requerido | 0001 | 0007 | N4S7 |  | Dispositivo de proteccion contra sobretensiones
EBTRA |  | SUB |  | 1 | K10001000V000 | N4S7 | BAHÍA DE LÍNEA - CONFIGURACIÓN BARRA PRINCIPAL Y TRANSFERENCIA - TIPO CONVENCIONAL | 10001000V009 | N4S7C06 | Tablero de control, medida y protección | Bahía Paipa-Donato 1 115 Kv 14779 | PAIPA | 1 | No aplica | 0001 | 0007 | N4S7 |  | Tablero
EBTRA |  | SUB |  | 1 | K10001000V000 | N4S7 | BAHÍA DE LÍNEA - CONFIGURACIÓN BARRA PRINCIPAL Y TRANSFERENCIA - TIPO CONVENCIONAL | 10001000V010 | N4S7C07 | Acero Estructural (kg) | Bahía Paipa-Donato 1 115 Kv 14779 | PAIPA | 1 | Requerido | 0001 | 0007 | N4S7 |  | Acero estructural (kg)
EBTRA |  | SUB |  | 1 | K10001000V000 | N4S7 | BAHÍA DE LÍNEA - CONFIGURACIÓN BARRA PRINCIPAL Y TRANSFERENCIA - TIPO CONVENCIONAL | 10001000V011 | N4S7C08 | Cables módulo | Bahía Paipa-Donato 1 115 Kv 14779 | PAIPA | 1 | Requerido | 0001 | 0007 | N4S7 |  | Cable de control
EBTRA |  | SUB |  | 1 | K10001000V000 | N4S7 | BAHÍA DE LÍNEA - CONFIGURACIÓN BARRA PRINCIPAL Y TRANSFERENCIA - TIPO CONVENCIONAL | 10001000V012 | N4S7C09 | Material conexión A.T. para configuración con 2 barras módulo de línea (Global) | Bahía Paipa-Donato 1 115 Kv 14779 | PAIPA | 1 | Requerido | 0001 | 0007 | N4S7 |  | Acero estructural (kg)
EBTRA |  | SUB |  | 1 | K10001000V000 | N4S7 | BAHÍA DE LÍNEA - CONFIGURACIÓN BARRA PRINCIPAL Y TRANSFERENCIA - TIPO CONVENCIONAL | 10001000V013 | N4S7C10 | Seccionador Tripolar | Bahía Paipa-Donato 1 115 Kv 14779 | PAIPA | 1 | Requerido | 0001 | 0007 | N4S7 |  | Seccionador
EBTRA |  | SUB |  | 1 | K10001000V000 | N4S7 | BAHÍA DE LÍNEA - CONFIGURACIÓN BARRA PRINCIPAL Y TRANSFERENCIA - TIPO CONVENCIONAL | 10001000V014 | N4S7C10 | Seccionador Tripolar | Bahía Paipa-Donato 1 115 Kv 14779 | PAIPA | 1 | Requerido | 0001 | 0007 | N4S7 |  | Seccionador
EBTRA |  | SUB |  | 1 | K10001000W000 | N4S7 | BAHÍA DE LÍNEA - CONFIGURACIÓN BARRA PRINCIPAL Y TRANSFERENCIA - TIPO CONVENCIONAL | 10001000W001 | N4S7C01 | Interruptor | Bahia Barbosa 115 Kv 14780 | PAIPA | 1 | Requerido | 0001 | Requerido | N4S7 |  | Interruptor
EBTRA |  | SUB |  | 1 | K10001000W000 | N4S7 | BAHÍA DE LÍNEA - CONFIGURACIÓN BARRA PRINCIPAL Y TRANSFERENCIA - TIPO CONVENCIONAL | 10001000W002 | N4S7C03 | Seccionador Tripolar con Cuchilla de Puesta a Tierra | Bahia Barbosa 115 Kv 14780 | PAIPA | 1 | Requerido | 0001 | Requerido | N4S7 |  | Seccionador
EBTRA |  | SUB |  | 1 | K10001000W000 | N4S7 | BAHÍA DE LÍNEA - CONFIGURACIÓN BARRA PRINCIPAL Y TRANSFERENCIA - TIPO CONVENCIONAL | 10001000W003 | N4S7C04 | Transformador de corriente | Bahia Barbosa 115 Kv 14780 | PAIPA | 1 | Requerido | 0001 | Requerido | N4S7 |  | Transformador de corriente
EBTRA |  | SUB |  | 1 | K10001000W000 | N4S7 | BAHÍA DE LÍNEA - CONFIGURACIÓN BARRA PRINCIPAL Y TRANSFERENCIA - TIPO CONVENCIONAL | 10001000W004 | N4S7C04 | Transformador de corriente | Bahia Barbosa 115 Kv 14780 | PAIPA | 1 | Requerido | 0001 | Requerido | N4S7 |  | Transformador de corriente
EBTRA |  | SUB |  | 1 | K10001000W000 | N4S7 | BAHÍA DE LÍNEA - CONFIGURACIÓN BARRA PRINCIPAL Y TRANSFERENCIA - TIPO CONVENCIONAL | 10001000W005 | N4S7C04 | Transformador de corriente | Bahia Barbosa 115 Kv 14780 | PAIPA | 1 | Requerido | 0001 | Requerido | N4S7 |  | Transformador de corriente
EBTRA |  | SUB |  | 1 | K10001000W000 | N4S7 | BAHÍA DE LÍNEA - CONFIGURACIÓN BARRA PRINCIPAL Y TRANSFERENCIA - TIPO CONVENCIONAL | 10001000W006 | N4S7C05 | Dispositivo de Protección contra Sobretensiones (DPS) | Bahia Barbosa 115 Kv 14780 | PAIPA | 1 | Requerido | 0001 | Requerido | N4S7 |  | Dispositivo de proteccion contra sobretensiones
EBTRA |  | SUB |  | 1 | K10001000W000 | N4S7 | BAHÍA DE LÍNEA - CONFIGURACIÓN BARRA PRINCIPAL Y TRANSFERENCIA - TIPO CONVENCIONAL | 10001000W007 | N4S7C05 | Dispositivo de Protección contra Sobretensiones (DPS) | Bahia Barbosa 115 Kv 14780 | PAIPA | 1 | Requerido | 0001 | Requerido | N4S7 |  | Dispositivo de proteccion contra sobretensiones
EBTRA |  | SUB |  | 1 | K10001000W000 | N4S7 | BAHÍA DE LÍNEA - CONFIGURACIÓN BARRA PRINCIPAL Y TRANSFERENCIA - TIPO CONVENCIONAL | 10001000W008 | N4S7C05 | Dispositivo de Protección contra Sobretensiones (DPS) | Bahia Barbosa 115 Kv 14780 | PAIPA | 1 | Requerido | 0001 | Requerido | N4S7 |  | Dispositivo de proteccion contra sobretensiones
EBTRA |  | SUB |  | 1 | K10001000W000 | N4S7 | BAHÍA DE LÍNEA - CONFIGURACIÓN BARRA PRINCIPAL Y TRANSFERENCIA - TIPO CONVENCIONAL | 10001000W009 | N4S7C06 | Tablero de control, medida y protección | Bahia Barbosa 115 Kv 14780 | PAIPA | 1 | No aplica | 0001 | No aplica | N4S7 |  | Tablero
EBTRA |  | SUB |  | 1 | K10001000W000 | N4S7 | BAHÍA DE LÍNEA - CONFIGURACIÓN BARRA PRINCIPAL Y TRANSFERENCIA - TIPO CONVENCIONAL | 10001000W010 | N4S7C07 | Acero Estructural (kg) | Bahia Barbosa 115 Kv 14780 | PAIPA | 1 | Requerido | 0001 | Requerido | N4S7 |  | Acero estructural (kg)
EBTRA |  | SUB |  | 1 | K10001000W000 | N4S7 | BAHÍA DE LÍNEA - CONFIGURACIÓN BARRA PRINCIPAL Y TRANSFERENCIA - TIPO CONVENCIONAL | 10001000W011 | N4S7C08 | Cables módulo | Bahia Barbosa 115 Kv 14780 | PAIPA | 1 | Requerido | 0001 | Requerido | N4S7 |  | Cable de control
EBTRA |  | SUB |  | 1 | K10001000W000 | N4S7 | BAHÍA DE LÍNEA - CONFIGURACIÓN BARRA PRINCIPAL Y TRANSFERENCIA - TIPO CONVENCIONAL | 10001000W012 | N4S7C09 | Material conexión A.T. para configuración con 2 barras módulo de línea (Global) | Bahia Barbosa 115 Kv 14780 | PAIPA | 1 | Requerido | 0001 | Requerido | N4S7 |  | Acero estructural (kg)
EBTRA |  | SUB |  | 1 | K10001000W000 | N4S7 | BAHÍA DE LÍNEA - CONFIGURACIÓN BARRA PRINCIPAL Y TRANSFERENCIA - TIPO CONVENCIONAL | 10001000W013 | N4S7C10 | Seccionador Tripolar | Bahia Barbosa 115 Kv 14780 | PAIPA | 1 | Requerido | 0001 | Requerido | N4S7 |  | Seccionador
EBTRA |  | SUB |  | 1 | K10001000W000 | N4S7 | BAHÍA DE LÍNEA - CONFIGURACIÓN BARRA PRINCIPAL Y TRANSFERENCIA - TIPO CONVENCIONAL | 10001000W014 | N4S7C10 | Seccionador Tripolar | Bahia Barbosa 115 Kv 14780 | PAIPA | 1 | Requerido | 0001 | Requerido | N4S7 |  | Seccionador
EBTRA |  | SUB |  | 1 | K10001000X000 | N4S7 | BAHÍA DE LÍNEA - CONFIGURACIÓN BARRA PRINCIPAL Y TRANSFERENCIA - TIPO CONVENCIONAL | 10001000X001 | N4S7C01 | Interruptor | Cto 115 kV Paipa a Donato II 15494 | PAIPA | 1 | Requerido | 0001 | 0013 | N4S7 |  | Interruptor
EBTRA |  | SUB |  | 1 | K10001000X000 | N4S7 | BAHÍA DE LÍNEA - CONFIGURACIÓN BARRA PRINCIPAL Y TRANSFERENCIA - TIPO CONVENCIONAL | 10001000X002 | N4S7C03 | Seccionador Tripolar con Cuchilla de Puesta a Tierra | Cto 115 kV Paipa a Donato II 15494 | PAIPA | 1 | Requerido | 0001 | 0013 | N4S7 |  | Seccionador
EBTRA |  | SUB |  | 1 | K10001000X000 | N4S7 | BAHÍA DE LÍNEA - CONFIGURACIÓN BARRA PRINCIPAL Y TRANSFERENCIA - TIPO CONVENCIONAL | 10001000X006 | N4S7C05 | Dispositivo de Protección contra Sobretensiones (DPS) | Cto 115 kV Paipa a Donato II 15494 | PAIPA | 1 | Requerido | 0001 | 0013 | N4S7 |  | Dispositivo de proteccion contra sobretensiones
EBTRA |  | SUB |  | 1 | K10001000X000 | N4S7 | BAHÍA DE LÍNEA - CONFIGURACIÓN BARRA PRINCIPAL Y TRANSFERENCIA - TIPO CONVENCIONAL | 10001000X007 | N4S7C05 | Dispositivo de Protección contra Sobretensiones (DPS) | Cto 115 kV Paipa a Donato II 15494 | PAIPA | 1 | Requerido | 0001 | 0013 | N4S7 |  | Dispositivo de proteccion contra sobretensiones
EBTRA |  | SUB |  | 1 | K10001000X000 | N4S7 | BAHÍA DE LÍNEA - CONFIGURACIÓN BARRA PRINCIPAL Y TRANSFERENCIA - TIPO CONVENCIONAL | 10001000X008 | N4S7C05 | Dispositivo de Protección contra Sobretensiones (DPS) | Cto 115 kV Paipa a Donato II 15494 | PAIPA | 1 | Requerido | 0001 | 0013 | N4S7 |  | Dispositivo de proteccion contra sobretensiones
EBTRA |  | SUB |  | 1 | K10001000X000 | N4S7 | BAHÍA DE LÍNEA - CONFIGURACIÓN BARRA PRINCIPAL Y TRANSFERENCIA - TIPO CONVENCIONAL | 10001000X009 | N4S7C06 | Tablero de control, medida y protección | Cto 115 kV Paipa a Donato II 15494 | PAIPA | 1 | No aplica | 0001 | 0013 | N4S7 |  | Tablero
EBTRA |  | SUB |  | 1 | K10001000X000 | N4S7 | BAHÍA DE LÍNEA - CONFIGURACIÓN BARRA PRINCIPAL Y TRANSFERENCIA - TIPO CONVENCIONAL | 10001000X010 | N4S7C07 | Acero Estructural (kg) | Cto 115 kV Paipa a Donato II 15494 | PAIPA | 1 | Requerido | 0001 | 0013 | N4S7 |  | Acero estructural (kg)
EBTRA |  | SUB |  | 1 | K10001000X000 | N4S7 | BAHÍA DE LÍNEA - CONFIGURACIÓN BARRA PRINCIPAL Y TRANSFERENCIA - TIPO CONVENCIONAL | 10001000X011 | N4S7C08 | Cables módulo | Cto 115 kV Paipa a Donato II 15494 | PAIPA | 1 | Requerido | 0001 | 0013 | N4S7 |  | Cable de control
EBTRA |  | SUB |  | 1 | K10001000X000 | N4S7 | BAHÍA DE LÍNEA - CONFIGURACIÓN BARRA PRINCIPAL Y TRANSFERENCIA - TIPO CONVENCIONAL | 10001000X012 | N4S7C09 | Material conexión A.T. para configuración con 2 barras módulo de línea (Global) | Cto 115 kV Paipa a Donato II 15494 | PAIPA | 1 | Requerido | 0001 | 0013 | N4S7 |  | Acero estructural (kg)
EBTRA |  | SUB |  | 1 | K10001000X000 | N4S7 | BAHÍA DE LÍNEA - CONFIGURACIÓN BARRA PRINCIPAL Y TRANSFERENCIA - TIPO CONVENCIONAL | 10001000X013 | N4S7C10 | Seccionador Tripolar | Cto 115 kV Paipa a Donato II 15494 | PAIPA | 1 | Requerido | 0001 | 0013 | N4S7 |  | Seccionador
EBTRA |  | SUB |  | 1 | K10001000X000 | N4S7 | BAHÍA DE LÍNEA - CONFIGURACIÓN BARRA PRINCIPAL Y TRANSFERENCIA - TIPO CONVENCIONAL | 10001000X014 | N4S7C10 | Seccionador Tripolar | Cto 115 kV Paipa a Donato II 15494 | PAIPA | 1 | Requerido | 0001 | 0013 | N4S7 |  | Seccionador
EBTRA |  | SUB |  | 1 | K10001000Y000 | N4S7 | BAHÍA DE LÍNEA - CONFIGURACIÓN BARRA PRINCIPAL Y TRANSFERENCIA - TIPO CONVENCIONAL | 10001000Y001 | N4S7C01 | Interruptor | Bahía Suplencia Paipa- Belencito- San An | PAIPA | 1 | Requerido | 0001 | Requerido | N4S7 |  | Interruptor
EBTRA |  | SUB |  | 1 | K10001000Y000 | N4S7 | BAHÍA DE LÍNEA - CONFIGURACIÓN BARRA PRINCIPAL Y TRANSFERENCIA - TIPO CONVENCIONAL | 10001000Y002 | N4S7C03 | Seccionador Tripolar con Cuchilla de Puesta a Tierra | Bahía Suplencia Paipa- Belencito- San An | PAIPA | 1 | Requerido | 0001 | Requerido | N4S7 |  | Seccionador
EBTRA |  | SUB |  | 1 | K10001000Y000 | N4S7 | BAHÍA DE LÍNEA - CONFIGURACIÓN BARRA PRINCIPAL Y TRANSFERENCIA - TIPO CONVENCIONAL | 10001000Y003 | N4S7C04 | Transformador de corriente | Bahía Suplencia Paipa- Belencito- San An | PAIPA | 1 | Requerido | 0001 | Requerido | N4S7 |  | Transformador de corriente
EBTRA |  | SUB |  | 1 | K10001000Y000 | N4S7 | BAHÍA DE LÍNEA - CONFIGURACIÓN BARRA PRINCIPAL Y TRANSFERENCIA - TIPO CONVENCIONAL | 10001000Y004 | N4S7C04 | Transformador de corriente | Bahía Suplencia Paipa- Belencito- San An | PAIPA | 1 | Requerido | 0001 | Requerido | N4S7 |  | Transformador de corriente
EBTRA |  | SUB |  | 1 | K10001000Y000 | N4S7 | BAHÍA DE LÍNEA - CONFIGURACIÓN BARRA PRINCIPAL Y TRANSFERENCIA - TIPO CONVENCIONAL | 10001000Y005 | N4S7C04 | Transformador de corriente | Bahía Suplencia Paipa- Belencito- San An | PAIPA | 1 | Requerido | 0001 | Requerido | N4S7 |  | Transformador de corriente
EBTRA |  | SUB |  | 1 | K10001000Y000 | N4S7 | BAHÍA DE LÍNEA - CONFIGURACIÓN BARRA PRINCIPAL Y TRANSFERENCIA - TIPO CONVENCIONAL | 10001000Y006 | N4S7C05 | Dispositivo de Protección contra Sobretensiones (DPS) | Bahía Suplencia Paipa- Belencito- San An | PAIPA | 1 | Requerido | 0001 | Requerido | N4S7 |  | Dispositivo de proteccion contra sobretensiones
EBTRA |  | SUB |  | 1 | K10001000Y000 | N4S7 | BAHÍA DE LÍNEA - CONFIGURACIÓN BARRA PRINCIPAL Y TRANSFERENCIA - TIPO CONVENCIONAL | 10001000Y007 | N4S7C05 | Dispositivo de Protección contra Sobretensiones (DPS) | Bahía Suplencia Paipa- Belencito- San An | PAIPA | 1 | Requerido | 0001 | Requerido | N4S7 |  | Dispositivo de proteccion contra sobretensiones
EBTRA |  | SUB |  | 1 | K10001000Y000 | N4S7 | BAHÍA DE LÍNEA - CONFIGURACIÓN BARRA PRINCIPAL Y TRANSFERENCIA - TIPO CONVENCIONAL | 10001000Y008 | N4S7C05 | Dispositivo de Protección contra Sobretensiones (DPS) | Bahía Suplencia Paipa- Belencito- San An | PAIPA | 1 | Requerido | 0001 | Requerido | N4S7 |  | Dispositivo de proteccion contra sobretensiones
EBTRA |  | SUB |  | 1 | K10001000Y000 | N4S7 | BAHÍA DE LÍNEA - CONFIGURACIÓN BARRA PRINCIPAL Y TRANSFERENCIA - TIPO CONVENCIONAL | 10001000Y009 | N4S7C06 | Tablero de control, medida y protección | Bahía Suplencia Paipa- Belencito- San An | PAIPA | 1 | No aplica | 0001 | No aplica | N4S7 |  | Tablero
EBTRA |  | SUB |  | 1 | K10001000Y000 | N4S7 | BAHÍA DE LÍNEA - CONFIGURACIÓN BARRA PRINCIPAL Y TRANSFERENCIA - TIPO CONVENCIONAL | 10001000Y010 | N4S7C07 | Acero Estructural (kg) | Bahía Suplencia Paipa- Belencito- San An | PAIPA | 1 | Requerido | 0001 | Requerido | N4S7 |  | Acero estructural (kg)
EBTRA |  | SUB |  | 1 | K10001000Y000 | N4S7 | BAHÍA DE LÍNEA - CONFIGURACIÓN BARRA PRINCIPAL Y TRANSFERENCIA - TIPO CONVENCIONAL | 10001000Y011 | N4S7C08 | Cables módulo | Bahía Suplencia Paipa- Belencito- San An | PAIPA | 1 | Requerido | 0001 | Requerido | N4S7 |  | Cable de control
EBTRA |  | SUB |  | 1 | K10001000Y000 | N4S7 | BAHÍA DE LÍNEA - CONFIGURACIÓN BARRA PRINCIPAL Y TRANSFERENCIA - TIPO CONVENCIONAL | 10001000Y012 | N4S7C09 | Material conexión A.T. para configuración con 2 barras módulo de línea (Global) | Bahía Suplencia Paipa- Belencito- San An | PAIPA | 1 | Requerido | 0001 | Requerido | N4S7 |  | Acero estructural (kg)
EBTRA |  | SUB |  | 1 | K10001000Y000 | N4S7 | BAHÍA DE LÍNEA - CONFIGURACIÓN BARRA PRINCIPAL Y TRANSFERENCIA - TIPO CONVENCIONAL | 10001000Y013 | N4S7C10 | Seccionador Tripolar | Bahía Suplencia Paipa- Belencito- San An | PAIPA | 1 | Requerido | 0001 | Requerido | N4S7 |  | Seccionador
EBTRA |  | SUB |  | 1 | K10001000Y000 | N4S7 | BAHÍA DE LÍNEA - CONFIGURACIÓN BARRA PRINCIPAL Y TRANSFERENCIA - TIPO CONVENCIONAL | 10001000Y014 | N4S7C10 | Seccionador Tripolar | Bahía Suplencia Paipa- Belencito- San An | PAIPA | 1 | Requerido | 0001 | Requerido | N4S7 |  | Seccionador
EBTRA |  | SUB |  | 1 | K10001000Z000 | N4S7 | BAHÍA DE LÍNEA - CONFIGURACIÓN BARRA PRINCIPAL Y TRANSFERENCIA - TIPO CONVENCIONAL | 10001000Z001 | N4S7C01 | Interruptor | Bahía Suplencia Paipa-Diaco 115 Kv | PAIPA | 1 | Requerido | 0001 | Requerido | N4S7 |  | Interruptor
EBTRA |  | SUB |  | 1 | K10001000Z000 | N4S7 | BAHÍA DE LÍNEA - CONFIGURACIÓN BARRA PRINCIPAL Y TRANSFERENCIA - TIPO CONVENCIONAL | 10001000Z002 | N4S7C03 | Seccionador Tripolar con Cuchilla de Puesta a Tierra | Bahía Suplencia Paipa-Diaco 115 Kv | PAIPA | 1 | Requerido | 0001 | Requerido | N4S7 |  | Seccionador
EBTRA |  | SUB |  | 1 | K10001000Z000 | N4S7 | BAHÍA DE LÍNEA - CONFIGURACIÓN BARRA PRINCIPAL Y TRANSFERENCIA - TIPO CONVENCIONAL | 10001000Z003 | N4S7C04 | Transformador de corriente | Bahía Suplencia Paipa-Diaco 115 Kv | PAIPA | 1 | Requerido | 0001 | Requerido | N4S7 |  | Transformador de corriente
EBTRA |  | SUB |  | 1 | K10001000Z000 | N4S7 | BAHÍA DE LÍNEA - CONFIGURACIÓN BARRA PRINCIPAL Y TRANSFERENCIA - TIPO CONVENCIONAL | 10001000Z004 | N4S7C04 | Transformador de corriente | Bahía Suplencia Paipa-Diaco 115 Kv | PAIPA | 1 | Requerido | 0001 | Requerido | N4S7 |  | Transformador de corriente
EBTRA |  | SUB |  | 1 | K10001000Z000 | N4S7 | BAHÍA DE LÍNEA - CONFIGURACIÓN BARRA PRINCIPAL Y TRANSFERENCIA - TIPO CONVENCIONAL | 10001000Z005 | N4S7C04 | Transformador de corriente | Bahía Suplencia Paipa-Diaco 115 Kv | PAIPA | 1 | Requerido | 0001 | Requerido | N4S7 |  | Transformador de corriente
EBTRA |  | SUB |  | 1 | K10001000Z000 | N4S7 | BAHÍA DE LÍNEA - CONFIGURACIÓN BARRA PRINCIPAL Y TRANSFERENCIA - TIPO CONVENCIONAL | 10001000Z006 | N4S7C05 | Dispositivo de Protección contra Sobretensiones (DPS) | Bahía Suplencia Paipa-Diaco 115 Kv | PAIPA | 1 | Requerido | 0001 | Requerido | N4S7 |  | Dispositivo de proteccion contra sobretensiones
EBTRA |  | SUB |  | 1 | K10001000Z000 | N4S7 | BAHÍA DE LÍNEA - CONFIGURACIÓN BARRA PRINCIPAL Y TRANSFERENCIA - TIPO CONVENCIONAL | 10001000Z007 | N4S7C05 | Dispositivo de Protección contra Sobretensiones (DPS) | Bahía Suplencia Paipa-Diaco 115 Kv | PAIPA | 1 | Requerido | 0001 | Requerido | N4S7 |  | Dispositivo de proteccion contra sobretensiones
EBTRA |  | SUB |  | 1 | K10001000Z000 | N4S7 | BAHÍA DE LÍNEA - CONFIGURACIÓN BARRA PRINCIPAL Y TRANSFERENCIA - TIPO CONVENCIONAL | 10001000Z008 | N4S7C05 | Dispositivo de Protección contra Sobretensiones (DPS) | Bahía Suplencia Paipa-Diaco 115 Kv | PAIPA | 1 | Requerido | 0001 | Requerido | N4S7 |  | Dispositivo de proteccion contra sobretensiones
EBTRA |  | SUB |  | 1 | K10001000Z000 | N4S7 | BAHÍA DE LÍNEA - CONFIGURACIÓN BARRA PRINCIPAL Y TRANSFERENCIA - TIPO CONVENCIONAL | 10001000Z009 | N4S7C06 | Tablero de control, medida y protección | Bahía Suplencia Paipa-Diaco 115 Kv | PAIPA | 1 | No aplica | 0001 | No aplica | N4S7 |  | Tablero
EBTRA |  | SUB |  | 1 | K10001000Z000 | N4S7 | BAHÍA DE LÍNEA - CONFIGURACIÓN BARRA PRINCIPAL Y TRANSFERENCIA - TIPO CONVENCIONAL | 10001000Z010 | N4S7C07 | Acero Estructural (kg) | Bahía Suplencia Paipa-Diaco 115 Kv | PAIPA | 1 | Requerido | 0001 | Requerido | N4S7 |  | Acero estructural (kg)
EBTRA |  | SUB |  | 1 | K10001000Z000 | N4S7 | BAHÍA DE LÍNEA - CONFIGURACIÓN BARRA PRINCIPAL Y TRANSFERENCIA - TIPO CONVENCIONAL | 10001000Z011 | N4S7C08 | Cables módulo | Bahía Suplencia Paipa-Diaco 115 Kv | PAIPA | 1 | Requerido | 0001 | Requerido | N4S7 |  | Cable de control
EBTRA |  | SUB |  | 1 | K10001000Z000 | N4S7 | BAHÍA DE LÍNEA - CONFIGURACIÓN BARRA PRINCIPAL Y TRANSFERENCIA - TIPO CONVENCIONAL | 10001000Z012 | N4S7C09 | Material conexión A.T. para configuración con 2 barras módulo de línea (Global) | Bahía Suplencia Paipa-Diaco 115 Kv | PAIPA | 1 | Requerido | 0001 | Requerido | N4S7 |  | Acero estructural (kg)
EBTRA |  | SUB |  | 1 | K10001000Z000 | N4S7 | BAHÍA DE LÍNEA - CONFIGURACIÓN BARRA PRINCIPAL Y TRANSFERENCIA - TIPO CONVENCIONAL | 10001000Z013 | N4S7C10 | Seccionador Tripolar | Bahía Suplencia Paipa-Diaco 115 Kv | PAIPA | 1 | Requerido | 0001 | Requerido | N4S7 |  | Seccionador
EBTRA |  | SUB |  | 1 | K10001000Z000 | N4S7 | BAHÍA DE LÍNEA - CONFIGURACIÓN BARRA PRINCIPAL Y TRANSFERENCIA - TIPO CONVENCIONAL | 10001000Z014 | N4S7C10 | Seccionador Tripolar | Bahía Suplencia Paipa-Diaco 115 Kv | PAIPA | 1 | Requerido | 0001 | Requerido | N4S7 |  | Seccionador
EBTRA |  | SUB |  | 1 | K100010010000 | N4S7 | BAHÍA DE LÍNEA - CONFIGURACIÓN BARRA PRINCIPAL Y TRANSFERENCIA - TIPO CONVENCIONAL | 100010010001 | N4S7C01 | Interruptor | Bahía Suplencia Paipa-Donato 1 115 Kv | PAIPA | 1 | Requerido | 0001 | Requerido | N4S7 |  | Interruptor
EBTRA |  | SUB |  | 1 | K100010010000 | N4S7 | BAHÍA DE LÍNEA - CONFIGURACIÓN BARRA PRINCIPAL Y TRANSFERENCIA - TIPO CONVENCIONAL | 100010010002 | N4S7C03 | Seccionador Tripolar con Cuchilla de Puesta a Tierra | Bahía Suplencia Paipa-Donato 1 115 Kv | PAIPA | 1 | Requerido | 0001 | Requerido | N4S7 |  | Seccionador
EBTRA |  | SUB |  | 1 | K100010010000 | N4S7 | BAHÍA DE LÍNEA - CONFIGURACIÓN BARRA PRINCIPAL Y TRANSFERENCIA - TIPO CONVENCIONAL | 100010010003 | N4S7C04 | Transformador de corriente | Bahía Suplencia Paipa-Donato 1 115 Kv | PAIPA | 1 | Requerido | 0001 | Requerido | N4S7 |  | Transformador de corriente
EBTRA |  | SUB |  | 1 | K100010010000 | N4S7 | BAHÍA DE LÍNEA - CONFIGURACIÓN BARRA PRINCIPAL Y TRANSFERENCIA - TIPO CONVENCIONAL | 100010010004 | N4S7C04 | Transformador de corriente | Bahía Suplencia Paipa-Donato 1 115 Kv | PAIPA | 1 | Requerido | 0001 | Requerido | N4S7 |  | Transformador de corriente
EBTRA |  | SUB |  | 1 | K100010010000 | N4S7 | BAHÍA DE LÍNEA - CONFIGURACIÓN BARRA PRINCIPAL Y TRANSFERENCIA - TIPO CONVENCIONAL | 100010010005 | N4S7C04 | Transformador de corriente | Bahía Suplencia Paipa-Donato 1 115 Kv | PAIPA | 1 | Requerido | 0001 | Requerido | N4S7 |  | Transformador de corriente
EBTRA |  | SUB |  | 1 | K100010010000 | N4S7 | BAHÍA DE LÍNEA - CONFIGURACIÓN BARRA PRINCIPAL Y TRANSFERENCIA - TIPO CONVENCIONAL | 100010010006 | N4S7C05 | Dispositivo de Protección contra Sobretensiones (DPS) | Bahía Suplencia Paipa-Donato 1 115 Kv | PAIPA | 1 | Requerido | 0001 | Requerido | N4S7 |  | Dispositivo de proteccion contra sobretensiones
EBTRA |  | SUB |  | 1 | K100010010000 | N4S7 | BAHÍA DE LÍNEA - CONFIGURACIÓN BARRA PRINCIPAL Y TRANSFERENCIA - TIPO CONVENCIONAL | 100010010007 | N4S7C05 | Dispositivo de Protección contra Sobretensiones (DPS) | Bahía Suplencia Paipa-Donato 1 115 Kv | PAIPA | 1 | Requerido | 0001 | Requerido | N4S7 |  | Dispositivo de proteccion contra sobretensiones
EBTRA |  | SUB |  | 1 | K100010010000 | N4S7 | BAHÍA DE LÍNEA - CONFIGURACIÓN BARRA PRINCIPAL Y TRANSFERENCIA - TIPO CONVENCIONAL | 100010010008 | N4S7C05 | Dispositivo de Protección contra Sobretensiones (DPS) | Bahía Suplencia Paipa-Donato 1 115 Kv | PAIPA | 1 | Requerido | 0001 | Requerido | N4S7 |  | Dispositivo de proteccion contra sobretensiones
EBTRA |  | SUB |  | 1 | K100010010000 | N4S7 | BAHÍA DE LÍNEA - CONFIGURACIÓN BARRA PRINCIPAL Y TRANSFERENCIA - TIPO CONVENCIONAL | 100010010009 | N4S7C06 | Tablero de control, medida y protección | Bahía Suplencia Paipa-Donato 1 115 Kv | PAIPA | 1 | No aplica | 0001 | No aplica | N4S7 |  | Tablero
EBTRA |  | SUB |  | 1 | K100010010000 | N4S7 | BAHÍA DE LÍNEA - CONFIGURACIÓN BARRA PRINCIPAL Y TRANSFERENCIA - TIPO CONVENCIONAL | 100010010010 | N4S7C07 | Acero Estructural (kg) | Bahía Suplencia Paipa-Donato 1 115 Kv | PAIPA | 1 | Requerido | 0001 | Requerido | N4S7 |  | Acero estructural (kg)
EBTRA |  | SUB |  | 1 | K100010010000 | N4S7 | BAHÍA DE LÍNEA - CONFIGURACIÓN BARRA PRINCIPAL Y TRANSFERENCIA - TIPO CONVENCIONAL | 100010010011 | N4S7C08 | Cables módulo | Bahía Suplencia Paipa-Donato 1 115 Kv | PAIPA | 1 | Requerido | 0001 | Requerido | N4S7 |  | Cable de control
EBTRA |  | SUB |  | 1 | K100010010000 | N4S7 | BAHÍA DE LÍNEA - CONFIGURACIÓN BARRA PRINCIPAL Y TRANSFERENCIA - TIPO CONVENCIONAL | 100010010012 | N4S7C09 | Material conexión A.T. para configuración con 2 barras módulo de línea (Global) | Bahía Suplencia Paipa-Donato 1 115 Kv | PAIPA | 1 | Requerido | 0001 | Requerido | N4S7 |  | Acero estructural (kg)
EBTRA |  | SUB |  | 1 | K100010010000 | N4S7 | BAHÍA DE LÍNEA - CONFIGURACIÓN BARRA PRINCIPAL Y TRANSFERENCIA - TIPO CONVENCIONAL | 100010010013 | N4S7C10 | Seccionador Tripolar | Bahía Suplencia Paipa-Donato 1 115 Kv | PAIPA | 1 | Requerido | 0001 | Requerido | N4S7 |  | Seccionador
EBTRA |  | SUB |  | 1 | K100010010000 | N4S7 | BAHÍA DE LÍNEA - CONFIGURACIÓN BARRA PRINCIPAL Y TRANSFERENCIA - TIPO CONVENCIONAL | 100010010014 | N4S7C10 | Seccionador Tripolar | Bahía Suplencia Paipa-Donato 1 115 Kv | PAIPA | 1 | Requerido | 0001 | Requerido | N4S7 |  | Seccionador
EBTRA |  | SUB |  | 1 | K100010011000 | N4S8 | BAHÍA DE TRANSFORMADOR - CONFIGURACIÓN BARRA PRINCIPAL Y TRANSFERENCIA - TIPO CONVENCIONAL | 100010011001 | N4S8C01 | Interruptor | Bahía Autotransformador 2 90/90 /30 Mva | PAIPA | 1 | Requerido | 0001 | Requerido | N4S8 |  | Interruptor
EBTRA |  | SUB |  | 1 | K100010011000 | N4S8 | BAHÍA DE TRANSFORMADOR - CONFIGURACIÓN BARRA PRINCIPAL Y TRANSFERENCIA - TIPO CONVENCIONAL | 100010011002 | N4S8C04 | Transformador de corriente | Bahía Autotransformador 2 90/90 /30 Mva | PAIPA | 1 | Requerido | 0001 | Requerido | N4S8 |  | Transformador de corriente
EBTRA |  | SUB |  | 1 | K100010011000 | N4S8 | BAHÍA DE TRANSFORMADOR - CONFIGURACIÓN BARRA PRINCIPAL Y TRANSFERENCIA - TIPO CONVENCIONAL | 100010011003 | N4S8C04 | Transformador de corriente | Bahía Autotransformador 2 90/90 /30 Mva | PAIPA | 1 | Requerido | 0001 | Requerido | N4S8 |  | Transformador de corriente
EBTRA |  | SUB |  | 1 | K100010011000 | N4S8 | BAHÍA DE TRANSFORMADOR - CONFIGURACIÓN BARRA PRINCIPAL Y TRANSFERENCIA - TIPO CONVENCIONAL | 100010011004 | N4S8C04 | Transformador de corriente | Bahía Autotransformador 2 90/90 /30 Mva | PAIPA | 1 | Requerido | 0001 | Requerido | N4S8 |  | Transformador de corriente
EBTRA |  | SUB |  | 1 | K100010011000 | N4S8 | BAHÍA DE TRANSFORMADOR - CONFIGURACIÓN BARRA PRINCIPAL Y TRANSFERENCIA - TIPO CONVENCIONAL | 100010011005 | N4S8C05 | Dispositivo de Protección contra Sobretensiones (DPS) | Bahía Autotransformador 2 90/90 /30 Mva | PAIPA | 1 | Requerido | 0001 | Requerido | N4S8 |  | Dispositivo de proteccion contra sobretensiones
EBTRA |  | SUB |  | 1 | K100010011000 | N4S8 | BAHÍA DE TRANSFORMADOR - CONFIGURACIÓN BARRA PRINCIPAL Y TRANSFERENCIA - TIPO CONVENCIONAL | 100010011006 | N4S8C05 | Dispositivo de Protección contra Sobretensiones (DPS) | Bahía Autotransformador 2 90/90 /30 Mva | PAIPA | 1 | Requerido | 0001 | Requerido | N4S8 |  | Dispositivo de proteccion contra sobretensiones
EBTRA |  | SUB |  | 1 | K100010011000 | N4S8 | BAHÍA DE TRANSFORMADOR - CONFIGURACIÓN BARRA PRINCIPAL Y TRANSFERENCIA - TIPO CONVENCIONAL | 100010011007 | N4S8C05 | Dispositivo de Protección contra Sobretensiones (DPS) | Bahía Autotransformador 2 90/90 /30 Mva | PAIPA | 1 | Requerido | 0001 | Requerido | N4S8 |  | Dispositivo de proteccion contra sobretensiones
EBTRA |  | SUB |  | 1 | K100010011000 | N4S8 | BAHÍA DE TRANSFORMADOR - CONFIGURACIÓN BARRA PRINCIPAL Y TRANSFERENCIA - TIPO CONVENCIONAL | 100010011008 | N4S8C06 | Tablero de control, medida y protección | Bahía Autotransformador 2 90/90 /30 Mva | PAIPA | 1 | No aplica | 0001 | No aplica | N4S8 |  | Tablero
EBTRA |  | SUB |  | 1 | K100010011000 | N4S8 | BAHÍA DE TRANSFORMADOR - CONFIGURACIÓN BARRA PRINCIPAL Y TRANSFERENCIA - TIPO CONVENCIONAL | 100010011009 | N4S8C07 | Acero Estructural (kg) | Bahía Autotransformador 2 90/90 /30 Mva | PAIPA | 1 | Requerido | 0001 | Requerido | N4S8 |  | Acero estructural (kg)
EBTRA |  | SUB |  | 1 | K100010011000 | N4S8 | BAHÍA DE TRANSFORMADOR - CONFIGURACIÓN BARRA PRINCIPAL Y TRANSFERENCIA - TIPO CONVENCIONAL | 100010011010 | N4S8C08 | Cables módulo | Bahía Autotransformador 2 90/90 /30 Mva | PAIPA | 1 | Requerido | 0001 | Requerido | N4S8 |  | Cable de control
EBTRA |  | SUB |  | 1 | K100010011000 | N4S8 | BAHÍA DE TRANSFORMADOR - CONFIGURACIÓN BARRA PRINCIPAL Y TRANSFERENCIA - TIPO CONVENCIONAL | 100010011011 | N4S8C09 | Material conexión A.T. para configuración con 2 barras módulo de transformador (Global) | Bahía Autotransformador 2 90/90 /30 Mva | PAIPA | 1 | Requerido | 0001 | Requerido | N4S8 |  | Acero estructural (kg)
EBTRA |  | SUB |  | 1 | K100010011000 | N4S8 | BAHÍA DE TRANSFORMADOR - CONFIGURACIÓN BARRA PRINCIPAL Y TRANSFERENCIA - TIPO CONVENCIONAL | 100010011012 | N4S8C10 | Seccionador Tripolar | Bahía Autotransformador 2 90/90 /30 Mva | PAIPA | 1 | Requerido | 0001 | Requerido | N4S8 |  | Seccionador
EBTRA |  | SUB |  | 1 | K100010011000 | N4S8 | BAHÍA DE TRANSFORMADOR - CONFIGURACIÓN BARRA PRINCIPAL Y TRANSFERENCIA - TIPO CONVENCIONAL | 100010011013 | N4S8C10 | Seccionador Tripolar | Bahía Autotransformador 2 90/90 /30 Mva | PAIPA | 1 | Requerido | 0001 | Requerido | N4S8 |  | Seccionador
EBTRA |  | SUB |  | 1 | K100010011000 | N4S8 | BAHÍA DE TRANSFORMADOR - CONFIGURACIÓN BARRA PRINCIPAL Y TRANSFERENCIA - TIPO CONVENCIONAL | 100010011014 | N4S8C10 | Seccionador Tripolar | Bahía Autotransformador 2 90/90 /30 Mva | PAIPA | 1 | Requerido | 0001 | Requerido | N4S8 |  | Seccionador
EBTRA |  | SUB |  | 1 | K100010012000 | N4S8 | BAHÍA DE TRANSFORMADOR - CONFIGURACIÓN BARRA PRINCIPAL Y TRANSFERENCIA - TIPO CONVENCIONAL | 100010012001 | N4S8C01 | Interruptor | Bahía Autotransformador 1 180/90 /30 Mv | PAIPA | 1 | Requerido | 0001 | Requerido | N4S8 |  | Interruptor
EBTRA |  | SUB |  | 1 | K100010012000 | N4S8 | BAHÍA DE TRANSFORMADOR - CONFIGURACIÓN BARRA PRINCIPAL Y TRANSFERENCIA - TIPO CONVENCIONAL | 100010012002 | N4S8C04 | Transformador de corriente | Bahía Autotransformador 1 180/90 /30 Mv | PAIPA | 1 | Requerido | 0001 | Requerido | N4S8 |  | Transformador de corriente
EBTRA |  | SUB |  | 1 | K100010012000 | N4S8 | BAHÍA DE TRANSFORMADOR - CONFIGURACIÓN BARRA PRINCIPAL Y TRANSFERENCIA - TIPO CONVENCIONAL | 100010012003 | N4S8C04 | Transformador de corriente | Bahía Autotransformador 1 180/90 /30 Mv | PAIPA | 1 | Requerido | 0001 | Requerido | N4S8 |  | Transformador de corriente
EBTRA |  | SUB |  | 1 | K100010012000 | N4S8 | BAHÍA DE TRANSFORMADOR - CONFIGURACIÓN BARRA PRINCIPAL Y TRANSFERENCIA - TIPO CONVENCIONAL | 100010012004 | N4S8C04 | Transformador de corriente | Bahía Autotransformador 1 180/90 /30 Mv | PAIPA | 1 | Requerido | 0001 | Requerido | N4S8 |  | Transformador de corriente
EBTRA |  | SUB |  | 1 | K100010012000 | N4S8 | BAHÍA DE TRANSFORMADOR - CONFIGURACIÓN BARRA PRINCIPAL Y TRANSFERENCIA - TIPO CONVENCIONAL | 100010012005 | N4S8C05 | Dispositivo de Protección contra Sobretensiones (DPS) | Bahía Autotransformador 1 180/90 /30 Mv | PAIPA | 1 | Requerido | 0001 | Requerido | N4S8 |  | Dispositivo de proteccion contra sobretensiones
EBTRA |  | SUB |  | 1 | K100010012000 | N4S8 | BAHÍA DE TRANSFORMADOR - CONFIGURACIÓN BARRA PRINCIPAL Y TRANSFERENCIA - TIPO CONVENCIONAL | 100010012006 | N4S8C05 | Dispositivo de Protección contra Sobretensiones (DPS) | Bahía Autotransformador 1 180/90 /30 Mv | PAIPA | 1 | Requerido | 0001 | Requerido | N4S8 |  | Dispositivo de proteccion contra sobretensiones
EBTRA |  | SUB |  | 1 | K100010012000 | N4S8 | BAHÍA DE TRANSFORMADOR - CONFIGURACIÓN BARRA PRINCIPAL Y TRANSFERENCIA - TIPO CONVENCIONAL | 100010012007 | N4S8C05 | Dispositivo de Protección contra Sobretensiones (DPS) | Bahía Autotransformador 1 180/90 /30 Mv | PAIPA | 1 | Requerido | 0001 | Requerido | N4S8 |  | Dispositivo de proteccion contra sobretensiones
EBTRA |  | SUB |  | 1 | K100010012000 | N4S8 | BAHÍA DE TRANSFORMADOR - CONFIGURACIÓN BARRA PRINCIPAL Y TRANSFERENCIA - TIPO CONVENCIONAL | 100010012008 | N4S8C06 | Tablero de control, medida y protección | Bahía Autotransformador 1 180/90 /30 Mv | PAIPA | 1 | No aplica | 0001 | No aplica | N4S8 |  | Tablero
EBTRA |  | SUB |  | 1 | K100010012000 | N4S8 | BAHÍA DE TRANSFORMADOR - CONFIGURACIÓN BARRA PRINCIPAL Y TRANSFERENCIA - TIPO CONVENCIONAL | 100010012009 | N4S8C07 | Acero Estructural (kg) | Bahía Autotransformador 1 180/90 /30 Mv | PAIPA | 1 | Requerido | 0001 | Requerido | N4S8 |  | Acero estructural (kg)
EBTRA |  | SUB |  | 1 | K100010012000 | N4S8 | BAHÍA DE TRANSFORMADOR - CONFIGURACIÓN BARRA PRINCIPAL Y TRANSFERENCIA - TIPO CONVENCIONAL | 100010012010 | N4S8C08 | Cables módulo | Bahía Autotransformador 1 180/90 /30 Mv | PAIPA | 1 | Requerido | 0001 | Requerido | N4S8 |  | Cable de control
EBTRA |  | SUB |  | 1 | K100010012000 | N4S8 | BAHÍA DE TRANSFORMADOR - CONFIGURACIÓN BARRA PRINCIPAL Y TRANSFERENCIA - TIPO CONVENCIONAL | 100010012011 | N4S8C09 | Material conexión A.T. para configuración con 2 barras módulo de transformador (Global) | Bahía Autotransformador 1 180/90 /30 Mv | PAIPA | 1 | Requerido | 0001 | Requerido | N4S8 |  | Acero estructural (kg)
EBTRA |  | SUB |  | 1 | K100010012000 | N4S8 | BAHÍA DE TRANSFORMADOR - CONFIGURACIÓN BARRA PRINCIPAL Y TRANSFERENCIA - TIPO CONVENCIONAL | 100010012012 | N4S8C10 | Seccionador Tripolar | Bahía Autotransformador 1 180/90 /30 Mv | PAIPA | 1 | Requerido | 0001 | Requerido | N4S8 |  | Seccionador
EBTRA |  | SUB |  | 1 | K100010012000 | N4S8 | BAHÍA DE TRANSFORMADOR - CONFIGURACIÓN BARRA PRINCIPAL Y TRANSFERENCIA - TIPO CONVENCIONAL | 100010012013 | N4S8C10 | Seccionador Tripolar | Bahía Autotransformador 1 180/90 /30 Mv | PAIPA | 1 | Requerido | 0001 | Requerido | N4S8 |  | Seccionador
EBTRA |  | SUB |  | 1 | K100010012000 | N4S8 | BAHÍA DE TRANSFORMADOR - CONFIGURACIÓN BARRA PRINCIPAL Y TRANSFERENCIA - TIPO CONVENCIONAL | 100010012014 | N4S8C10 | Seccionador Tripolar | Bahía Autotransformador 1 180/90 /30 Mv | PAIPA | 1 | Requerido | 0001 | Requerido | N4S8 |  | Seccionador
EBTRA |  | SUB |  | 1 | K100010013000 | N4S8 | BAHÍA DE TRANSFORMADOR - CONFIGURACIÓN BARRA PRINCIPAL Y TRANSFERENCIA - TIPO CONVENCIONAL | 100010013001 | N4S8C01 | Interruptor | Bahía Autotransformador 3 90/90 Mva 22 | PAIPA | 1 | Requerido | 0001 | Requerido | N4S8 |  | Interruptor
EBTRA |  | SUB |  | 1 | K100010013000 | N4S8 | BAHÍA DE TRANSFORMADOR - CONFIGURACIÓN BARRA PRINCIPAL Y TRANSFERENCIA - TIPO CONVENCIONAL | 100010013002 | N4S8C04 | Transformador de corriente | Bahía Autotransformador 3 90/90 Mva 22 | PAIPA | 1 | Requerido | 0001 | Requerido | N4S8 |  | Transformador de corriente
EBTRA |  | SUB |  | 1 | K100010013000 | N4S8 | BAHÍA DE TRANSFORMADOR - CONFIGURACIÓN BARRA PRINCIPAL Y TRANSFERENCIA - TIPO CONVENCIONAL | 100010013003 | N4S8C04 | Transformador de corriente | Bahía Autotransformador 3 90/90 Mva 22 | PAIPA | 1 | Requerido | 0001 | Requerido | N4S8 |  | Transformador de corriente
EBTRA |  | SUB |  | 1 | K100010013000 | N4S8 | BAHÍA DE TRANSFORMADOR - CONFIGURACIÓN BARRA PRINCIPAL Y TRANSFERENCIA - TIPO CONVENCIONAL | 100010013004 | N4S8C04 | Transformador de corriente | Bahía Autotransformador 3 90/90 Mva 22 | PAIPA | 1 | Requerido | 0001 | Requerido | N4S8 |  | Transformador de corriente
EBTRA |  | SUB |  | 1 | K100010013000 | N4S8 | BAHÍA DE TRANSFORMADOR - CONFIGURACIÓN BARRA PRINCIPAL Y TRANSFERENCIA - TIPO CONVENCIONAL | 100010013005 | N4S8C05 | Dispositivo de Protección contra Sobretensiones (DPS) | Bahía Autotransformador 3 90/90 Mva 22 | PAIPA | 1 | Requerido | 0001 | Requerido | N4S8 |  | Dispositivo de proteccion contra sobretensiones
EBTRA |  | SUB |  | 1 | K100010013000 | N4S8 | BAHÍA DE TRANSFORMADOR - CONFIGURACIÓN BARRA PRINCIPAL Y TRANSFERENCIA - TIPO CONVENCIONAL | 100010013006 | N4S8C05 | Dispositivo de Protección contra Sobretensiones (DPS) | Bahía Autotransformador 3 90/90 Mva 22 | PAIPA | 1 | Requerido | 0001 | Requerido | N4S8 |  | Dispositivo de proteccion contra sobretensiones
EBTRA |  | SUB |  | 1 | K100010013000 | N4S8 | BAHÍA DE TRANSFORMADOR - CONFIGURACIÓN BARRA PRINCIPAL Y TRANSFERENCIA - TIPO CONVENCIONAL | 100010013007 | N4S8C05 | Dispositivo de Protección contra Sobretensiones (DPS) | Bahía Autotransformador 3 90/90 Mva 22 | PAIPA | 1 | Requerido | 0001 | Requerido | N4S8 |  | Dispositivo de proteccion contra sobretensiones
EBTRA |  | SUB |  | 1 | K100010013000 | N4S8 | BAHÍA DE TRANSFORMADOR - CONFIGURACIÓN BARRA PRINCIPAL Y TRANSFERENCIA - TIPO CONVENCIONAL | 100010013008 | N4S8C06 | Tablero de control, medida y protección | Bahía Autotransformador 3 90/90 Mva 22 | PAIPA | 1 | No aplica | 0001 | No aplica | N4S8 |  | Tablero
EBTRA |  | SUB |  | 1 | K100010013000 | N4S8 | BAHÍA DE TRANSFORMADOR - CONFIGURACIÓN BARRA PRINCIPAL Y TRANSFERENCIA - TIPO CONVENCIONAL | 100010013009 | N4S8C07 | Acero Estructural (kg) | Bahía Autotransformador 3 90/90 Mva 22 | PAIPA | 1 | Requerido | 0001 | Requerido | N4S8 |  | Acero estructural (kg)
EBTRA |  | SUB |  | 1 | K100010013000 | N4S8 | BAHÍA DE TRANSFORMADOR - CONFIGURACIÓN BARRA PRINCIPAL Y TRANSFERENCIA - TIPO CONVENCIONAL | 100010013010 | N4S8C08 | Cables módulo | Bahía Autotransformador 3 90/90 Mva 22 | PAIPA | 1 | Requerido | 0001 | Requerido | N4S8 |  | Cable de control
EBTRA |  | SUB |  | 1 | K100010013000 | N4S8 | BAHÍA DE TRANSFORMADOR - CONFIGURACIÓN BARRA PRINCIPAL Y TRANSFERENCIA - TIPO CONVENCIONAL | 100010013011 | N4S8C09 | Material conexión A.T. para configuración con 2 barras módulo de transformador (Global) | Bahía Autotransformador 3 90/90 Mva 22 | PAIPA | 1 | Requerido | 0001 | Requerido | N4S8 |  | Acero estructural (kg)
EBTRA |  | SUB |  | 1 | K100010013000 | N4S8 | BAHÍA DE TRANSFORMADOR - CONFIGURACIÓN BARRA PRINCIPAL Y TRANSFERENCIA - TIPO CONVENCIONAL | 100010013012 | N4S8C10 | Seccionador Tripolar | Bahía Autotransformador 3 90/90 Mva 22 | PAIPA | 1 | Requerido | 0001 | Requerido | N4S8 |  | Seccionador
EBTRA |  | SUB |  | 1 | K100010013000 | N4S8 | BAHÍA DE TRANSFORMADOR - CONFIGURACIÓN BARRA PRINCIPAL Y TRANSFERENCIA - TIPO CONVENCIONAL | 100010013013 | N4S8C10 | Seccionador Tripolar | Bahía Autotransformador 3 90/90 Mva 22 | PAIPA | 1 | Requerido | 0001 | Requerido | N4S8 |  | Seccionador
EBTRA |  | SUB |  | 1 | K100010013000 | N4S8 | BAHÍA DE TRANSFORMADOR - CONFIGURACIÓN BARRA PRINCIPAL Y TRANSFERENCIA - TIPO CONVENCIONAL | 100010013014 | N4S8C10 | Seccionador Tripolar | Bahía Autotransformador 3 90/90 Mva 22 | PAIPA | 1 | Requerido | 0001 | Requerido | N4S8 |  | Seccionador
EBTRA |  | SUB |  | 1 | K100010014000 | N4S8 | BAHÍA DE TRANSFORMADOR - CONFIGURACIÓN BARRA PRINCIPAL Y TRANSFERENCIA - TIPO CONVENCIONAL | 100010014001 | N4S8C01 | Interruptor | Bahía Transformador 30/30/30 Mva 115/3 | PAIPA | 1 | Requerido | 0001 | Requerido | N4S8 |  | Interruptor
EBTRA |  | SUB |  | 1 | K100010014000 | N4S8 | BAHÍA DE TRANSFORMADOR - CONFIGURACIÓN BARRA PRINCIPAL Y TRANSFERENCIA - TIPO CONVENCIONAL | 100010014002 | N4S8C04 | Transformador de corriente | Bahía Transformador 30/30/30 Mva 115/3 | PAIPA | 1 | Requerido | 0001 | Requerido | N4S8 |  | Transformador de corriente
EBTRA |  | SUB |  | 1 | K100010014000 | N4S8 | BAHÍA DE TRANSFORMADOR - CONFIGURACIÓN BARRA PRINCIPAL Y TRANSFERENCIA - TIPO CONVENCIONAL | 100010014003 | N4S8C04 | Transformador de corriente | Bahía Transformador 30/30/30 Mva 115/3 | PAIPA | 1 | Requerido | 0001 | Requerido | N4S8 |  | Transformador de corriente
EBTRA |  | SUB |  | 1 | K100010014000 | N4S8 | BAHÍA DE TRANSFORMADOR - CONFIGURACIÓN BARRA PRINCIPAL Y TRANSFERENCIA - TIPO CONVENCIONAL | 100010014004 | N4S8C04 | Transformador de corriente | Bahía Transformador 30/30/30 Mva 115/3 | PAIPA | 1 | Requerido | 0001 | Requerido | N4S8 |  | Transformador de corriente
EBTRA |  | SUB |  | 1 | K100010014000 | N4S8 | BAHÍA DE TRANSFORMADOR - CONFIGURACIÓN BARRA PRINCIPAL Y TRANSFERENCIA - TIPO CONVENCIONAL | 100010014005 | N4S8C05 | Dispositivo de Protección contra Sobretensiones (DPS) | Bahía Transformador 30/30/30 Mva 115/3 | PAIPA | 1 | Requerido | 0001 | Requerido | N4S8 |  | Dispositivo de proteccion contra sobretensiones
EBTRA |  | SUB |  | 1 | K100010014000 | N4S8 | BAHÍA DE TRANSFORMADOR - CONFIGURACIÓN BARRA PRINCIPAL Y TRANSFERENCIA - TIPO CONVENCIONAL | 100010014006 | N4S8C05 | Dispositivo de Protección contra Sobretensiones (DPS) | Bahía Transformador 30/30/30 Mva 115/3 | PAIPA | 1 | Requerido | 0001 | Requerido | N4S8 |  | Dispositivo de proteccion contra sobretensiones
EBTRA |  | SUB |  | 1 | K100010014000 | N4S8 | BAHÍA DE TRANSFORMADOR - CONFIGURACIÓN BARRA PRINCIPAL Y TRANSFERENCIA - TIPO CONVENCIONAL | 100010014007 | N4S8C05 | Dispositivo de Protección contra Sobretensiones (DPS) | Bahía Transformador 30/30/30 Mva 115/3 | PAIPA | 1 | Requerido | 0001 | Requerido | N4S8 |  | Dispositivo de proteccion contra sobretensiones
EBTRA |  | SUB |  | 1 | K100010014000 | N4S8 | BAHÍA DE TRANSFORMADOR - CONFIGURACIÓN BARRA PRINCIPAL Y TRANSFERENCIA - TIPO CONVENCIONAL | 100010014008 | N4S8C06 | Tablero de control, medida y protección | Bahía Transformador 30/30/30 Mva 115/3 | PAIPA | 1 | No aplica | 0001 | No aplica | N4S8 |  | Tablero
EBTRA |  | SUB |  | 1 | K100010014000 | N4S8 | BAHÍA DE TRANSFORMADOR - CONFIGURACIÓN BARRA PRINCIPAL Y TRANSFERENCIA - TIPO CONVENCIONAL | 100010014009 | N4S8C07 | Acero Estructural (kg) | Bahía Transformador 30/30/30 Mva 115/3 | PAIPA | 1 | Requerido | 0001 | Requerido | N4S8 |  | Acero estructural (kg)
EBTRA |  | SUB |  | 1 | K100010014000 | N4S8 | BAHÍA DE TRANSFORMADOR - CONFIGURACIÓN BARRA PRINCIPAL Y TRANSFERENCIA - TIPO CONVENCIONAL | 100010014010 | N4S8C08 | Cables módulo | Bahía Transformador 30/30/30 Mva 115/3 | PAIPA | 1 | Requerido | 0001 | Requerido | N4S8 |  | Cable de control
EBTRA |  | SUB |  | 1 | K100010014000 | N4S8 | BAHÍA DE TRANSFORMADOR - CONFIGURACIÓN BARRA PRINCIPAL Y TRANSFERENCIA - TIPO CONVENCIONAL | 100010014011 | N4S8C09 | Material conexión A.T. para configuración con 2 barras módulo de transformador (Global) | Bahía Transformador 30/30/30 Mva 115/3 | PAIPA | 1 | Requerido | 0001 | Requerido | N4S8 |  | Acero estructural (kg)
EBTRA |  | SUB |  | 1 | K100010014000 | N4S8 | BAHÍA DE TRANSFORMADOR - CONFIGURACIÓN BARRA PRINCIPAL Y TRANSFERENCIA - TIPO CONVENCIONAL | 100010014012 | N4S8C10 | Seccionador Tripolar | Bahía Transformador 30/30/30 Mva 115/3 | PAIPA | 1 | Requerido | 0001 | Requerido | N4S8 |  | Seccionador
EBTRA |  | SUB |  | 1 | K100010014000 | N4S8 | BAHÍA DE TRANSFORMADOR - CONFIGURACIÓN BARRA PRINCIPAL Y TRANSFERENCIA - TIPO CONVENCIONAL | 100010014013 | N4S8C10 | Seccionador Tripolar | Bahía Transformador 30/30/30 Mva 115/3 | PAIPA | 1 | Requerido | 0001 | Requerido | N4S8 |  | Seccionador
EBTRA |  | SUB |  | 1 | K100010014000 | N4S8 | BAHÍA DE TRANSFORMADOR - CONFIGURACIÓN BARRA PRINCIPAL Y TRANSFERENCIA - TIPO CONVENCIONAL | 100010014014 | N4S8C10 | Seccionador Tripolar | Bahía Transformador 30/30/30 Mva 115/3 | PAIPA | 1 | Requerido | 0001 | Requerido | N4S8 |  | Seccionador
EBTRA |  | SUB |  | 1 | K100010015000 | N2EQ34 | UNIDAD DE CALIDAD DE POTENCIA (PQ) CREG 024 DE 2005 | 100010015000 | N2EQ34 | Unidad de calidad de potencia (pq) creg 024 de 2005 | * | PAIPA | 1 | Requerido | 0001 | 0008 | N2EQ34 |  | Unidad de calidad de potencia
EBTRA |  | SUB |  | 1 | K10001001B000 | N2EQ38 | TRANSFORMADOR DE TENSIÓN NIVEL 2 | 10001001B000 | N2EQ38 | Transformador de tensi¢n nivel 2 | Bahía General 13,8 Kv 14793 | PAIPA | 1 | Requerido | 0001 | Requerido | N2EQ38 |  | Transformador de tension
EBTRA |  | SUB |  | 1 | K10001001C000 | N2EQ38 | TRANSFORMADOR DE TENSIÓN NIVEL 2 | 10001001C000 | N2EQ38 | Transformador de tensi¢n nivel 2 | Bahía General 13,8 Kv 14794 | PAIPA | 1 | Requerido | 0001 | Requerido | N2EQ38 |  | Transformador de tension
EBTRA |  | SUB |  | 1 | K10001001D000 | N2EQ38 | TRANSFORMADOR DE TENSIÓN NIVEL 2 | 10001001D000 | N2EQ38 | Transformador de tensi¢n nivel 2 | Bahía General 13,8 Kv 14795 | PAIPA | 1 | Requerido | 0001 | Requerido | N2EQ38 |  | Transformador de tension
EBTRA |  | SUB |  | 1 | K10001001H000 | N3EQ3 | JUEGO DE PARARRAYOS NIVEL 3 | 10001001H000 | N3EQ3 | Juego pararrayos-N3 | Bahía 34.5 Kv Higueras-Ciudadela 14764 | PAIPA | 1 | Requerido | 0001 | 0523 | N3EQ3 |  | Dispositivo de proteccion contra sobretensiones
EBTRA |  | SUB |  | 1 | K10001001I000 | N3EQ3 | JUEGO DE PARARRAYOS NIVEL 3 | 10001001I000 | N3EQ3 | Juego pararrayos-N3 | Bahía 34.5 Kv Tunja Proyecto 14766 | PAIPA | 1 | Requerido | 0001 | Requerido | N3EQ3 |  | Dispositivo de proteccion contra sobretensiones
EBTRA |  | SUB |  | 1 | K10001001J000 | N3EQ3 | JUEGO DE PARARRAYOS NIVEL 3 | 10001001J000 | N3EQ3 | Juego pararrayos-N3 | Bahía 34.5 Kv Toca Proyecto 14765 | PAIPA | 1 | Requerido | 0001 | 0002 | N3EQ3 |  | Dispositivo de proteccion contra sobretensiones
EBTRA |  | SUB |  | 1 | K10001001K000 | N3EQ4 | JUEGO DE SECCIONADORES TRIPOLAR BAJO CARGA NIVEL 3 | 10001001K000 | N3EQ4 | Juego de seccionadores tripolar bajo carga-N3 | Bahía 34.5 Kv Higueras-Ciudadela 14764 | PAIPA | 1 | Requerido | 0001 | 0523 | N3EQ4 |  | Seccionador
EBTRA |  | SUB |  | 1 | K10001001L000 | N3EQ4 | JUEGO DE SECCIONADORES TRIPOLAR BAJO CARGA NIVEL 3 | 10001001L000 | N3EQ4 | Juego de seccionadores tripolar bajo carga-N3 | Bahía 34.5 Kv Tunja Proyecto 14766 | PAIPA | 1 | Requerido | 0001 | Requerido | N3EQ4 |  | Seccionador
EBTRA |  | SUB |  | 1 | K10001001M000 | N3EQ4 | JUEGO DE SECCIONADORES TRIPOLAR BAJO CARGA NIVEL 3 | 10001001M000 | N3EQ4 | Juego de seccionadores tripolar bajo carga-N3 | Bahía 34.5 Kv Toca Proyecto 14765 | PAIPA | 1 | Requerido | 0001 | 0002 | N3EQ4 |  | Seccionador
EBTRA |  | SUB |  | 1 | K10001001N000 | N4EQ1 | UNIDAD DE ADQUISICIÓN DE DATOS | 10001001N000 | N4EQ1 | Unidad de adquisici¢n de datos | * | PAIPA | 1 | No aplica | 0001 | No aplica | N4EQ1 |  | Automata (Gateway)
EBTRA |  | SUB |  | 1 | K10001001O000 | N4EQ10 | INTERFACE DE USUARIO (IHM) | 10001001O000 | N4EQ10 | Interface de usuario (IHM) | * | PAIPA | 1 | No aplica | 0001 | No aplica | N4EQ10 |  | IHM
EBTRA |  | SUB |  | 1 | K10001001P000 | N4EQ11 | UNIDAD TERMINAL REMOTA | 10001001P000 | N4EQ11 | Unidad terminal remota | Bahía Suplencia Paipa- Belencito- San An | PAIPA | 1 | No aplica | 0001 | 0004 | N4EQ11 |  | RTU
EBTRA |  | SUB |  | 1 | K10001001Q000 | N4EQ11 | UNIDAD TERMINAL REMOTA | 10001001Q000 | N4EQ11 | Unidad terminal remota | Bahía Suplencia Paipa- Belencito- San An | PAIPA | 1 | No aplica | 0001 | 0004 | N4EQ11 |  | RTU
EBTRA |  | SUB |  | 1 | K10001001R000 | N4EQ11 | UNIDAD TERMINAL REMOTA | 10001001R000 | N4EQ11 | Unidad terminal remota | Bahía Suplencia Paipa-Diaco 115 Kv | PAIPA | 1 | No aplica | 0001 | 0006 | N4EQ11 |  | RTU
EBTRA |  | SUB |  | 1 | K10001001S000 | N4EQ11 | UNIDAD TERMINAL REMOTA | 10001001S000 | N4EQ11 | Unidad terminal remota | Bahía Suplencia Paipa-Diaco 115 Kv | PAIPA | 1 | No aplica | 0001 | 0006 | N4EQ11 |  | RTU
EBTRA |  | SUB |  | 1 | K10001001T000 | N4EQ11 | UNIDAD TERMINAL REMOTA | 10001001T000 | N4EQ11 | Unidad terminal remota | Bahía Suplencia Paipa-Donato 1 115 Kv | PAIPA | 1 | No aplica | 0001 | 0007 | N4EQ11 |  | RTU
EBTRA |  | SUB |  | 1 | K10001001U000 | N4EQ11 | UNIDAD TERMINAL REMOTA | 10001001U000 | N4EQ11 | Unidad terminal remota | Bahía Suplencia Paipa-Donato 1 115 Kv | PAIPA | 1 | No aplica | 0001 | 0007 | N4EQ11 |  | RTU
EBTRA |  | SUB |  | 1 | K10001001V000 | N4EQ11 | UNIDAD TERMINAL REMOTA | 10001001V000 | N4EQ11 | Unidad terminal remota | * | PAIPA | 1 | No aplica | 0001 | No aplica | N4EQ11 |  | RTU
EBTRA |  | SUB |  | 1 | K10001001W000 | N4EQ11 | UNIDAD TERMINAL REMOTA | 10001001W000 | N4EQ11 | Unidad terminal remota | Bahía Autotransformador 3 90/90 Mva 22 | PAIPA | 1 | No aplica | 0001 | No aplica | N4EQ11 |  | RTU
EBTRA |  | SUB |  | 1 | K10001001X000 | N4EQ11 | UNIDAD TERMINAL REMOTA | 10001001X000 | N4EQ11 | Unidad terminal remota | Bahía Autotransformador 3 90/90 Mva 22 | PAIPA | 1 | No aplica | 0001 | No aplica | N4EQ11 |  | RTU
EBTRA |  | SUB |  | 1 | K10001001Y000 | N4EQ12 | GATEWAY DE COMUNICACIONES | 10001001Y000 | N4EQ12 | Gateway de comunicaciones | * | PAIPA | 1 | No aplica | 0001 | No aplica | N4EQ12 |  | Automata (Gateway)
EBTRA |  | SUB |  | 1 | K10001001Z000 | N4EQ2 | TRANSFORMADOR DE TENSIÓN NIVEL 4 | 10001001Z000 | N4EQ2 | Transformador de tensi¢n nivel 4 | Bahía Suplencia Paipa- Belencito- San An | PAIPA | 1 | Requerido | 0001 | 0005 | N4EQ2 |  | Transformador de tension
EBTRA |  | SUB |  | 1 | K100010020000 | N4EQ2 | TRANSFORMADOR DE TENSIÓN NIVEL 4 | 100010020000 | N4EQ2 | Transformador de tensi¢n nivel 4 | Bahía Suplencia Paipa- Belencito- San An | PAIPA | 1 | Requerido | 0001 | 0005 | N4EQ2 |  | Transformador de tension
EBTRA |  | SUB |  | 1 | K100010021000 | N4EQ2 | TRANSFORMADOR DE TENSIÓN NIVEL 4 | 100010021000 | N4EQ2 | Transformador de tensi¢n nivel 4 | Bahía Suplencia Paipa- Belencito- San An | PAIPA | 1 | Requerido | 0001 | 0005 | N4EQ2 |  | Transformador de tension
EBTRA |  | SUB |  | 1 | K100010022000 | N4EQ2 | TRANSFORMADOR DE TENSIÓN NIVEL 4 | 100010022000 | N4EQ2 | Transformador de tensi¢n nivel 4 | Bahía Suplencia Paipa-Diaco 115 Kv | PAIPA | 1 | Requerido | 0001 | 0006 | N4EQ2 |  | Transformador de tension
EBTRA |  | SUB |  | 1 | K100010023000 | N4EQ2 | TRANSFORMADOR DE TENSIÓN NIVEL 4 | 100010023000 | N4EQ2 | Transformador de tensi¢n nivel 4 | Bahía Suplencia Paipa-Diaco 115 Kv | PAIPA | 1 | Requerido | 0001 | 0006 | N4EQ2 |  | Transformador de tension
EBTRA |  | SUB |  | 1 | K100010024000 | N4EQ2 | TRANSFORMADOR DE TENSIÓN NIVEL 4 | 100010024000 | N4EQ2 | Transformador de tensi¢n nivel 4 | Bahía Suplencia Paipa-Diaco 115 Kv | PAIPA | 1 | Requerido | 0001 | 0006 | N4EQ2 |  | Transformador de tension
EBTRA |  | SUB |  | 1 | K100010025000 | N4EQ2 | TRANSFORMADOR DE TENSIÓN NIVEL 4 | 100010025000 | N4EQ2 | Transformador de tensi¢n nivel 4 | Bahía Suplencia Paipa-Donato 1 115 Kv | PAIPA | 1 | Requerido | 0001 | 0007 | N4EQ2 |  | Transformador de tension
EBTRA |  | SUB |  | 1 | K100010026000 | N4EQ2 | TRANSFORMADOR DE TENSIÓN NIVEL 4 | 100010026000 | N4EQ2 | Transformador de tensi¢n nivel 4 | Bahía Suplencia Paipa-Donato 1 115 Kv | PAIPA | 1 | Requerido | 0001 | 0007 | N4EQ2 |  | Transformador de tension
EBTRA |  | SUB |  | 1 | K100010027000 | N4EQ2 | TRANSFORMADOR DE TENSIÓN NIVEL 4 | 100010027000 | N4EQ2 | Transformador de tensi¢n nivel 4 | Bahía Suplencia Paipa-Donato 1 115 Kv | PAIPA | 1 | Requerido | 0001 | 0007 | N4EQ2 |  | Transformador de tension
EBTRA |  | SUB |  | 1 | K100010028000 | N4EQ2 | TRANSFORMADOR DE TENSIÓN NIVEL 4 | 100010028000 | N4EQ2 | Transformador de tensi¢n nivel 4 | Bahia Barbosa 115 Kv 14780 | PAIPA | 1 | Requerido | 0001 | Requerido | N4EQ2 |  | Transformador de tension
EBTRA |  | SUB |  | 1 | K100010029000 | N4EQ2 | TRANSFORMADOR DE TENSIÓN NIVEL 4 | 100010029000 | N4EQ2 | Transformador de tensi¢n nivel 4 | Bahia Barbosa 115 Kv 14780 | PAIPA | 1 | Requerido | 0001 | Requerido | N4EQ2 |  | Transformador de tension
EBTRA |  | SUB |  | 1 | K10001002A000 | N4EQ2 | TRANSFORMADOR DE TENSIÓN NIVEL 4 | 10001002A000 | N4EQ2 | Transformador de tensi¢n nivel 4 | Bahia Barbosa 115 Kv 14780 | PAIPA | 1 | Requerido | 0001 | Requerido | N4EQ2 |  | Transformador de tension
EBTRA |  | SUB |  | 1 | K10001002B000 | N4EQ2 | TRANSFORMADOR DE TENSIÓN NIVEL 4 | 10001002B000 | N4EQ2 | Transformador de tensi¢n nivel 4 | Bahía Transformador 30/30/30 Mva 115/3 | PAIPA | 1 | Requerido | 0001 | Requerido | N4EQ2 |  | Transformador de tension
EBTRA |  | SUB |  | 1 | K10001002C000 | N4EQ2 | TRANSFORMADOR DE TENSIÓN NIVEL 4 | 10001002C000 | N4EQ2 | Transformador de tensi¢n nivel 4 | Bahía Transformador 30/30/30 Mva 115/3 | PAIPA | 1 | Requerido | 0001 | Requerido | N4EQ2 |  | Transformador de tension
EBTRA |  | SUB |  | 1 | K10001002D000 | N4EQ2 | TRANSFORMADOR DE TENSIÓN NIVEL 4 | 10001002D000 | N4EQ2 | Transformador de tensi¢n nivel 4 | Bahía Transformador 30/30/30 Mva 115/3 | PAIPA | 1 | Requerido | 0001 | Requerido | N4EQ2 |  | Transformador de tension
EBTRA |  | SUB |  | 1 | K10001002E000 | N4EQ2 | TRANSFORMADOR DE TENSIÓN NIVEL 4 | 10001002E000 | N4EQ2 | Transformador de tensi¢n nivel 4 | Bahía Paipa-Donato 2 115 Kv 15494 | PAIPA | 1 | Requerido | 0001 | 0013 | N4EQ2 |  | Transformador de tension
EBTRA |  | SUB |  | 1 | K10001002F000 | N4EQ2 | TRANSFORMADOR DE TENSIÓN NIVEL 4 | 10001002F000 | N4EQ2 | Transformador de tensi¢n nivel 4 | Bahía Paipa-Donato 2 115 Kv 15494 | PAIPA | 1 | Requerido | 0001 | 0013 | N4EQ2 |  | Transformador de tension
EBTRA |  | SUB |  | 1 | K10001002G000 | N4EQ2 | TRANSFORMADOR DE TENSIÓN NIVEL 4 | 10001002G000 | N4EQ2 | Transformador de tensi¢n nivel 4 | Bahía Paipa-Donato 2 115 Kv 15494 | PAIPA | 1 | Requerido | 0001 | 0013 | N4EQ2 |  | Transformador de tension
EBTRA |  | SUB |  | 1 | K10001002H000 | N4EQ2 | TRANSFORMADOR DE TENSIÓN NIVEL 4 | 10001002H000 | N4EQ2 | Transformador de tensi¢n nivel 4 | Bahía Autotransformador 1 180/90 /30 Mv | PAIPA | 1 | Requerido | 0001 | Requerido | N4EQ2 |  | Transformador de tension
EBTRA |  | SUB |  | 1 | K10001002I000 | N4EQ2 | TRANSFORMADOR DE TENSIÓN NIVEL 4 | 10001002I000 | N4EQ2 | Transformador de tensi¢n nivel 4 | Bahía Autotransformador 1 180/90 /30 Mv | PAIPA | 1 | Requerido | 0001 | Requerido | N4EQ2 |  | Transformador de tension
EBTRA |  | SUB |  | 1 | K10001002J000 | N4EQ2 | TRANSFORMADOR DE TENSIÓN NIVEL 4 | 10001002J000 | N4EQ2 | Transformador de tensi¢n nivel 4 | Bahía Autotransformador 1 180/90 /30 Mv | PAIPA | 1 | Requerido | 0001 | Requerido | N4EQ2 |  | Transformador de tension
EBTRA |  | SUB |  | 1 | K10001002K000 | N4EQ2 | TRANSFORMADOR DE TENSIÓN NIVEL 4 | 10001002K000 | N4EQ2 | Transformador de tensi¢n nivel 4 | Bahía Autotransformador 2 90/90 /30 Mva | PAIPA | 1 | Requerido | 0001 | Requerido | N4EQ2 |  | Transformador de tension
EBTRA |  | SUB |  | 1 | K10001002L000 | N4EQ2 | TRANSFORMADOR DE TENSIÓN NIVEL 4 | 10001002L000 | N4EQ2 | Transformador de tensi¢n nivel 4 | Bahía Autotransformador 2 90/90 /30 Mva | PAIPA | 1 | Requerido | 0001 | Requerido | N4EQ2 |  | Transformador de tension
EBTRA |  | SUB |  | 1 | K10001002M000 | N4EQ2 | TRANSFORMADOR DE TENSIÓN NIVEL 4 | 10001002M000 | N4EQ2 | Transformador de tensi¢n nivel 4 | Bahía Autotransformador 2 90/90 /30 Mva | PAIPA | 1 | Requerido | 0001 | Requerido | N4EQ2 |  | Transformador de tension
EBTRA |  | SUB |  | 1 | K10001002N000 | N4EQ2 | TRANSFORMADOR DE TENSIÓN NIVEL 4 | 10001002N000 | N4EQ2 | Transformador de tensi¢n nivel 4 | Bahía Transferencia 115 Kv | PAIPA | 1 | Requerido | 0001 | Requerido | N4EQ2 |  | Transformador de tension
EBTRA |  | SUB |  | 1 | K10001002O000 | N4EQ2 | TRANSFORMADOR DE TENSIÓN NIVEL 4 | 10001002O000 | N4EQ2 | Transformador de tensi¢n nivel 4 | Bahía Transferencia 115 Kv | PAIPA | 1 | Requerido | 0001 | Requerido | N4EQ2 |  | Transformador de tension
EBTRA |  | SUB |  | 1 | K10001002P000 | N4EQ2 | TRANSFORMADOR DE TENSIÓN NIVEL 4 | 10001002P000 | N4EQ2 | Transformador de tensi¢n nivel 4 | Bahia 115 Kv Paipa - Sochagota II 14774 | PAIPA | 1 | Requerido | 0001 | 0003 | N4EQ2 |  | Transformador de tension
EBTRA |  | SUB |  | 1 | K10001002Q000 | N4EQ2 | TRANSFORMADOR DE TENSIÓN NIVEL 4 | 10001002Q000 | N4EQ2 | Transformador de tensi¢n nivel 4 | Bahia 115 Kv Paipa - Sochagota II 14774 | PAIPA | 1 | Requerido | 0001 | 0003 | N4EQ2 |  | Transformador de tension
EBTRA |  | SUB |  | 1 | K10001002R000 | N4EQ2 | TRANSFORMADOR DE TENSIÓN NIVEL 4 | 10001002R000 | N4EQ2 | Transformador de tensi¢n nivel 4 | Bahia 115 Kv Paipa - Sochagota II 14774 | PAIPA | 1 | Requerido | 0001 | 0003 | N4EQ2 |  | Transformador de tension
EBTRA |  | SUB |  | 1 | K10001002S000 | N4EQ2 | TRANSFORMADOR DE TENSIÓN NIVEL 4 | 10001002S000 | N4EQ2 | Transformador de tensi¢n nivel 4 | Bahía 115 Kv Paipa - Sochagota I 14776 | PAIPA | 1 | Requerido | 0001 | 0004 | N4EQ2 |  | Transformador de tension
EBTRA |  | SUB |  | 1 | K10001002T000 | N4EQ2 | TRANSFORMADOR DE TENSIÓN NIVEL 4 | 10001002T000 | N4EQ2 | Transformador de tensi¢n nivel 4 | Bahía 115 Kv Paipa - Sochagota I 14776 | PAIPA | 1 | Requerido | 0001 | 0004 | N4EQ2 |  | Transformador de tension
EBTRA |  | SUB |  | 1 | K10001002U000 | N4EQ2 | TRANSFORMADOR DE TENSIÓN NIVEL 4 | 10001002U000 | N4EQ2 | Transformador de tensi¢n nivel 4 | Bahía 115 Kv Paipa - Sochagota I 14776 | PAIPA | 1 | Requerido | 0001 | 0004 | N4EQ2 |  | Transformador de tension
EBTRA |  | SUB |  | 1 | K10001002V000 | N4EQ2 | TRANSFORMADOR DE TENSIÓN NIVEL 4 | 10001002V000 | N4EQ2 | Transformador de tensi¢n nivel 4 | Bahía Paipa-Belencito-San Antonio 115 K | PAIPA | 1 | Requerido | 0001 | 0005 | N4EQ2 |  | Transformador de tension
EBTRA |  | SUB |  | 1 | K10001002W000 | N4EQ2 | TRANSFORMADOR DE TENSIÓN NIVEL 4 | 10001002W000 | N4EQ2 | Transformador de tensi¢n nivel 4 | Bahía Paipa-Belencito-San Antonio 115 K | PAIPA | 1 | Requerido | 0001 | 0005 | N4EQ2 |  | Transformador de tension
EBTRA |  | SUB |  | 1 | K10001002X000 | N4EQ2 | TRANSFORMADOR DE TENSIÓN NIVEL 4 | 10001002X000 | N4EQ2 | Transformador de tensi¢n nivel 4 | Bahía Paipa-Belencito-San Antonio 115 K | PAIPA | 1 | Requerido | 0001 | 0005 | N4EQ2 |  | Transformador de tension
EBTRA |  | SUB |  | 1 | K10001002Y000 | N4EQ2 | TRANSFORMADOR DE TENSIÓN NIVEL 4 | 10001002Y000 | N4EQ2 | Transformador de tensi¢n nivel 4 | Bahía Paipa-Donato 1 115 Kv 14779 | PAIPA | 1 | Requerido | 0001 | 0007 | N4EQ2 |  | Transformador de tension
EBTRA |  | SUB |  | 1 | K10001002Z000 | N4EQ2 | TRANSFORMADOR DE TENSIÓN NIVEL 4 | 10001002Z000 | N4EQ2 | Transformador de tensi¢n nivel 4 | Bahía Paipa-Donato 1 115 Kv 14779 | PAIPA | 1 | Requerido | 0001 | 0007 | N4EQ2 |  | Transformador de tension
EBTRA |  | SUB |  | 1 | K100010030000 | N4EQ2 | TRANSFORMADOR DE TENSIÓN NIVEL 4 | 100010030000 | N4EQ2 | Transformador de tensi¢n nivel 4 | Bahía Paipa-Donato 1 115 Kv 14779 | PAIPA | 1 | Requerido | 0001 | 0007 | N4EQ2 |  | Transformador de tension
EBTRA |  | SUB |  | 1 | K100010031000 | N4EQ2 | TRANSFORMADOR DE TENSIÓN NIVEL 4 | 100010031000 | N4EQ2 | Transformador de tensi¢n nivel 4 | Bahía Autotransformador 3 90/90 Mva 22 | PAIPA | 1 | Requerido | 0001 | Requerido | N4EQ2 |  | Transformador de tension
EBTRA |  | SUB |  | 1 | K100010032000 | N4EQ2 | TRANSFORMADOR DE TENSIÓN NIVEL 4 | 100010032000 | N4EQ2 | Transformador de tensi¢n nivel 4 | Bahía Autotransformador 3 90/90 Mva 22 | PAIPA | 1 | Requerido | 0001 | Requerido | N4EQ2 |  | Transformador de tension
EBTRA |  | SUB |  | 1 | K100010033000 | N4EQ2 | TRANSFORMADOR DE TENSIÓN NIVEL 4 | 100010033000 | N4EQ2 | Transformador de tensi¢n nivel 4 | Bahía Autotransformador 3 90/90 Mva 22 | PAIPA | 1 | Requerido | 0001 | Requerido | N4EQ2 |  | Transformador de tension
EBTRA |  | SUB |  | 1 | K100010037000 | N4EQ4 | UNIDAD DE CALIDAD DE POTENCIA (PQ) CREG 024 DE 2005 | 100010037000 | N4EQ4 | Unidad de calidad de potencia (pq) creg 024 de 2005 | * | PAIPA | 1 | Requerido | 0001 | 0005 | N4EQ4 |  | Unidad de calidad de potencia
EBTRA |  | SUB |  | 1 | K10001003B000 | N4EQ6 | ENLACE DE COMUNICACIONES MICROONDAS | 10001003B000 | N4EQ6 | Enlace de comunicaciones microondas | * | PAIPA | 1 | No aplica | 0001 | No aplica | N4EQ6 |  | Radio enlace de comunicaciones
EBTRA |  | SUB |  | 1 | K10001003C000 | N4EQ7 | ENLACE DE FIBRA ÓPTICA | 10001003C000 | N4EQ7 | Enlace de fibra ¢ptica | * | PAIPA | 1 | No aplica | 0001 | No aplica | N4EQ7 |  | Radio enlace de comunicaciones
EBTRA |  | SUB |  | 1 | K10001003D000 | N2S10 | CELDA DE LLEGADA DETRANSFORMADOR - BARRA SENCILLA - SUBESTACIÓN METALCLAD | 10001003D001 | N2S10C08 | Cables de Control y Fuerza Módulo subestación Metal Clad | Opcional | PAIPA | 1 | Requerido | 0001 | Requerido | N2S10 |  | Cable de control
EBTRA |  | SUB |  | 1 | K10001003D000 | N2S10 | CELDA DE LLEGADA DETRANSFORMADOR - BARRA SENCILLA - SUBESTACIÓN METALCLAD | 10001003D002 | N2S10C15 | Celda llegada transformador | Opcional | PAIPA | 1 | Requerido | 0001 | Requerido | N2S10 |  | Celda
EBTRA |  | SUB |  | 1 | K10001003F000 | N2S10 | CELDA DE LLEGADA DETRANSFORMADOR - BARRA SENCILLA - SUBESTACIÓN METALCLAD | 10001003F001 | N2S10C08 | Cables de Control y Fuerza Módulo subestación Metal Clad | Opcional | PAIPA | 1 | Requerido | 0001 | Requerido | N2S10 |  | Cable de control
EBTRA |  | SUB |  | 1 | K10001003F000 | N2S10 | CELDA DE LLEGADA DETRANSFORMADOR - BARRA SENCILLA - SUBESTACIÓN METALCLAD | 10001003F002 | N2S10C15 | Celda llegada transformador | Opcional | PAIPA | 1 | Requerido | 0001 | Requerido | N2S10 |  | Celda
EBTRA |  | SUB |  | 1 | K10001003H000 | N2S12 | CELDA DE MEDIDA O AUXILIARES - BARRA SENCILLA - SUBESTACIÓN METALCLAD | 10001003H001 | N2S12C08 | Cables de Control y Fuerza Módulo subestación Metal Clad | Opcional | PAIPA | 1 | Requerido | 0001 | Requerido | N2S12 |  | Cable de control
EBTRA |  | SUB |  | 1 | K10001003H000 | N2S12 | CELDA DE MEDIDA O AUXILIARES - BARRA SENCILLA - SUBESTACIÓN METALCLAD | 10001003H002 | N2S12C16 | Celda de medida | Opcional | PAIPA | 1 | Requerido | 0001 | Requerido | N2S12 |  | Celda
EBTRA |  | SUB |  | 1 | K10001003J000 | N2S14 | DUCTO DE BARRAS O CABLES LLEGADA TRANSFORMADOR - BARRA SENCILLA - SUBESTACIÓN METALCLAD | 10001003J001 | N2S14C19 | Ducto de barras o cables llegada transformador | Opcional | PAIPA | 1 | Requerido | 0001 | Requerido | N2S14 |  | Cable de control
EBTRA |  | SUB |  | 1 | K10001003K000 | N2S14 | DUCTO DE BARRAS O CABLES LLEGADA TRANSFORMADOR - BARRA SENCILLA - SUBESTACIÓN METALCLAD | 10001003K001 | N2S14C19 | Ducto de barras o cables llegada transformador | Opcional | PAIPA | 1 | Requerido | 0001 | Requerido | N2S14 |  | Cable de control
EBTRA |  | SUB |  | 1 | K10001003L000 | N4S7 | BAHÍA DE LÍNEA - CONFIGURACIÓN BARRA PRINCIPAL Y TRANSFERENCIA - TIPO CONVENCIONAL | 10001003L008 | N4S7E07 | Transformador de corriente-N4 | Opcional | PAIPA | 1 | Requerido | 0001 | 0013 | N4S7 | N4S7 | Transformador de corriente
EBTRA |  | SUB |  | 1 | K10001003L000 | N4S7 | BAHÍA DE LÍNEA - CONFIGURACIÓN BARRA PRINCIPAL Y TRANSFERENCIA - TIPO CONVENCIONAL | 10001003L009 | N4S7E07 | Transformador de corriente-N4 | Opcional | PAIPA | 1 | Requerido | 0001 | 0013 | N4S7 | N4S7 | Transformador de corriente
EBTRA |  | SUB |  | 1 | K10001003L000 | N4S7 | BAHÍA DE LÍNEA - CONFIGURACIÓN BARRA PRINCIPAL Y TRANSFERENCIA - TIPO CONVENCIONAL | 10001003L010 | N4S7E07 | Transformador de corriente-N4 | Opcional | PAIPA | 1 | Requerido | 0001 | 0013 | N4S7 | N4S7 | Transformador de corriente
EBTRA |  | SUB |  | 1 | K10001003M000 | N4S7 | BAHÍA DE LÍNEA - CONFIGURACIÓN BARRA PRINCIPAL Y TRANSFERENCIA - TIPO CONVENCIONAL | 10001003M008 | N4S7E07 | Transformador de corriente-N4 | Opcional | PAIPA | 1 | Requerido | 0001 | 0004 | N4S7 | N4S7 | Transformador de corriente
EBTRA |  | SUB |  | 1 | K10001003M000 | N4S7 | BAHÍA DE LÍNEA - CONFIGURACIÓN BARRA PRINCIPAL Y TRANSFERENCIA - TIPO CONVENCIONAL | 10001003M009 | N4S7E07 | Transformador de corriente-N4 | Opcional | PAIPA | 1 | Requerido | 0001 | 0004 | N4S7 | N4S7 | Transformador de corriente
EBTRA |  | SUB |  | 1 | K10001003M000 | N4S7 | BAHÍA DE LÍNEA - CONFIGURACIÓN BARRA PRINCIPAL Y TRANSFERENCIA - TIPO CONVENCIONAL | 10001003M010 | N4S7E07 | Transformador de corriente-N4 | Opcional | PAIPA | 1 | Requerido | 0001 | 0004 | N4S7 | N4S7 | Transformador de corriente
EBTRA |  | SUB |  | 1 | K10001003N000 | N4S7 | BAHÍA DE LÍNEA - CONFIGURACIÓN BARRA PRINCIPAL Y TRANSFERENCIA - TIPO CONVENCIONAL | 10001003N008 | N4S7E07 | Transformador de corriente-N4 | Opcional | PAIPA | 1 | Requerido | 0001 | 0003 | N4S7 | N4S7 | Transformador de corriente
EBTRA |  | SUB |  | 1 | K10001003N000 | N4S7 | BAHÍA DE LÍNEA - CONFIGURACIÓN BARRA PRINCIPAL Y TRANSFERENCIA - TIPO CONVENCIONAL | 10001003N009 | N4S7E07 | Transformador de corriente-N4 | Opcional | PAIPA | 1 | Requerido | 0001 | 0003 | N4S7 | N4S7 | Transformador de corriente
EBTRA |  | SUB |  | 1 | K10001003N000 | N4S7 | BAHÍA DE LÍNEA - CONFIGURACIÓN BARRA PRINCIPAL Y TRANSFERENCIA - TIPO CONVENCIONAL | 10001003N010 | N4S7E07 | Transformador de corriente-N4 | Opcional | PAIPA | 1 | Requerido | 0001 | 0003 | N4S7 | N4S7 | Transformador de corriente
EBTRA |  | SUB |  | 1 | K10001003O000 | N4S7 | BAHÍA DE LÍNEA - CONFIGURACIÓN BARRA PRINCIPAL Y TRANSFERENCIA - TIPO CONVENCIONAL | 10001003O008 | N4S7E07 | Transformador de corriente-N4 | Opcional | PAIPA | 1 | Requerido | 0001 | 0005 | N4S7 | N4S7 | Transformador de corriente
EBTRA |  | SUB |  | 1 | K10001003O000 | N4S7 | BAHÍA DE LÍNEA - CONFIGURACIÓN BARRA PRINCIPAL Y TRANSFERENCIA - TIPO CONVENCIONAL | 10001003O009 | N4S7E07 | Transformador de corriente-N4 | Opcional | PAIPA | 1 | Requerido | 0001 | 0005 | N4S7 | N4S7 | Transformador de corriente
EBTRA |  | SUB |  | 1 | K10001003O000 | N4S7 | BAHÍA DE LÍNEA - CONFIGURACIÓN BARRA PRINCIPAL Y TRANSFERENCIA - TIPO CONVENCIONAL | 10001003O010 | N4S7E07 | Transformador de corriente-N4 | Opcional | PAIPA | 1 | Requerido | 0001 | 0005 | N4S7 | N4S7 | Transformador de corriente
EBTRA |  | SUB |  | 1 | K10001003P000 | N4S7 | BAHÍA DE LÍNEA - CONFIGURACIÓN BARRA PRINCIPAL Y TRANSFERENCIA - TIPO CONVENCIONAL | 10001003P008 | N4S7E07 | Transformador de corriente-N4 | Opcional | PAIPA | 1 | Requerido | 0001 | 0007 | N4S7 | N4S7 | Transformador de corriente
EBTRA |  | SUB |  | 1 | K10001003P000 | N4S7 | BAHÍA DE LÍNEA - CONFIGURACIÓN BARRA PRINCIPAL Y TRANSFERENCIA - TIPO CONVENCIONAL | 10001003P009 | N4S7E07 | Transformador de corriente-N4 | Opcional | PAIPA | 1 | Requerido | 0001 | 0007 | N4S7 | N4S7 | Transformador de corriente
EBTRA |  | SUB |  | 1 | K10001003P000 | N4S7 | BAHÍA DE LÍNEA - CONFIGURACIÓN BARRA PRINCIPAL Y TRANSFERENCIA - TIPO CONVENCIONAL | 10001003P010 | N4S7E07 | Transformador de corriente-N4 | Opcional | PAIPA | 1 | Requerido | 0001 | 0007 | N4S7 | N4S7 | Transformador de corriente
EBTRA |  | SUB |  | 1 | K10001003Q000 | N4EQ4 | UNIDAD DE CALIDAD DE POTENCIA (PQ) CREG 024 DE 2005 | 10001003Q000 | N4EQ4 | Unidad de calidad de potencia (pq) creg 024 de 2005 | Opcional | PAIPA | 1 | Requerido | 0001 | 0003 | N4EQ4 | N4EQ4 | Unidad de calidad de potencia
EBTRA |  | SUB |  | 1 | K10001003R000 | N4EQ4 | UNIDAD DE CALIDAD DE POTENCIA (PQ) CREG 024 DE 2005 | 10001003R000 | N4EQ4 | Unidad de calidad de potencia (pq) creg 024 de 2005 | Opcional | PAIPA | 1 | Requerido | 0001 | 0004 | N4EQ4 | N4EQ4 | Unidad de calidad de potencia
EBTRA |  | SUB |  | 1 | K10001003T000 | N4EQ4 | UNIDAD DE CALIDAD DE POTENCIA (PQ) CREG 024 DE 2005 | 10001003T000 | N4EQ4 | Unidad de calidad de potencia (pq) creg 024 de 2005 | Opcional | PAIPA | 1 | Requerido | 0001 | 0006 | N4EQ4 | N4EQ4 | Unidad de calidad de potencia
EBTRA |  | SUB |  | 1 | K10001003U000 | N4EQ4 | UNIDAD DE CALIDAD DE POTENCIA (PQ) CREG 024 DE 2005 | 10001003U000 | N4EQ4 | Unidad de calidad de potencia (pq) creg 024 de 2005 | Opcional | PAIPA | 1 | Requerido | 0001 | 0007 | N4EQ4 | N4EQ4 | Unidad de calidad de potencia
EBTRA |  | SUB |  | 1 | K10001003V000 | N4EQ4 | UNIDAD DE CALIDAD DE POTENCIA (PQ) CREG 024 DE 2005 | 10001003V000 | N4EQ4 | Unidad de calidad de potencia (pq) creg 024 de 2005 | Opcional | PAIPA | 1 | Requerido | 0001 | Requerido | N4EQ4 | N4EQ4 | Unidad de calidad de potencia
EBTRA |  | SUB |  | 1 | K10001003W000 | N4EQ4 | UNIDAD DE CALIDAD DE POTENCIA (PQ) CREG 024 DE 2005 | 10001003W000 | N4EQ4 | Unidad de calidad de potencia (pq) creg 024 de 2005 | Opcional | PAIPA | 1 | Requerido | 0001 | Requerido | N4EQ4 | N4EQ4 | Unidad de calidad de potencia
EBTRA |  | SUB |  | 1 | K10001003X000 | N4EQ4 | UNIDAD DE CALIDAD DE POTENCIA (PQ) CREG 024 DE 2005 | 10001003X000 | N4EQ4 | Unidad de calidad de potencia (pq) creg 024 de 2005 | Opcional | PAIPA | 1 | Requerido | 0001 | 0013 | N4EQ4 | N4EQ4 | Unidad de calidad de potencia
EBTRA |  | SUB |  | 1 | K10001003Y000 | N2EQ34 | UNIDAD DE CALIDAD DE POTENCIA (PQ) CREG 024 DE 2005 | 10001003Y000 | N2EQ34 | Unidad de calidad de potencia (pq) creg 024 de 2005 | Opcional | PAIPA | 1 | Requerido | 0001 | Requerido | N2EQ34 | N2EQ34 | Unidad de calidad de potencia
EBTRA |  | SUB |  | 1 | K10001003Z000 | N2EQ34 | UNIDAD DE CALIDAD DE POTENCIA (PQ) CREG 024 DE 2005 | 10001003Z000 | N2EQ34 | Unidad de calidad de potencia (pq) creg 024 de 2005 | Opcional | PAIPA | 1 | Requerido | 0001 | 0009 | N2EQ34 | N2EQ34 | Unidad de calidad de potencia
EBTRA |  | SUB |  | 1 | K100010040000 | N2EQ34 | UNIDAD DE CALIDAD DE POTENCIA (PQ) CREG 024 DE 2005 | 100010040000 | N2EQ34 | Unidad de calidad de potencia (pq) creg 024 de 2005 | Opcional | PAIPA | 1 | Requerido | 0001 | 0010 | N2EQ34 | N2EQ34 | Unidad de calidad de potencia
EBTRA |  | SUB |  | 1 | K100010041000 | N2EQ34 | UNIDAD DE CALIDAD DE POTENCIA (PQ) CREG 024 DE 2005 | 100010041000 | N2EQ34 | Unidad de calidad de potencia (pq) creg 024 de 2005 | Opcional | PAIPA | 1 | Requerido | 0001 | 0011 | N2EQ34 | N2EQ34 | Unidad de calidad de potencia
EBTRA |  | SUB |  | 1 | K100010042000 | N2EQ34 | UNIDAD DE CALIDAD DE POTENCIA (PQ) CREG 024 DE 2005 | 100010042000 | N2EQ34 | Unidad de calidad de potencia (pq) creg 024 de 2005 | Opcional | PAIPA | 1 | Requerido | 0001 | 0012 | N2EQ34 | N2EQ34 | Unidad de calidad de potencia
EBTRA |  | SUB |  | 1 | K10001X001000 | N2S9 | CELDA DE SALIDA DE CIRCUITO - BARRA SENCILLA - SUBESTACIÓN METALCLAD | 10001X001001 | N2S9E01 | Celda Circuito de Salida - N2 | Opcional | PAIPA | 1 | Requerido | 0001 | Requerido | N2S9 | N2S9 | Celda
EBTRA |  | SUB |  | 1 | K10001X001000 | N2S9 | CELDA DE SALIDA DE CIRCUITO - BARRA SENCILLA - SUBESTACIÓN METALCLAD | 10001X001002 | N2S9E13 | Conductores de media tensión | Opcional | PAIPA | 1 | Requerido | 0001 | Requerido | N2S9 | N2S9 | Vano de red
EBTRA |  | SUB |  | 1 | K10001X002000 | N2S9 | CELDA DE SALIDA DE CIRCUITO - BARRA SENCILLA - SUBESTACIÓN METALCLAD | 10001X002001 | N2S9E01 | Celda Circuito de Salida - N2 | Opcional | PAIPA | 1 | Requerido | 0001 | Requerido | N2S9 | N2S9 | Celda
EBTRA |  | SUB |  | 1 | K10001X002000 | N2S9 | CELDA DE SALIDA DE CIRCUITO - BARRA SENCILLA - SUBESTACIÓN METALCLAD | 10001X002002 | N2S9E13 | Conductores de media tensión | Opcional | PAIPA | 1 | Requerido | 0001 | Requerido | N2S9 | N2S9 | Vano de red
EBTRA |  | SUB |  | 1 | K10001X003000 | N4S7 | BAHÍA DE LÍNEA - CONFIGURACIÓN BARRA PRINCIPAL Y TRANSFERENCIA - TIPO CONVENCIONAL | 10001X003001 | N4S7E01 | Dispositivo de Protección contra Sobretensiones (DPS)-N4 | Opcional | PAIPA | 1 | Requerido | 0001 | Requerido | N4S7 | N4S7 | Dispositivo de proteccion contra sobretensiones
EBTRA |  | SUB |  | 1 | K10001X003000 | N4S7 | BAHÍA DE LÍNEA - CONFIGURACIÓN BARRA PRINCIPAL Y TRANSFERENCIA - TIPO CONVENCIONAL | 10001X003002 | N4S7E01 | Dispositivo de Protección contra Sobretensiones (DPS)-N4 | Opcional | PAIPA | 1 | Requerido | 0001 | Requerido | N4S7 | N4S7 | Dispositivo de proteccion contra sobretensiones
EBTRA |  | SUB |  | 1 | K10001X003000 | N4S7 | BAHÍA DE LÍNEA - CONFIGURACIÓN BARRA PRINCIPAL Y TRANSFERENCIA - TIPO CONVENCIONAL | 10001X003003 | N4S7E01 | Dispositivo de Protección contra Sobretensiones (DPS)-N4 | Opcional | PAIPA | 1 | Requerido | 0001 | Requerido | N4S7 | N4S7 | Dispositivo de proteccion contra sobretensiones
EBTRA |  | SUB |  | 1 | K10001X003000 | N4S7 | BAHÍA DE LÍNEA - CONFIGURACIÓN BARRA PRINCIPAL Y TRANSFERENCIA - TIPO CONVENCIONAL | 10001X003004 | N4S7E03 | Interruptor-N4 | Opcional | PAIPA | 1 | Requerido | 0001 | Requerido | N4S7 | N4S7 | Interruptor
EBTRA |  | SUB |  | 1 | K10001X003000 | N4S7 | BAHÍA DE LÍNEA - CONFIGURACIÓN BARRA PRINCIPAL Y TRANSFERENCIA - TIPO CONVENCIONAL | 10001X003005 | N4S7E05 | Seccionador Tripolar-N4 | Opcional | PAIPA | 1 | Requerido | 0001 | Requerido | N4S7 | N4S7 | Seccionador
EBTRA |  | SUB |  | 1 | K10001X003000 | N4S7 | BAHÍA DE LÍNEA - CONFIGURACIÓN BARRA PRINCIPAL Y TRANSFERENCIA - TIPO CONVENCIONAL | 10001X003006 | N4S7E05 | Seccionador Tripolar-N4 | Opcional | PAIPA | 1 | Requerido | 0001 | Requerido | N4S7 | N4S7 | Seccionador
EBTRA |  | SUB |  | 1 | K10001X003000 | N4S7 | BAHÍA DE LÍNEA - CONFIGURACIÓN BARRA PRINCIPAL Y TRANSFERENCIA - TIPO CONVENCIONAL | 10001X003007 | N4S7E06 | Seccionador Tripolar con Cuchilla de Puesta a Tierra-N4 | Opcional | PAIPA | 1 | Requerido | 0001 | Requerido | N4S7 | N4S7 | Seccionador
EBTRA |  | SUB |  | 1 | K10001X003000 | N4S7 | BAHÍA DE LÍNEA - CONFIGURACIÓN BARRA PRINCIPAL Y TRANSFERENCIA - TIPO CONVENCIONAL | 10001X003008 | N4S7E07 | Transformador de corriente-N4 | Opcional | PAIPA | 1 | Requerido | 0001 | Requerido | N4S7 | N4S7 | Transformador de corriente
EBTRA |  | SUB |  | 1 | K10001X003000 | N4S7 | BAHÍA DE LÍNEA - CONFIGURACIÓN BARRA PRINCIPAL Y TRANSFERENCIA - TIPO CONVENCIONAL | 10001X003009 | N4S7E07 | Transformador de corriente-N4 | Opcional | PAIPA | 1 | Requerido | 0001 | Requerido | N4S7 | N4S7 | Transformador de corriente
EBTRA |  | SUB |  | 1 | K10001X003000 | N4S7 | BAHÍA DE LÍNEA - CONFIGURACIÓN BARRA PRINCIPAL Y TRANSFERENCIA - TIPO CONVENCIONAL | 10001X003010 | N4S7E07 | Transformador de corriente-N4 | Opcional | PAIPA | 1 | Requerido | 0001 | Requerido | N4S7 | N4S7 | Transformador de corriente
EBTRA |  | SUB |  | 1 | K10001X003000 | N4S7 | BAHÍA DE LÍNEA - CONFIGURACIÓN BARRA PRINCIPAL Y TRANSFERENCIA - TIPO CONVENCIONAL | 10001X003011 | N4S7E08 | Aislador poste-N4 | Opcional | PAIPA | 1 | Requerido | 0001 | Requerido | N4S7 | N4S7 | Aislador poste
EBTRA |  | SUB |  | 1 | K10001X003000 | N4S7 | BAHÍA DE LÍNEA - CONFIGURACIÓN BARRA PRINCIPAL Y TRANSFERENCIA - TIPO CONVENCIONAL | 10001X003012 | N4S7E13 | Acero Estructural (kg) | Opcional | PAIPA | 1 | Requerido | 0001 | Requerido | N4S7 | N4S7 | Acero estructural (kg)
EBTRA |  | SUB |  | 1 | K10001X003000 | N4S7 | BAHÍA DE LÍNEA - CONFIGURACIÓN BARRA PRINCIPAL Y TRANSFERENCIA - TIPO CONVENCIONAL | 10001X003013 | N4S7E14 | Conductores alta tensión | Opcional | PAIPA | 1 | Requerido | 0001 | Requerido | N4S7 | N4S7 | Vano de red
EBTRA |  | SUB |  | 1 | K10001X003000 | N4S7 | BAHÍA DE LÍNEA - CONFIGURACIÓN BARRA PRINCIPAL Y TRANSFERENCIA - TIPO CONVENCIONAL | 10001X003014 | N4S7E15 | Conectores | Opcional | PAIPA | 1 | Requerido | 0001 | Requerido | N4S7 | N4S7 | Conectores
EBTRA |  | SUB |  | 1 | K10001X003000 | N4S7 | BAHÍA DE LÍNEA - CONFIGURACIÓN BARRA PRINCIPAL Y TRANSFERENCIA - TIPO CONVENCIONAL | 10001X003015 | N4S7E16 | Cadenas de aisladores | Opcional | PAIPA | 1 | Requerido | 0001 | Requerido | N4S7 | N4S7 | Cadenas de aisladores
EBTRA |  | SUB |  | 1 | K10001X005000 | N2S14 | DUCTO DE BARRAS O CABLES LLEGADA TRANSFORMADOR - BARRA SENCILLA - SUBESTACIÓN METALCLAD | 10001X005001 | N2S14E05 | Dispositivo de Protección contra Sobretensiones (DPS)-N2 | Opcional | PAIPA | 1 | Requerido | 0001 | Requerido | N2S14 | N2S14 | Dispositivo de proteccion contra sobretensiones
EBTRA |  | SUB |  | 1 | K10001X005000 | N2S14 | DUCTO DE BARRAS O CABLES LLEGADA TRANSFORMADOR - BARRA SENCILLA - SUBESTACIÓN METALCLAD | 10001X005002 | N2S14E05 | Dispositivo de Protección contra Sobretensiones (DPS)-N2 | Opcional | PAIPA | 1 | Requerido | 0001 | Requerido | N2S14 | N2S14 | Dispositivo de proteccion contra sobretensiones
EBTRA |  | SUB |  | 1 | K10001X005000 | N2S14 | DUCTO DE BARRAS O CABLES LLEGADA TRANSFORMADOR - BARRA SENCILLA - SUBESTACIÓN METALCLAD | 10001X005003 | N2S14E05 | Dispositivo de Protección contra Sobretensiones (DPS)-N2 | Opcional | PAIPA | 1 | Requerido | 0001 | Requerido | N2S14 | N2S14 | Dispositivo de proteccion contra sobretensiones
EBTRA |  | SUB |  | 1 | K10001X005000 | N2S14 | DUCTO DE BARRAS O CABLES LLEGADA TRANSFORMADOR - BARRA SENCILLA - SUBESTACIÓN METALCLAD | 10001X005004 | N2S14E12 | Acero Estructural (kg) | Opcional | PAIPA | 1 | Requerido | 0001 | Requerido | N2S14 | N2S14 | Acero estructural (kg)
EBTRA |  | SUB |  | 1 | K10001X005000 | N2S14 | DUCTO DE BARRAS O CABLES LLEGADA TRANSFORMADOR - BARRA SENCILLA - SUBESTACIÓN METALCLAD | 10001X005005 | N2S14E16 | Cable XLP o EPR, 500 kcmil-N2 | Opcional | PAIPA | 1 | Requerido | 0001 | Requerido | N2S14 | N2S14 | Vano de red
EBTRA |  | SUB |  | 1 | K10001X006000 | N2S14 | DUCTO DE BARRAS O CABLES LLEGADA TRANSFORMADOR - BARRA SENCILLA - SUBESTACIÓN METALCLAD | 10001X006001 | N2S14E05 | Dispositivo de Protección contra Sobretensiones (DPS)-N2 | Opcional | PAIPA | 1 | Requerido | 0001 | Requerido | N2S14 | N2S14 | Dispositivo de proteccion contra sobretensiones
EBTRA |  | SUB |  | 1 | K10001X006000 | N2S14 | DUCTO DE BARRAS O CABLES LLEGADA TRANSFORMADOR - BARRA SENCILLA - SUBESTACIÓN METALCLAD | 10001X006002 | N2S14E05 | Dispositivo de Protección contra Sobretensiones (DPS)-N2 | Opcional | PAIPA | 1 | Requerido | 0001 | Requerido | N2S14 | N2S14 | Dispositivo de proteccion contra sobretensiones
EBTRA |  | SUB |  | 1 | K10001X006000 | N2S14 | DUCTO DE BARRAS O CABLES LLEGADA TRANSFORMADOR - BARRA SENCILLA - SUBESTACIÓN METALCLAD | 10001X006003 | N2S14E05 | Dispositivo de Protección contra Sobretensiones (DPS)-N2 | Opcional | PAIPA | 1 | Requerido | 0001 | Requerido | N2S14 | N2S14 | Dispositivo de proteccion contra sobretensiones
EBTRA |  | SUB |  | 1 | K10001X006000 | N2S14 | DUCTO DE BARRAS O CABLES LLEGADA TRANSFORMADOR - BARRA SENCILLA - SUBESTACIÓN METALCLAD | 10001X006004 | N2S14E12 | Acero Estructural (kg) | Opcional | PAIPA | 1 | Requerido | 0001 | Requerido | N2S14 | N2S14 | Acero estructural (kg)
EBTRA |  | SUB |  | 1 | K10001X006000 | N2S14 | DUCTO DE BARRAS O CABLES LLEGADA TRANSFORMADOR - BARRA SENCILLA - SUBESTACIÓN METALCLAD | 10001X006005 | N2S14E16 | Cable XLP o EPR, 500 kcmil-N2 | Opcional | PAIPA | 1 | Requerido | 0001 | Requerido | N2S14 | N2S14 | Vano de red
EBTRA |  | SUB |  | 15488 | K100020000000 | N5T13 | AUTOTRANSFORMADOR MONOFÁSICO (OLTC) - CONEXIÓN AL STN - CAPACIDAD FINAL DE 41 A 50 MVA | 100020000000 | N5T13 | Autotransformador monof sico (OLTC) - conexi¢n al STN - 41-50 MVA | * | GIS CHIVOR | 15488 | No aplica | 0002 | No aplica | N5T13 |  | AutoTransformador
EBTRA |  | SUB |  | 15488 | K100020001000 | N5T13 | AUTOTRANSFORMADOR MONOFÁSICO (OLTC) - CONEXIÓN AL STN - CAPACIDAD FINAL DE 41 A 50 MVA | 100020001000 | N5T13 | Autotransformador monof sico (OLTC) - conexi¢n al STN - 41-50 MVA | * | GIS CHIVOR | 15488 | No aplica | 0002 | No aplica | N5T13 |  | AutoTransformador
EBTRA |  | SUB |  | 15488 | K100020002000 | N5T13 | AUTOTRANSFORMADOR MONOFÁSICO (OLTC) - CONEXIÓN AL STN - CAPACIDAD FINAL DE 41 A 50 MVA | 100020002000 | N5T13 | Autotransformador monof sico (OLTC) - conexi¢n al STN - 41-50 MVA | * | GIS CHIVOR | 15488 | No aplica | 0002 | No aplica | N5T13 |  | AutoTransformador
EBTRA |  | SUB |  | 15488 | K100020003000 | N5T13 | AUTOTRANSFORMADOR MONOFÁSICO (OLTC) - CONEXIÓN AL STN - CAPACIDAD FINAL DE 41 A 50 MVA | 100020003000 | N5T13 | Autotransformador monof sico (OLTC) - conexi¢n al STN - 41-50 MVA | * | GIS CHIVOR | 15488 | No aplica | 0002 | No aplica | N5T13 |  | AutoTransformador
EBTRA |  | SUB |  | 15488 | K100020004000 | N4S15 | BAHÍA DE LÍNEA - CONFIGURACIÓN BARRA DOBLE - TIPO ENCAPSULADA (SF6) | 100020004001 | N4S15C05 | Dispositivo de Protección contra Sobretensiones (DPS) | Bahía GIS Chivor – Aguaclara 115 KV 15489 | GIS CHIVOR | 15488 | 15486 | 0002 | 0095 | N4S15 |  | Dispositivo de proteccion contra sobretensiones
EBTRA |  | SUB |  | 15488 | K100020004000 | N4S15 | BAHÍA DE LÍNEA - CONFIGURACIÓN BARRA DOBLE - TIPO ENCAPSULADA (SF6) | 100020004002 | N4S15C05 | Dispositivo de Protección contra Sobretensiones (DPS) | Bahía GIS Chivor – Aguaclara 115 KV 15489 | GIS CHIVOR | 15488 | 15486 | 0002 | 0095 | N4S15 |  | Dispositivo de proteccion contra sobretensiones
EBTRA |  | SUB |  | 15488 | K100020004000 | N4S15 | BAHÍA DE LÍNEA - CONFIGURACIÓN BARRA DOBLE - TIPO ENCAPSULADA (SF6) | 100020004003 | N4S15C05 | Dispositivo de Protección contra Sobretensiones (DPS) | Bahía GIS Chivor – Aguaclara 115 KV 15489 | GIS CHIVOR | 15488 | 15486 | 0002 | 0095 | N4S15 |  | Dispositivo de proteccion contra sobretensiones
EBTRA |  | SUB |  | 15488 | K100020004000 | N4S15 | BAHÍA DE LÍNEA - CONFIGURACIÓN BARRA DOBLE - TIPO ENCAPSULADA (SF6) | 100020004004 | N4S15C06 | Tablero de control, medida y protección | Bahía GIS Chivor – Aguaclara 115 KV 15489 | GIS CHIVOR | 15488 | 15486 | 0002 | 0095 | N4S15 |  | Tablero
EBTRA |  | SUB |  | 15488 | K100020004000 | N4S15 | BAHÍA DE LÍNEA - CONFIGURACIÓN BARRA DOBLE - TIPO ENCAPSULADA (SF6) | 100020004005 | N4S15C07 | Acero Estructural (kg) | Bahía GIS Chivor – Aguaclara 115 KV 15489 | GIS CHIVOR | 15488 | 15486 | 0002 | 0095 | N4S15 |  | Acero estructural (kg)
EBTRA |  | SUB |  | 15488 | K100020004000 | N4S15 | BAHÍA DE LÍNEA - CONFIGURACIÓN BARRA DOBLE - TIPO ENCAPSULADA (SF6) | 100020004006 | N4S15C08 | Cables módulo | Bahía GIS Chivor – Aguaclara 115 KV 15489 | GIS CHIVOR | 15488 | 15486 | 0002 | 0095 | N4S15 |  | Cable de control
EBTRA |  | SUB |  | 15488 | K100020004000 | N4S15 | BAHÍA DE LÍNEA - CONFIGURACIÓN BARRA DOBLE - TIPO ENCAPSULADA (SF6) | 100020004007 | N4S15C09 | Material conexión A.T. para configuración con 2 barras módulo de línea (Global) | Bahía GIS Chivor – Aguaclara 115 KV 15489 | GIS CHIVOR | 15488 | 15486 | 0002 | 0095 | N4S15 |  | Acero estructural (kg)
EBTRA |  | SUB |  | 15488 | K100020004000 | N4S15 | BAHÍA DE LÍNEA - CONFIGURACIÓN BARRA DOBLE - TIPO ENCAPSULADA (SF6) | 100020004008 | N4S15C12 | Módulo genérico | Bahía GIS Chivor – Aguaclara 115 KV 15489 | GIS CHIVOR | 15488 | 15486 | 0002 | 0095 | N4S15 |  | Modulo generico encapsulado
EBTRA |  | SUB |  | 15488 | K100020004000 | N4S15 | BAHÍA DE LÍNEA - CONFIGURACIÓN BARRA DOBLE - TIPO ENCAPSULADA (SF6) | 100020004009 | N4S15C13 | Terminales SF6 - Aire | Bahía GIS Chivor – Aguaclara 115 KV 15489 | GIS CHIVOR | 15488 | 15486 | 0002 | 0095 | N4S15 |  | Terminales SF6
EBTRA |  | SUB |  | 15488 | K100020005000 | N4S15 | BAHÍA DE LÍNEA - CONFIGURACIÓN BARRA DOBLE - TIPO ENCAPSULADA (SF6) | 100020005001 | N4S15C05 | Dispositivo de Protección contra Sobretensiones (DPS) | Bahía GIS Chivor - Tunjita 115 KV 15486 | GIS CHIVOR | 15488 | 15489 | 0002 | 0095 | N4S15 |  | Dispositivo de proteccion contra sobretensiones
EBTRA |  | SUB |  | 15488 | K100020005000 | N4S15 | BAHÍA DE LÍNEA - CONFIGURACIÓN BARRA DOBLE - TIPO ENCAPSULADA (SF6) | 100020005002 | N4S15C05 | Dispositivo de Protección contra Sobretensiones (DPS) | Bahía GIS Chivor - Tunjita 115 KV 15486 | GIS CHIVOR | 15488 | 15489 | 0002 | 0095 | N4S15 |  | Dispositivo de proteccion contra sobretensiones
EBTRA |  | SUB |  | 15488 | K100020005000 | N4S15 | BAHÍA DE LÍNEA - CONFIGURACIÓN BARRA DOBLE - TIPO ENCAPSULADA (SF6) | 100020005003 | N4S15C05 | Dispositivo de Protección contra Sobretensiones (DPS) | Bahía GIS Chivor - Tunjita 115 KV 15486 | GIS CHIVOR | 15488 | 15489 | 0002 | 0095 | N4S15 |  | Dispositivo de proteccion contra sobretensiones
EBTRA |  | SUB |  | 15488 | K100020005000 | N4S15 | BAHÍA DE LÍNEA - CONFIGURACIÓN BARRA DOBLE - TIPO ENCAPSULADA (SF6) | 100020005004 | N4S15C06 | Tablero de control, medida y protección | Bahía GIS Chivor - Tunjita 115 KV 15486 | GIS CHIVOR | 15488 | 15489 | 0002 | 0095 | N4S15 |  | Tablero
EBTRA |  | SUB |  | 15488 | K100020005000 | N4S15 | BAHÍA DE LÍNEA - CONFIGURACIÓN BARRA DOBLE - TIPO ENCAPSULADA (SF6) | 100020005005 | N4S15C07 | Acero Estructural (kg) | Bahía GIS Chivor - Tunjita 115 KV 15486 | GIS CHIVOR | 15488 | 15489 | 0002 | 0095 | N4S15 |  | Acero estructural (kg)
EBTRA |  | SUB |  | 15488 | K100020005000 | N4S15 | BAHÍA DE LÍNEA - CONFIGURACIÓN BARRA DOBLE - TIPO ENCAPSULADA (SF6) | 100020005006 | N4S15C08 | Cables módulo | Bahía GIS Chivor - Tunjita 115 KV 15486 | GIS CHIVOR | 15488 | 15489 | 0002 | 0095 | N4S15 |  | Cable de control
EBTRA |  | SUB |  | 15488 | K100020005000 | N4S15 | BAHÍA DE LÍNEA - CONFIGURACIÓN BARRA DOBLE - TIPO ENCAPSULADA (SF6) | 100020005007 | N4S15C09 | Material conexión A.T. para configuración con 2 barras módulo de línea (Global) | Bahía GIS Chivor - Tunjita 115 KV 15486 | GIS CHIVOR | 15488 | 15489 | 0002 | 0095 | N4S15 |  | Acero estructural (kg)
EBTRA |  | SUB |  | 15488 | K100020005000 | N4S15 | BAHÍA DE LÍNEA - CONFIGURACIÓN BARRA DOBLE - TIPO ENCAPSULADA (SF6) | 100020005008 | N4S15C12 | Módulo genérico | Bahía GIS Chivor - Tunjita 115 KV 15486 | GIS CHIVOR | 15488 | 15489 | 0002 | 0095 | N4S15 |  | Modulo generico encapsulado
EBTRA |  | SUB |  | 15488 | K100020005000 | N4S15 | BAHÍA DE LÍNEA - CONFIGURACIÓN BARRA DOBLE - TIPO ENCAPSULADA (SF6) | 100020005009 | N4S15C13 | Terminales SF6 - Aire | Bahía GIS Chivor - Tunjita 115 KV 15486 | GIS CHIVOR | 15488 | 15489 | 0002 | 0095 | N4S15 |  | Terminales SF6
EBTRA |  | SUB |  | 15488 | K100020006000 | N4S16 | BAHÍA DE TRANSFORMADOR - CONFIGURACIÓN BARRA DOBLE - TIPO ENCAPSULADA(SF6) | 100020006001 | N4S16C05 | Dispositivo de Protección contra Sobretensiones (DPS) | Bahía GIS Chivor – Llegada Auto 1 115 KV 15488 | GIS CHIVOR | 15488 | 15488 | 0002 | Requerido | N4S16 |  | Dispositivo de proteccion contra sobretensiones
EBTRA |  | SUB |  | 15488 | K100020006000 | N4S16 | BAHÍA DE TRANSFORMADOR - CONFIGURACIÓN BARRA DOBLE - TIPO ENCAPSULADA(SF6) | 100020006002 | N4S16C05 | Dispositivo de Protección contra Sobretensiones (DPS) | Bahía GIS Chivor – Llegada Auto 1 115 KV 15488 | GIS CHIVOR | 15488 | 15488 | 0002 | Requerido | N4S16 |  | Dispositivo de proteccion contra sobretensiones
EBTRA |  | SUB |  | 15488 | K100020006000 | N4S16 | BAHÍA DE TRANSFORMADOR - CONFIGURACIÓN BARRA DOBLE - TIPO ENCAPSULADA(SF6) | 100020006003 | N4S16C05 | Dispositivo de Protección contra Sobretensiones (DPS) | Bahía GIS Chivor – Llegada Auto 1 115 KV 15488 | GIS CHIVOR | 15488 | 15488 | 0002 | Requerido | N4S16 |  | Dispositivo de proteccion contra sobretensiones
EBTRA |  | SUB |  | 15488 | K100020006000 | N4S16 | BAHÍA DE TRANSFORMADOR - CONFIGURACIÓN BARRA DOBLE - TIPO ENCAPSULADA(SF6) | 100020006004 | N4S16C06 | Tablero de control, medida y protección | Bahía GIS Chivor – Llegada Auto 1 115 KV 15488 | GIS CHIVOR | 15488 | 15488 | 0002 | No aplica | N4S16 |  | Tablero
EBTRA |  | SUB |  | 15488 | K100020006000 | N4S16 | BAHÍA DE TRANSFORMADOR - CONFIGURACIÓN BARRA DOBLE - TIPO ENCAPSULADA(SF6) | 100020006005 | N4S16C08 | Cables módulo | Bahía GIS Chivor – Llegada Auto 1 115 KV 15488 | GIS CHIVOR | 15488 | 15488 | 0002 | Requerido | N4S16 |  | Cable de control
EBTRA |  | SUB |  | 15488 | K100020006000 | N4S16 | BAHÍA DE TRANSFORMADOR - CONFIGURACIÓN BARRA DOBLE - TIPO ENCAPSULADA(SF6) | 100020006006 | N4S16C09 | Material conexión A.T. configuración con 2 barras módulo de transformador (Global) | Bahía GIS Chivor – Llegada Auto 1 115 KV 15488 | GIS CHIVOR | 15488 | 15488 | 0002 | Requerido | N4S16 |  | Acero estructural (kg)
EBTRA |  | SUB |  | 15488 | K100020006000 | N4S16 | BAHÍA DE TRANSFORMADOR - CONFIGURACIÓN BARRA DOBLE - TIPO ENCAPSULADA(SF6) | 100020006007 | N4S16C12 | Módulo genérico | Bahía GIS Chivor – Llegada Auto 1 115 KV 15488 | GIS CHIVOR | 15488 | 15488 | 0002 | Requerido | N4S16 |  | Modulo generico encapsulado
EBTRA |  | SUB |  | 15488 | K100020006000 | N4S16 | BAHÍA DE TRANSFORMADOR - CONFIGURACIÓN BARRA DOBLE - TIPO ENCAPSULADA(SF6) | 100020006008 | N4S16C13 | Terminales SF6 - Aire | Bahía GIS Chivor – Llegada Auto 1 115 KV 15488 | GIS CHIVOR | 15488 | 15488 | 0002 | Requerido | N4S16 |  | Terminales SF6
EBTRA |  | SUB |  | 15488 | K100020007000 | N4S39 | MÓDULO DE BARRAJE TIPO 2 - CONFIGURACIÓN EN ANILLO - TIPO CONVENCIONAL | 100020007001 | N4S39C07 | Acero Estructural (kg) | Modulo Barraje | GIS CHIVOR | 15488 | Requerido | 0002 | Requerido | N4S39 |  | Acero estructural (kg)
EBTRA |  | SUB |  | 15488 | K100020007000 | N4S39 | MÓDULO DE BARRAJE TIPO 2 - CONFIGURACIÓN EN ANILLO - TIPO CONVENCIONAL | 100020007002 | N4S39C09 | Material conexión A.T. anillo (Global) Tipo 2 | Modulo Barraje | GIS CHIVOR | 15488 | Requerido | 0002 | Requerido | N4S39 |  | Acero estructural (kg)
EBTRA |  | SUB |  | 15488 | K100020008000 | N4S41 | MÓDULO COMÚN TIPO 1 (1 A 3 BAHÍAS) - TIPO CONVENCIONAL O ENCAPSULADA - CUALQUIER CONFIGURACIÓN | 100020008001 | N4S41C15 | Servicios Auxiliares | Modulo Comun | GIS CHIVOR | 15488 | No aplica | 0002 | No aplica | N4S41 |  | Servicios auxiliares
EBTRA |  | SUB |  | 15488 | K100020008000 | N4S41 | MÓDULO COMÚN TIPO 1 (1 A 3 BAHÍAS) - TIPO CONVENCIONAL O ENCAPSULADA - CUALQUIER CONFIGURACIÓN | 100020008002 | N4S41C16 | Obras civiles Módulo Común (m2) | Modulo Comun | GIS CHIVOR | 15488 | Requerido | 0002 | Requerido | N4S41 |  | Acero estructural (kg)
EBTRA |  | SUB |  | 15488 | K100020009000 | N4S45 | SISTEMA DE CONTROL DE LA SUBESTACIÓN (S/E 115 KV/34.5 KV) O (S/E 115KV/ 13.8 KV) | 100020009001 | N4S45C17 | Red Lan - Sistema distribuido | Sistema Control | GIS CHIVOR | 15488 | No aplica | 0002 | No aplica | N4S45 |  | Switch de Comunicaciones
EBTRA |  | SUB |  | 15488 | K100020009000 | N4S45 | SISTEMA DE CONTROL DE LA SUBESTACIÓN (S/E 115 KV/34.5 KV) O (S/E 115KV/ 13.8 KV) | 100020009002 | N4S45C18 | Referencia de Tiempo, GPS | Sistema Control | GIS CHIVOR | 15488 | No aplica | 0002 | No aplica | N4S45 |  | Modulo GPS
EBTRA |  | SUB |  | 15488 | K100020009000 | N4S45 | SISTEMA DE CONTROL DE LA SUBESTACIÓN (S/E 115 KV/34.5 KV) O (S/E 115KV/ 13.8 KV) | 100020009003 | N4S45C19 | Mobiliario local | Sistema Control | GIS CHIVOR | 15488 | No aplica | 0002 | No aplica | N4S45 |  | Servicios auxiliares
EBTRA |  | SUB |  | 15488 | K100020009000 | N4S45 | SISTEMA DE CONTROL DE LA SUBESTACIÓN (S/E 115 KV/34.5 KV) O (S/E 115KV/ 13.8 KV) | 100020009004 | N4S45C20 | Impresora | Sistema Control | GIS CHIVOR | 15488 | No aplica | 0002 | No aplica | N4S45 |  | Switch de Comunicaciones
EBTRA |  | SUB |  | 15488 | K100020009000 | N4S45 | SISTEMA DE CONTROL DE LA SUBESTACIÓN (S/E 115 KV/34.5 KV) O (S/E 115KV/ 13.8 KV) | 100020009005 | N4S45C21 | Sistema de Gestión de Protecciones | Sistema Control | GIS CHIVOR | 15488 | Requerido | 0002 | Requerido | N4S45 |  | Reles de proteccion
EBTRA |  | SUB |  | 15488 | K100020009000 | N4S45 | SISTEMA DE CONTROL DE LA SUBESTACIÓN (S/E 115 KV/34.5 KV) O (S/E 115KV/ 13.8 KV) | 100020009006 | N4S45C22 | Sistema de Comunicaciones Público-conmutada | Sistema Control | GIS CHIVOR | 15488 | No aplica | 0002 | No aplica | N4S45 |  | Servicios auxiliares
EBTRA |  | SUB |  | 15488 | K10002000A000 | N4S48 | CASA DE CONTROL NIVEL DE TENSIÓN 4 ($/m2) | 10002000A001 | N4S48C24 | Obra civil casa de control (m2) | sala Control | GIS CHIVOR | 15488 | No aplica | 0002 | No aplica | N4S48 |  | Tablero
EBTRA |  | SUB |  | 15488 | K10002000B000 | N5S3 | BAHÍA DE TRANSFORMADOR, BARRA PRINCIPAL Y TRANSFERENCIA, 230 kV | 10002000B001 | N5S3C01 | Interruptor | sala Control | GIS CHIVOR | 15488 | Requerido | 0002 | Requerido | N5S3 |  | Interruptor
EBTRA |  | SUB |  | 15488 | K10002000B000 | N5S3 | BAHÍA DE TRANSFORMADOR, BARRA PRINCIPAL Y TRANSFERENCIA, 230 kV | 10002000B002 | N5S3C02 | Seccionador tripolar | sala Control | GIS CHIVOR | 15488 | Requerido | 0002 | Requerido | N5S3 |  | Seccionador
EBTRA |  | SUB |  | 15488 | K10002000B000 | N5S3 | BAHÍA DE TRANSFORMADOR, BARRA PRINCIPAL Y TRANSFERENCIA, 230 kV | 10002000B003 | N5S3C02 | Seccionador tripolar | sala Control | GIS CHIVOR | 15488 | Requerido | 0002 | Requerido | N5S3 |  | Seccionador
EBTRA |  | SUB |  | 15488 | K10002000B000 | N5S3 | BAHÍA DE TRANSFORMADOR, BARRA PRINCIPAL Y TRANSFERENCIA, 230 kV | 10002000B004 | N5S3C03 | Seccionador tripolar con cuchilla | sala Control | GIS CHIVOR | 15488 | Requerido | 0002 | Requerido | N5S3 |  | Seccionador
EBTRA |  | SUB |  | 15488 | K10002000B000 | N5S3 | BAHÍA DE TRANSFORMADOR, BARRA PRINCIPAL Y TRANSFERENCIA, 230 kV | 10002000B005 | N5S3C07 | Aislador poste | sala Control | GIS CHIVOR | 15488 | Requerido | 0002 | Requerido | N5S3 |  | Aislador poste
EBTRA |  | SUB |  | 15488 | K10002000B000 | N5S3 | BAHÍA DE TRANSFORMADOR, BARRA PRINCIPAL Y TRANSFERENCIA, 230 kV | 10002000B006 | N5S3C08 | Acero Estructural (Toneladas) | sala Control | GIS CHIVOR | 15488 | Requerido | 0002 | Requerido | N5S3 |  | Acero estructural (kg)
EBTRA |  | SUB |  | 15488 | K10002000B000 | N5S3 | BAHÍA DE TRANSFORMADOR, BARRA PRINCIPAL Y TRANSFERENCIA, 230 kV | 10002000B007 | N5S3C09 | Sistema Registro de fallas | sala Control | GIS CHIVOR | 15488 | Requerido | 0002 | Requerido | N5S3 |  | Registrador de fallas
EBTRA |  | SUB |  | 15488 | K10002000B000 | N5S3 | BAHÍA DE TRANSFORMADOR, BARRA PRINCIPAL Y TRANSFERENCIA, 230 kV | 10002000B008 | N5S3C10 | Equipo conexión AT Tipo 1 | sala Control | GIS CHIVOR | 15488 | Requerido | 0002 | Requerido | N5S3 |  | Acero estructural (kg)
EBTRA |  | SUB |  | 15488 | K10002000B000 | N5S3 | BAHÍA DE TRANSFORMADOR, BARRA PRINCIPAL Y TRANSFERENCIA, 230 kV | 10002000B009 | N5S3C11 | Cables módulo | sala Control | GIS CHIVOR | 15488 | Requerido | 0002 | Requerido | N5S3 |  | Cable de control
EBTRA |  | SUB |  | 15488 | K10002000B000 | N5S3 | BAHÍA DE TRANSFORMADOR, BARRA PRINCIPAL Y TRANSFERENCIA, 230 kV | 10002000B010 | N5S3C12 | Tablero de control, medida y protección | sala Control | GIS CHIVOR | 15488 | No aplica | 0002 | No aplica | N5S3 |  | Tablero
EBTRA |  | SUB |  | 15488 | K10002000B000 | N5S3 | BAHÍA DE TRANSFORMADOR, BARRA PRINCIPAL Y TRANSFERENCIA, 230 kV | 10002000B011 | N5S3C13 | Transformador de corriente 230 kV | sala Control | GIS CHIVOR | 15488 | Requerido | 0002 | Requerido | N5S3 |  | Transformador de corriente
EBTRA |  | SUB |  | 15488 | K10002000B000 | N5S3 | BAHÍA DE TRANSFORMADOR, BARRA PRINCIPAL Y TRANSFERENCIA, 230 kV | 10002000B012 | N5S3C13 | Transformador de corriente 230 kV | sala Control | GIS CHIVOR | 15488 | Requerido | 0002 | Requerido | N5S3 |  | Transformador de corriente
EBTRA |  | SUB |  | 15488 | K10002000B000 | N5S3 | BAHÍA DE TRANSFORMADOR, BARRA PRINCIPAL Y TRANSFERENCIA, 230 kV | 10002000B013 | N5S3C13 | Transformador de corriente 230 kV | sala Control | GIS CHIVOR | 15488 | Requerido | 0002 | Requerido | N5S3 |  | Transformador de corriente
EBTRA |  | SUB |  | 15488 | K10002000B000 | N5S3 | BAHÍA DE TRANSFORMADOR, BARRA PRINCIPAL Y TRANSFERENCIA, 230 kV | 10002000B014 | N5S3C14 | Transformador de tensión 230 kV | sala Control | GIS CHIVOR | 15488 | Requerido | 0002 | Requerido | N5S3 |  | Transformador de tension
EBTRA |  | SUB |  | 15488 | K10002000B000 | N5S3 | BAHÍA DE TRANSFORMADOR, BARRA PRINCIPAL Y TRANSFERENCIA, 230 kV | 10002000B015 | N5S3C14 | Transformador de tensión 230 kV | sala Control | GIS CHIVOR | 15488 | Requerido | 0002 | Requerido | N5S3 |  | Transformador de tension
EBTRA |  | SUB |  | 15488 | K10002000B000 | N5S3 | BAHÍA DE TRANSFORMADOR, BARRA PRINCIPAL Y TRANSFERENCIA, 230 kV | 10002000B016 | N5S3C14 | Transformador de tensión 230 kV | sala Control | GIS CHIVOR | 15488 | Requerido | 0002 | Requerido | N5S3 |  | Transformador de tension
EBTRA |  | SUB |  | 15488 | K10002000B000 | N5S3 | BAHÍA DE TRANSFORMADOR, BARRA PRINCIPAL Y TRANSFERENCIA, 230 kV | 10002000B017 | N5S3C15 | Descargador de sobretensiones 230 kV | sala Control | GIS CHIVOR | 15488 | Requerido | 0002 | Requerido | N5S3 |  | Dispositivo de proteccion contra sobretensiones
EBTRA |  | SUB |  | 15488 | K10002000B000 | N5S3 | BAHÍA DE TRANSFORMADOR, BARRA PRINCIPAL Y TRANSFERENCIA, 230 kV | 10002000B018 | N5S3C15 | Descargador de sobretensiones 230 kV | sala Control | GIS CHIVOR | 15488 | Requerido | 0002 | Requerido | N5S3 |  | Dispositivo de proteccion contra sobretensiones
EBTRA |  | SUB |  | 15488 | K10002000B000 | N5S3 | BAHÍA DE TRANSFORMADOR, BARRA PRINCIPAL Y TRANSFERENCIA, 230 kV | 10002000B019 | N5S3C15 | Descargador de sobretensiones 230 kV | sala Control | GIS CHIVOR | 15488 | Requerido | 0002 | Requerido | N5S3 |  | Dispositivo de proteccion contra sobretensiones
EBTRA |  | SUB |  | 15488 | K10002000C000 | N2EQ37 | TRANSFORMADOR DE PUESTA A TIERRA | 10002000C000 | N2EQ37 | Transformador de puesta a tierra | transformador de puesta a tierra en subestacion ya existia | GIS CHIVOR | 15488 | No aplica | 0002 | No aplica | N2EQ37 |  | Transformador de puesta a tierra
EBTRA |  | SUB |  | 15488 | K10002000D000 | N4EQ10 | INTERFACE DE USUARIO (IHM) | 10002000D000 | N4EQ10 | Interface de usuario (IHM) | * | GIS CHIVOR | 15488 | No aplica | 0002 | No aplica | N4EQ10 |  | IHM
EBTRA |  | SUB |  | 15488 | K10002000E000 | N4EQ11 | UNIDAD TERMINAL REMOTA | 10002000E000 | N4EQ11 | Unidad terminal remota | * | GIS CHIVOR | 15488 | No aplica | 0002 | No aplica | N4EQ11 |  | RTU
EBTRA |  | SUB |  | 15488 | K10002000F000 | N4EQ12 | GATEWAY DE COMUNICACIONES | 10002000F000 | N4EQ12 | Gateway de comunicaciones | * | GIS CHIVOR | 15488 | Requerido | 0002 | Requerido | N4EQ12 |  | Automata (Gateway)
EBTRA |  | SUB |  | 15488 | K10002000G000 | N4EQ2 | TRANSFORMADOR DE TENSIÓN NIVEL 4 | 10002000G000 | N4EQ2 | Transformador de tensi¢n nivel 4 | Bahía GIS Chivor - Tunjita 115 KV 15486 | GIS CHIVOR | 15488 | Requerido | 0002 | 0095 | N4EQ2 |  | Transformador de tension
EBTRA |  | SUB |  | 15488 | K10002000H000 | N4EQ2 | TRANSFORMADOR DE TENSIÓN NIVEL 4 | 10002000H000 | N4EQ2 | Transformador de tensi¢n nivel 4 | Bahía GIS Chivor - Tunjita 115 KV 15486 | GIS CHIVOR | 15488 | Requerido | 0002 | 0095 | N4EQ2 |  | Transformador de tension
EBTRA |  | SUB |  | 15488 | K10002000I000 | N4EQ2 | TRANSFORMADOR DE TENSIÓN NIVEL 4 | 10002000I000 | N4EQ2 | Transformador de tensi¢n nivel 4 | Bahía GIS Chivor - Tunjita 115 KV 15486 | GIS CHIVOR | 15488 | Requerido | 0002 | 0095 | N4EQ2 |  | Transformador de tension
EBTRA |  | SUB |  | 15488 | K10002000J000 | N4EQ2 | TRANSFORMADOR DE TENSIÓN NIVEL 4 | 10002000J000 | N4EQ2 | Transformador de tensi¢n nivel 4 | Bahía GIS Chivor – Aguaclara 115 KV 15489 | GIS CHIVOR | 15488 | Requerido | 0002 | Requerido | N4EQ2 |  | Transformador de tension
EBTRA |  | SUB |  | 15488 | K10002000K000 | N4EQ2 | TRANSFORMADOR DE TENSIÓN NIVEL 4 | 10002000K000 | N4EQ2 | Transformador de tensi¢n nivel 4 | Bahía GIS Chivor – Aguaclara 115 KV 15489 | GIS CHIVOR | 15488 | Requerido | 0002 | Requerido | N4EQ2 |  | Transformador de tension
EBTRA |  | SUB |  | 15488 | K10002000L000 | N4EQ2 | TRANSFORMADOR DE TENSIÓN NIVEL 4 | 10002000L000 | N4EQ2 | Transformador de tensi¢n nivel 4 | Bahía GIS Chivor – Aguaclara 115 KV 15489 | GIS CHIVOR | 15488 | Requerido | 0002 | Requerido | N4EQ2 |  | Transformador de tension
EBTRA |  | SUB |  | 15488 | K10002000M000 | N4EQ2 | TRANSFORMADOR DE TENSIÓN NIVEL 4 | 10002000M000 | N4EQ2 | Transformador de tensi¢n nivel 4 | Bahía GIS Chivor – Llegada Auto 1 115 KV 15488 | GIS CHIVOR | 15488 | Requerido | 0002 | Requerido | N4EQ2 |  | Transformador de tension
EBTRA |  | SUB |  | 15488 | K10002000N000 | N4EQ2 | TRANSFORMADOR DE TENSIÓN NIVEL 4 | 10002000N000 | N4EQ2 | Transformador de tensi¢n nivel 4 | Bahía GIS Chivor – Llegada Auto 1 115 KV 15488 | GIS CHIVOR | 15488 | Requerido | 0002 | Requerido | N4EQ2 |  | Transformador de tension
EBTRA |  | SUB |  | 15488 | K10002000O000 | N4EQ2 | TRANSFORMADOR DE TENSIÓN NIVEL 4 | 10002000O000 | N4EQ2 | Transformador de tensi¢n nivel 4 | Bahía GIS Chivor – Llegada Auto 1 115 KV 15488 | GIS CHIVOR | 15488 | Requerido | 0002 | Requerido | N4EQ2 |  | Transformador de tension
EBTRA |  | SUB |  | 15488 | K10002000P000 | N4EQ7 | ENLACE DE FIBRA ÓPTICA | 10002000P000 | N4EQ7 | Enlace de fibra ¢ptica | * | GIS CHIVOR | 15488 | No aplica | 0002 | No aplica | N4EQ7 |  | Radio enlace de comunicaciones
EBTRA |  | SUB |  | 14799 | K100030001000 | N3T4 | TRANSFORMADOR TRIFÁSICO (OLTC) - LADO ALTA NIVEL 3 - CAPACIDAD FINAL DE 11 A 15 MVA | 100030001000 | N3T4 | Transformador trif sico (OLTC) lado de alta en el nivel 3 capacidad final de 11 a 15 MVA | * | SAN ANTONIO | 14799 | No aplica | 0003 | No aplica | N3T4 |  | Transformador de potencia
EBTRA |  | SUB |  | 14799 | K100030002000 | N2S10 | CELDA DE LLEGADA DETRANSFORMADOR - BARRA SENCILLA - SUBESTACIÓN METALCLAD | 100030002001 | N2S10C08 | Cables de Control y Fuerza Módulo subestación Metal Clad | * | SAN ANTONIO | 14799 | Requerido | 0003 | 0000 | N2S10 |  | Cable de control
EBTRA |  | SUB |  | 14799 | K100030002000 | N2S10 | CELDA DE LLEGADA DETRANSFORMADOR - BARRA SENCILLA - SUBESTACIÓN METALCLAD | 100030002002 | N2S10C15 | Celda llegada transformador | * | SAN ANTONIO | 14799 | Requerido | 0003 | 0000 | N2S10 |  | Celda
EBTRA |  | SUB |  | 14799 | K100030003000 | N2S12 | CELDA DE MEDIDA O AUXILIARES - BARRA SENCILLA - SUBESTACIÓN METALCLAD | 100030003001 | N2S12C08 | Cables de Control y Fuerza Módulo subestación Metal Clad | * | SAN ANTONIO | 14799 | Requerido | 0003 | 0000 | N2S12 |  | Cable de control
EBTRA |  | SUB |  | 14799 | K100030003000 | N2S12 | CELDA DE MEDIDA O AUXILIARES - BARRA SENCILLA - SUBESTACIÓN METALCLAD | 100030003002 | N2S12C16 | Celda de medida | * | SAN ANTONIO | 14799 | Requerido | 0003 | 0000 | N2S12 |  | Celda
EBTRA |  | SUB |  | 14799 | K100030004000 | N2S14 | DUCTO DE BARRAS O CABLES LLEGADA TRANSFORMADOR - BARRA SENCILLA - SUBESTACIÓN METALCLAD | 100030004001 | N2S14C19 | Ducto de barras o cables llegada transformador | * | SAN ANTONIO | 14799 | Requerido | 0003 | 0000 | N2S14 |  | Cable de control
EBTRA |  | SUB |  | 14799 | K100030005000 | N2S9 | CELDA DE SALIDA DE CIRCUITO - BARRA SENCILLA - SUBESTACIÓN METALCLAD | 100030005001 | N2S9C08 | Cables de Control y Fuerza Módulo Metal Clad | * | SAN ANTONIO | 14799 | 14807 | 0003 | 0015 | N2S9 |  | Cable de control
EBTRA |  | SUB |  | 14799 | K100030005000 | N2S9 | CELDA DE SALIDA DE CIRCUITO - BARRA SENCILLA - SUBESTACIÓN METALCLAD | 100030005002 | N2S9C14 | Celda Circuito de Salida | * | SAN ANTONIO | 14799 | 14807 | 0003 | 0015 | N2S9 |  | Celda
EBTRA |  | SUB |  | 14799 | K100030006000 | N2S9 | CELDA DE SALIDA DE CIRCUITO - BARRA SENCILLA - SUBESTACIÓN METALCLAD | 100030006001 | N2S9C08 | Cables de Control y Fuerza Módulo Metal Clad | * | SAN ANTONIO | 14799 | 14808 | 0003 | 0016 | N2S9 |  | Cable de control
EBTRA |  | SUB |  | 14799 | K100030006000 | N2S9 | CELDA DE SALIDA DE CIRCUITO - BARRA SENCILLA - SUBESTACIÓN METALCLAD | 100030006002 | N2S9C14 | Celda Circuito de Salida | * | SAN ANTONIO | 14799 | 14808 | 0003 | 0016 | N2S9 |  | Celda
EBTRA |  | SUB |  | 14799 | K100030007000 | N2S9 | CELDA DE SALIDA DE CIRCUITO - BARRA SENCILLA - SUBESTACIÓN METALCLAD | 100030007001 | N2S9C08 | Cables de Control y Fuerza Módulo Metal Clad | * | SAN ANTONIO | 14799 | 14809 | 0003 | 0017 | N2S9 |  | Cable de control
EBTRA |  | SUB |  | 14799 | K100030007000 | N2S9 | CELDA DE SALIDA DE CIRCUITO - BARRA SENCILLA - SUBESTACIÓN METALCLAD | 100030007002 | N2S9C14 | Celda Circuito de Salida | * | SAN ANTONIO | 14799 | 14809 | 0003 | 0017 | N2S9 |  | Celda
EBTRA |  | SUB |  | 14799 | K100030008000 | N2S9 | CELDA DE SALIDA DE CIRCUITO - BARRA SENCILLA - SUBESTACIÓN METALCLAD | 100030008001 | N2S9C08 | Cables de Control y Fuerza Módulo Metal Clad | * | SAN ANTONIO | 14799 | 14811 | 0003 | 0018 | N2S9 |  | Cable de control
EBTRA |  | SUB |  | 14799 | K100030008000 | N2S9 | CELDA DE SALIDA DE CIRCUITO - BARRA SENCILLA - SUBESTACIÓN METALCLAD | 100030008002 | N2S9C14 | Celda Circuito de Salida | * | SAN ANTONIO | 14799 | 14811 | 0003 | 0018 | N2S9 |  | Celda
EBTRA |  | SUB |  | 14799 | K100030009000 | N3S11 | CELDA DE LÍNEA - SUBESTACIÓN TIPO METALCLAD | 100030009001 | N3S11C08 | Cables de Control y Fuerza módulo - Subestación Metal Clad (Global) | Bahía 34.5KV Sal Parque Indust 14703 | SAN ANTONIO | 14799 | 14703 | 0003 | 0014 | N3S11 |  | Cable de control
EBTRA |  | SUB |  | 14799 | K100030009000 | N3S11 | CELDA DE LÍNEA - SUBESTACIÓN TIPO METALCLAD | 100030009002 | N3S11C11 | Celda Línea | Bahía 34.5KV Sal Parque Indust 14703 | SAN ANTONIO | 14799 | 14703 | 0003 | 0014 | N3S11 |  | Celda
EBTRA |  | SUB |  | 14799 | K10003000A000 | N3S11 | CELDA DE LÍNEA - SUBESTACIÓN TIPO METALCLAD | 10003000A001 | N3S11C08 | Cables de Control y Fuerza módulo - Subestación Metal Clad (Global) | Bahia 34.5KV Sal Al Norte 14812 | SAN ANTONIO | 14799 | 14812 | 0003 | 0019 | N3S11 |  | Cable de control
EBTRA |  | SUB |  | 14799 | K10003000A000 | N3S11 | CELDA DE LÍNEA - SUBESTACIÓN TIPO METALCLAD | 10003000A002 | N3S11C11 | Celda Línea | Bahia 34.5KV Sal Al Norte 14812 | SAN ANTONIO | 14799 | 14812 | 0003 | 0019 | N3S11 |  | Celda
EBTRA |  | SUB |  | 14799 | K10003000B000 | N3S11 | CELDA DE LÍNEA - SUBESTACIÓN TIPO METALCLAD | 10003000B001 | N3S11C08 | Cables de Control y Fuerza módulo - Subestación Metal Clad (Global) | Bahía 34.5KV Sal Sub Topaga 14816 | SAN ANTONIO | 14799 | 14816 | 0003 | 0020 | N3S11 |  | Cable de control
EBTRA |  | SUB |  | 14799 | K10003000B000 | N3S11 | CELDA DE LÍNEA - SUBESTACIÓN TIPO METALCLAD | 10003000B002 | N3S11C11 | Celda Línea | Bahía 34.5KV Sal Sub Topaga 14816 | SAN ANTONIO | 14799 | 14816 | 0003 | 0020 | N3S11 |  | Celda
EBTRA |  | SUB |  | 14799 | K10003000C000 | N3S12 | CELDA DE TRANSFORMADOR O ACOPLE - SUBESTACIÓN TIPO METALCLAD | 10003000C001 | N3S12C08 | Cables de Control y Fuerza módulo - Subestación Metal Clad (Global) | Bahía G 34.5KV 14814 | SAN ANTONIO | 14799 | Requerido | 0003 | 0000 | N3S12 |  | Cable de control
EBTRA |  | SUB |  | 14799 | K10003000C000 | N3S12 | CELDA DE TRANSFORMADOR O ACOPLE - SUBESTACIÓN TIPO METALCLAD | 10003000C002 | N3S12C11 | Celda transformador | Bahía G 34.5KV 14814 | SAN ANTONIO | 14799 | Requerido | 0003 | 0000 | N3S12 |  | Celda
EBTRA |  | SUB |  | 14799 | K10003000D000 | N3S12 | CELDA DE TRANSFORMADOR O ACOPLE - SUBESTACIÓN TIPO METALCLAD | 10003000D001 | N3S12C08 | Cables de Control y Fuerza módulo - Subestación Metal Clad (Global) | Bahía 34.5KV Sal Trans 12.5 Mva 14815 | SAN ANTONIO | 14799 | Requerido | 0003 | 0000 | N3S12 |  | Cable de control
EBTRA |  | SUB |  | 14799 | K10003000D000 | N3S12 | CELDA DE TRANSFORMADOR O ACOPLE - SUBESTACIÓN TIPO METALCLAD | 10003000D002 | N3S12C11 | Celda transformador | Bahía 34.5KV Sal Trans 12.5 Mva 14815 | SAN ANTONIO | 14799 | Requerido | 0003 | 0000 | N3S12 |  | Celda
EBTRA |  | SUB |  | 14799 | K10003000E000 | N4S17 | BAHÍA DE MANIOBRA - (ACOPLE - TRANSFERENCIA O SECCIONAMIENTO) - TIPO CONVENCIONAL | 10003000E001 | N4S17C01 | Interruptor | Bahia De Acople | SAN ANTONIO | 14799 | Requerido | 0003 | 0000 | N4S17 |  | Interruptor
EBTRA |  | SUB |  | 14799 | K10003000E000 | N4S17 | BAHÍA DE MANIOBRA - (ACOPLE - TRANSFERENCIA O SECCIONAMIENTO) - TIPO CONVENCIONAL | 10003000E002 | N4S17C04 | Transformador de corriente 1600 A | Bahia De Acople | SAN ANTONIO | 14799 | Requerido | 0003 | 0000 | N4S17 |  | Transformador de corriente
EBTRA |  | SUB |  | 14799 | K10003000E000 | N4S17 | BAHÍA DE MANIOBRA - (ACOPLE - TRANSFERENCIA O SECCIONAMIENTO) - TIPO CONVENCIONAL | 10003000E003 | N4S17C04 | Transformador de corriente 1600 A | Bahia De Acople | SAN ANTONIO | 14799 | Requerido | 0003 | 0000 | N4S17 |  | Transformador de corriente
EBTRA |  | SUB |  | 14799 | K10003000E000 | N4S17 | BAHÍA DE MANIOBRA - (ACOPLE - TRANSFERENCIA O SECCIONAMIENTO) - TIPO CONVENCIONAL | 10003000E004 | N4S17C04 | Transformador de corriente 1600 A | Bahia De Acople | SAN ANTONIO | 14799 | Requerido | 0003 | 0000 | N4S17 |  | Transformador de corriente
EBTRA |  | SUB |  | 14799 | K10003000E000 | N4S17 | BAHÍA DE MANIOBRA - (ACOPLE - TRANSFERENCIA O SECCIONAMIENTO) - TIPO CONVENCIONAL | 10003000E005 | N4S17C06 | Tablero de control, medida y protección | Bahia De Acople | SAN ANTONIO | 14799 | No aplica | 0003 | 0000 | N4S17 |  | Tablero
EBTRA |  | SUB |  | 14799 | K10003000E000 | N4S17 | BAHÍA DE MANIOBRA - (ACOPLE - TRANSFERENCIA O SECCIONAMIENTO) - TIPO CONVENCIONAL | 10003000E006 | N4S17C07 | Acero Estructural (kg) | Bahia De Acople | SAN ANTONIO | 14799 | Requerido | 0003 | 0000 | N4S17 |  | Acero estructural (kg)
EBTRA |  | SUB |  | 14799 | K10003000E000 | N4S17 | BAHÍA DE MANIOBRA - (ACOPLE - TRANSFERENCIA O SECCIONAMIENTO) - TIPO CONVENCIONAL | 10003000E007 | N4S17C08 | Cables módulo | Bahia De Acople | SAN ANTONIO | 14799 | Requerido | 0003 | 0000 | N4S17 |  | Cable de control
EBTRA |  | SUB |  | 14799 | K10003000E000 | N4S17 | BAHÍA DE MANIOBRA - (ACOPLE - TRANSFERENCIA O SECCIONAMIENTO) - TIPO CONVENCIONAL | 10003000E008 | N4S17C09 | Material conexión A.T. para módulo de acople, transferencia o seccionador (Global) | Bahia De Acople | SAN ANTONIO | 14799 | Requerido | 0003 | 0000 | N4S17 |  | Acero estructural (kg)
EBTRA |  | SUB |  | 14799 | K10003000E000 | N4S17 | BAHÍA DE MANIOBRA - (ACOPLE - TRANSFERENCIA O SECCIONAMIENTO) - TIPO CONVENCIONAL | 10003000E009 | N4S17C10 | Seccionador Tripolar | Bahia De Acople | SAN ANTONIO | 14799 | Requerido | 0003 | 0000 | N4S17 |  | Seccionador
EBTRA |  | SUB |  | 14799 | K10003000E000 | N4S17 | BAHÍA DE MANIOBRA - (ACOPLE - TRANSFERENCIA O SECCIONAMIENTO) - TIPO CONVENCIONAL | 10003000E010 | N4S17C10 | Seccionador Tripolar | Bahia De Acople | SAN ANTONIO | 14799 | Requerido | 0003 | 0000 | N4S17 |  | Seccionador
EBTRA |  | SUB |  | 14799 | K10003000F000 | N4S35 | MÓDULO DE BARRAJE TIPO 4 - CONFIGURACIÓN BARRA PRINCIPAL Y TRANSFERENCIA - TIPO CONVENCIONAL | 10003000F001 | N4S35C07 | Acero Estructural (kg) | * | SAN ANTONIO | 14799 | Requerido | 0003 | 0000 | N4S35 |  | Acero estructural (kg)
EBTRA |  | SUB |  | 14799 | K10003000F000 | N4S35 | MÓDULO DE BARRAJE TIPO 4 - CONFIGURACIÓN BARRA PRINCIPAL Y TRANSFERENCIA - TIPO CONVENCIONAL | 10003000F002 | N4S35C09 | Material conexión A.T. para barra principal y transferencia (Global) Tipo 4 | * | SAN ANTONIO | 14799 | Requerido | 0003 | 0000 | N4S35 |  | Acero estructural (kg)
EBTRA |  | SUB |  | 14799 | K10003000G000 | N4S44 | MÓDULO COMÚN TIPO 4 (MAS DE 9 BAHÍAS) - TIPO CONVENCIONAL O ENCAPSULADA- CUALQUIER CONFIGURACIÓN | 10003000G001 | N4S44C15 | Servicios Auxiliares | * | SAN ANTONIO | 14799 | No aplica | 0003 | 0000 | N4S44 |  | Servicios auxiliares
EBTRA |  | SUB |  | 14799 | K10003000G000 | N4S44 | MÓDULO COMÚN TIPO 4 (MAS DE 9 BAHÍAS) - TIPO CONVENCIONAL O ENCAPSULADA- CUALQUIER CONFIGURACIÓN | 10003000G002 | N4S44C16 | Obras civiles Módulo Común (m2) | * | SAN ANTONIO | 14799 | Requerido | 0003 | 0000 | N4S44 |  | Acero estructural (kg)
EBTRA |  | SUB |  | 14799 | K10003000H000 | N4S45 | SISTEMA DE CONTROL DE LA SUBESTACIÓN (S/E 115 KV/34.5 KV) O (S/E 115KV/ 13.8 KV) | 10003000H001 | N4S45C17 | Red Lan - Sistema distribuido | * | SAN ANTONIO | 14799 | No aplica | 0003 | 0000 | N4S45 |  | Switch de Comunicaciones
EBTRA |  | SUB |  | 14799 | K10003000H000 | N4S45 | SISTEMA DE CONTROL DE LA SUBESTACIÓN (S/E 115 KV/34.5 KV) O (S/E 115KV/ 13.8 KV) | 10003000H002 | N4S45C18 | Referencia de Tiempo, GPS | * | SAN ANTONIO | 14799 | No aplica | 0003 | 0000 | N4S45 |  | Modulo GPS
EBTRA |  | SUB |  | 14799 | K10003000H000 | N4S45 | SISTEMA DE CONTROL DE LA SUBESTACIÓN (S/E 115 KV/34.5 KV) O (S/E 115KV/ 13.8 KV) | 10003000H003 | N4S45C19 | Mobiliario local | * | SAN ANTONIO | 14799 | No aplica | 0003 | 0000 | N4S45 |  | Servicios auxiliares
EBTRA |  | SUB |  | 14799 | K10003000H000 | N4S45 | SISTEMA DE CONTROL DE LA SUBESTACIÓN (S/E 115 KV/34.5 KV) O (S/E 115KV/ 13.8 KV) | 10003000H004 | N4S45C20 | Impresora | * | SAN ANTONIO | 14799 | No aplica | 0003 | 0000 | N4S45 |  | Switch de Comunicaciones
EBTRA |  | SUB |  | 14799 | K10003000H000 | N4S45 | SISTEMA DE CONTROL DE LA SUBESTACIÓN (S/E 115 KV/34.5 KV) O (S/E 115KV/ 13.8 KV) | 10003000H005 | N4S45C21 | Sistema de Gestión de Protecciones | * | SAN ANTONIO | 14799 | Requerido | 0003 | 0000 | N4S45 |  | Reles de proteccion
EBTRA |  | SUB |  | 14799 | K10003000H000 | N4S45 | SISTEMA DE CONTROL DE LA SUBESTACIÓN (S/E 115 KV/34.5 KV) O (S/E 115KV/ 13.8 KV) | 10003000H006 | N4S45C22 | Sistema de Comunicaciones Público-conmutada | * | SAN ANTONIO | 14799 | No aplica | 0003 | 0000 | N4S45 |  | Servicios auxiliares
EBTRA |  | SUB |  | 14799 | K10003000I000 | N4S48 | CASA DE CONTROL NIVEL DE TENSIÓN 4 ($/m2) | 10003000I001 | N4S48C24 | Obra civil casa de control (m2) | * | SAN ANTONIO | 14799 | No aplica | 0003 | 0000 | N4S48 |  | Tablero
EBTRA |  | SUB |  | 14799 | K10003000K000 | N4S7 | BAHÍA DE LÍNEA - CONFIGURACIÓN BARRA PRINCIPAL Y TRANSFERENCIA - TIPO CONVENCIONAL | 10003000K001 | N4S7C01 | Interruptor | Bahía Sal Belencito 14787 | SAN ANTONIO | 14799 | 14787 | 0003 | 0494 | N4S7 |  | Interruptor
EBTRA |  | SUB |  | 14799 | K10003000K000 | N4S7 | BAHÍA DE LÍNEA - CONFIGURACIÓN BARRA PRINCIPAL Y TRANSFERENCIA - TIPO CONVENCIONAL | 10003000K002 | N4S7C03 | Seccionador Tripolar con Cuchilla de Puesta a Tierra | Bahía Sal Belencito 14787 | SAN ANTONIO | 14799 | 14787 | 0003 | 0494 | N4S7 |  | Seccionador
EBTRA |  | SUB |  | 14799 | K10003000K000 | N4S7 | BAHÍA DE LÍNEA - CONFIGURACIÓN BARRA PRINCIPAL Y TRANSFERENCIA - TIPO CONVENCIONAL | 10003000K003 | N4S7C04 | Transformador de corriente | Bahía Sal Belencito 14787 | SAN ANTONIO | 14799 | 14787 | 0003 | 0494 | N4S7 |  | Transformador de corriente
EBTRA |  | SUB |  | 14799 | K10003000K000 | N4S7 | BAHÍA DE LÍNEA - CONFIGURACIÓN BARRA PRINCIPAL Y TRANSFERENCIA - TIPO CONVENCIONAL | 10003000K004 | N4S7C04 | Transformador de corriente | Bahía Sal Belencito 14787 | SAN ANTONIO | 14799 | 14787 | 0003 | 0494 | N4S7 |  | Transformador de corriente
EBTRA |  | SUB |  | 14799 | K10003000K000 | N4S7 | BAHÍA DE LÍNEA - CONFIGURACIÓN BARRA PRINCIPAL Y TRANSFERENCIA - TIPO CONVENCIONAL | 10003000K005 | N4S7C04 | Transformador de corriente | Bahía Sal Belencito 14787 | SAN ANTONIO | 14799 | 14787 | 0003 | 0494 | N4S7 |  | Transformador de corriente
EBTRA |  | SUB |  | 14799 | K10003000K000 | N4S7 | BAHÍA DE LÍNEA - CONFIGURACIÓN BARRA PRINCIPAL Y TRANSFERENCIA - TIPO CONVENCIONAL | 10003000K006 | N4S7C05 | Dispositivo de Protección contra Sobretensiones (DPS) | Bahía Sal Belencito 14787 | SAN ANTONIO | 14799 | 14787 | 0003 | 0494 | N4S7 |  | Dispositivo de proteccion contra sobretensiones
EBTRA |  | SUB |  | 14799 | K10003000K000 | N4S7 | BAHÍA DE LÍNEA - CONFIGURACIÓN BARRA PRINCIPAL Y TRANSFERENCIA - TIPO CONVENCIONAL | 10003000K007 | N4S7C05 | Dispositivo de Protección contra Sobretensiones (DPS) | Bahía Sal Belencito 14787 | SAN ANTONIO | 14799 | 14787 | 0003 | 0494 | N4S7 |  | Dispositivo de proteccion contra sobretensiones
EBTRA |  | SUB |  | 14799 | K10003000K000 | N4S7 | BAHÍA DE LÍNEA - CONFIGURACIÓN BARRA PRINCIPAL Y TRANSFERENCIA - TIPO CONVENCIONAL | 10003000K008 | N4S7C05 | Dispositivo de Protección contra Sobretensiones (DPS) | Bahía Sal Belencito 14787 | SAN ANTONIO | 14799 | 14787 | 0003 | 0494 | N4S7 |  | Dispositivo de proteccion contra sobretensiones
EBTRA |  | SUB |  | 14799 | K10003000K000 | N4S7 | BAHÍA DE LÍNEA - CONFIGURACIÓN BARRA PRINCIPAL Y TRANSFERENCIA - TIPO CONVENCIONAL | 10003000K009 | N4S7C06 | Tablero de control, medida y protección | Bahía Sal Belencito 14787 | SAN ANTONIO | 14799 | 14787 | 0003 | 0494 | N4S7 |  | Tablero
EBTRA |  | SUB |  | 14799 | K10003000K000 | N4S7 | BAHÍA DE LÍNEA - CONFIGURACIÓN BARRA PRINCIPAL Y TRANSFERENCIA - TIPO CONVENCIONAL | 10003000K010 | N4S7C07 | Acero Estructural (kg) | Bahía Sal Belencito 14787 | SAN ANTONIO | 14799 | 14787 | 0003 | 0494 | N4S7 |  | Acero estructural (kg)
EBTRA |  | SUB |  | 14799 | K10003000K000 | N4S7 | BAHÍA DE LÍNEA - CONFIGURACIÓN BARRA PRINCIPAL Y TRANSFERENCIA - TIPO CONVENCIONAL | 10003000K011 | N4S7C08 | Cables módulo | Bahía Sal Belencito 14787 | SAN ANTONIO | 14799 | 14787 | 0003 | 0494 | N4S7 |  | Cable de control
EBTRA |  | SUB |  | 14799 | K10003000K000 | N4S7 | BAHÍA DE LÍNEA - CONFIGURACIÓN BARRA PRINCIPAL Y TRANSFERENCIA - TIPO CONVENCIONAL | 10003000K012 | N4S7C09 | Material conexión A.T. para configuración con 2 barras módulo de línea (Global) | Bahía Sal Belencito 14787 | SAN ANTONIO | 14799 | 14787 | 0003 | 0494 | N4S7 |  | Acero estructural (kg)
EBTRA |  | SUB |  | 14799 | K10003000K000 | N4S7 | BAHÍA DE LÍNEA - CONFIGURACIÓN BARRA PRINCIPAL Y TRANSFERENCIA - TIPO CONVENCIONAL | 10003000K013 | N4S7C10 | Seccionador Tripolar | Bahía Sal Belencito 14787 | SAN ANTONIO | 14799 | 14787 | 0003 | 0494 | N4S7 |  | Seccionador
EBTRA |  | SUB |  | 14799 | K10003000K000 | N4S7 | BAHÍA DE LÍNEA - CONFIGURACIÓN BARRA PRINCIPAL Y TRANSFERENCIA - TIPO CONVENCIONAL | 10003000K014 | N4S7C10 | Seccionador Tripolar | Bahía Sal Belencito 14787 | SAN ANTONIO | 14799 | 14787 | 0003 | 0494 | N4S7 |  | Seccionador
EBTRA |  | SUB |  | 14799 | K10003000L000 | N4S7 | BAHÍA DE LÍNEA - CONFIGURACIÓN BARRA PRINCIPAL Y TRANSFERENCIA - TIPO CONVENCIONAL | 10003000L001 | N4S7C01 | Interruptor | Bahia Lleg Sub Higueras 14789 | SAN ANTONIO | 14799 | 14789 | 0003 | 0495 | N4S7 |  | Interruptor
EBTRA |  | SUB |  | 14799 | K10003000L000 | N4S7 | BAHÍA DE LÍNEA - CONFIGURACIÓN BARRA PRINCIPAL Y TRANSFERENCIA - TIPO CONVENCIONAL | 10003000L002 | N4S7C03 | Seccionador Tripolar con Cuchilla de Puesta a Tierra | Bahia Lleg Sub Higueras 14789 | SAN ANTONIO | 14799 | 14789 | 0003 | 0495 | N4S7 |  | Seccionador
EBTRA |  | SUB |  | 14799 | K10003000L000 | N4S7 | BAHÍA DE LÍNEA - CONFIGURACIÓN BARRA PRINCIPAL Y TRANSFERENCIA - TIPO CONVENCIONAL | 10003000L003 | N4S7C04 | Transformador de corriente | Bahia Lleg Sub Higueras 14789 | SAN ANTONIO | 14799 | 14789 | 0003 | 0495 | N4S7 |  | Transformador de corriente
EBTRA |  | SUB |  | 14799 | K10003000L000 | N4S7 | BAHÍA DE LÍNEA - CONFIGURACIÓN BARRA PRINCIPAL Y TRANSFERENCIA - TIPO CONVENCIONAL | 10003000L004 | N4S7C04 | Transformador de corriente | Bahia Lleg Sub Higueras 14789 | SAN ANTONIO | 14799 | 14789 | 0003 | 0495 | N4S7 |  | Transformador de corriente
EBTRA |  | SUB |  | 14799 | K10003000L000 | N4S7 | BAHÍA DE LÍNEA - CONFIGURACIÓN BARRA PRINCIPAL Y TRANSFERENCIA - TIPO CONVENCIONAL | 10003000L005 | N4S7C04 | Transformador de corriente | Bahia Lleg Sub Higueras 14789 | SAN ANTONIO | 14799 | 14789 | 0003 | 0495 | N4S7 |  | Transformador de corriente
EBTRA |  | SUB |  | 14799 | K10003000L000 | N4S7 | BAHÍA DE LÍNEA - CONFIGURACIÓN BARRA PRINCIPAL Y TRANSFERENCIA - TIPO CONVENCIONAL | 10003000L006 | N4S7C05 | Dispositivo de Protección contra Sobretensiones (DPS) | Bahia Lleg Sub Higueras 14789 | SAN ANTONIO | 14799 | 14789 | 0003 | 0495 | N4S7 |  | Dispositivo de proteccion contra sobretensiones
EBTRA |  | SUB |  | 14799 | K10003000L000 | N4S7 | BAHÍA DE LÍNEA - CONFIGURACIÓN BARRA PRINCIPAL Y TRANSFERENCIA - TIPO CONVENCIONAL | 10003000L007 | N4S7C05 | Dispositivo de Protección contra Sobretensiones (DPS) | Bahia Lleg Sub Higueras 14789 | SAN ANTONIO | 14799 | 14789 | 0003 | 0495 | N4S7 |  | Dispositivo de proteccion contra sobretensiones
EBTRA |  | SUB |  | 14799 | K10003000L000 | N4S7 | BAHÍA DE LÍNEA - CONFIGURACIÓN BARRA PRINCIPAL Y TRANSFERENCIA - TIPO CONVENCIONAL | 10003000L008 | N4S7C05 | Dispositivo de Protección contra Sobretensiones (DPS) | Bahia Lleg Sub Higueras 14789 | SAN ANTONIO | 14799 | 14789 | 0003 | 0495 | N4S7 |  | Dispositivo de proteccion contra sobretensiones
EBTRA |  | SUB |  | 14799 | K10003000L000 | N4S7 | BAHÍA DE LÍNEA - CONFIGURACIÓN BARRA PRINCIPAL Y TRANSFERENCIA - TIPO CONVENCIONAL | 10003000L009 | N4S7C06 | Tablero de control, medida y protección | Bahia Lleg Sub Higueras 14789 | SAN ANTONIO | 14799 | 14789 | 0003 | 0495 | N4S7 |  | Tablero
EBTRA |  | SUB |  | 14799 | K10003000L000 | N4S7 | BAHÍA DE LÍNEA - CONFIGURACIÓN BARRA PRINCIPAL Y TRANSFERENCIA - TIPO CONVENCIONAL | 10003000L010 | N4S7C07 | Acero Estructural (kg) | Bahia Lleg Sub Higueras 14789 | SAN ANTONIO | 14799 | 14789 | 0003 | 0495 | N4S7 |  | Acero estructural (kg)
EBTRA |  | SUB |  | 14799 | K10003000L000 | N4S7 | BAHÍA DE LÍNEA - CONFIGURACIÓN BARRA PRINCIPAL Y TRANSFERENCIA - TIPO CONVENCIONAL | 10003000L011 | N4S7C08 | Cables módulo | Bahia Lleg Sub Higueras 14789 | SAN ANTONIO | 14799 | 14789 | 0003 | 0495 | N4S7 |  | Cable de control
EBTRA |  | SUB |  | 14799 | K10003000L000 | N4S7 | BAHÍA DE LÍNEA - CONFIGURACIÓN BARRA PRINCIPAL Y TRANSFERENCIA - TIPO CONVENCIONAL | 10003000L012 | N4S7C09 | Material conexión A.T. para configuración con 2 barras módulo de línea (Global) | Bahia Lleg Sub Higueras 14789 | SAN ANTONIO | 14799 | 14789 | 0003 | 0495 | N4S7 |  | Acero estructural (kg)
EBTRA |  | SUB |  | 14799 | K10003000L000 | N4S7 | BAHÍA DE LÍNEA - CONFIGURACIÓN BARRA PRINCIPAL Y TRANSFERENCIA - TIPO CONVENCIONAL | 10003000L013 | N4S7C10 | Seccionador Tripolar | Bahia Lleg Sub Higueras 14789 | SAN ANTONIO | 14799 | 14789 | 0003 | 0495 | N4S7 |  | Seccionador
EBTRA |  | SUB |  | 14799 | K10003000L000 | N4S7 | BAHÍA DE LÍNEA - CONFIGURACIÓN BARRA PRINCIPAL Y TRANSFERENCIA - TIPO CONVENCIONAL | 10003000L014 | N4S7C10 | Seccionador Tripolar | Bahia Lleg Sub Higueras 14789 | SAN ANTONIO | 14799 | 14789 | 0003 | 0495 | N4S7 |  | Seccionador
EBTRA |  | SUB |  | 14799 | K10003000M000 | N4S7 | BAHÍA DE LÍNEA - CONFIGURACIÓN BARRA PRINCIPAL Y TRANSFERENCIA - TIPO CONVENCIONAL | 10003000M001 | N4S7C01 | Interruptor | Bahía Sal Boavita 14826 | SAN ANTONIO | 14799 | 14826 | 0003 | 0021 | N4S7 |  | Interruptor
EBTRA |  | SUB |  | 14799 | K10003000M000 | N4S7 | BAHÍA DE LÍNEA - CONFIGURACIÓN BARRA PRINCIPAL Y TRANSFERENCIA - TIPO CONVENCIONAL | 10003000M002 | N4S7C03 | Seccionador Tripolar con Cuchilla de Puesta a Tierra | Bahía Sal Boavita 14826 | SAN ANTONIO | 14799 | 14826 | 0003 | 0021 | N4S7 |  | Seccionador
EBTRA |  | SUB |  | 14799 | K10003000M000 | N4S7 | BAHÍA DE LÍNEA - CONFIGURACIÓN BARRA PRINCIPAL Y TRANSFERENCIA - TIPO CONVENCIONAL | 10003000M003 | N4S7C04 | Transformador de corriente | Bahía Sal Boavita 14826 | SAN ANTONIO | 14799 | 14826 | 0003 | 0021 | N4S7 |  | Transformador de corriente
EBTRA |  | SUB |  | 14799 | K10003000M000 | N4S7 | BAHÍA DE LÍNEA - CONFIGURACIÓN BARRA PRINCIPAL Y TRANSFERENCIA - TIPO CONVENCIONAL | 10003000M004 | N4S7C04 | Transformador de corriente | Bahía Sal Boavita 14826 | SAN ANTONIO | 14799 | 14826 | 0003 | 0021 | N4S7 |  | Transformador de corriente
EBTRA |  | SUB |  | 14799 | K10003000M000 | N4S7 | BAHÍA DE LÍNEA - CONFIGURACIÓN BARRA PRINCIPAL Y TRANSFERENCIA - TIPO CONVENCIONAL | 10003000M005 | N4S7C04 | Transformador de corriente | Bahía Sal Boavita 14826 | SAN ANTONIO | 14799 | 14826 | 0003 | 0021 | N4S7 |  | Transformador de corriente
EBTRA |  | SUB |  | 14799 | K10003000M000 | N4S7 | BAHÍA DE LÍNEA - CONFIGURACIÓN BARRA PRINCIPAL Y TRANSFERENCIA - TIPO CONVENCIONAL | 10003000M006 | N4S7C05 | Dispositivo de Protección contra Sobretensiones (DPS) | Bahía Sal Boavita 14826 | SAN ANTONIO | 14799 | 14826 | 0003 | 0021 | N4S7 |  | Dispositivo de proteccion contra sobretensiones
EBTRA |  | SUB |  | 14799 | K10003000M000 | N4S7 | BAHÍA DE LÍNEA - CONFIGURACIÓN BARRA PRINCIPAL Y TRANSFERENCIA - TIPO CONVENCIONAL | 10003000M007 | N4S7C05 | Dispositivo de Protección contra Sobretensiones (DPS) | Bahía Sal Boavita 14826 | SAN ANTONIO | 14799 | 14826 | 0003 | 0021 | N4S7 |  | Dispositivo de proteccion contra sobretensiones
EBTRA |  | SUB |  | 14799 | K10003000M000 | N4S7 | BAHÍA DE LÍNEA - CONFIGURACIÓN BARRA PRINCIPAL Y TRANSFERENCIA - TIPO CONVENCIONAL | 10003000M008 | N4S7C05 | Dispositivo de Protección contra Sobretensiones (DPS) | Bahía Sal Boavita 14826 | SAN ANTONIO | 14799 | 14826 | 0003 | 0021 | N4S7 |  | Dispositivo de proteccion contra sobretensiones
EBTRA |  | SUB |  | 14799 | K10003000M000 | N4S7 | BAHÍA DE LÍNEA - CONFIGURACIÓN BARRA PRINCIPAL Y TRANSFERENCIA - TIPO CONVENCIONAL | 10003000M009 | N4S7C06 | Tablero de control, medida y protección | Bahía Sal Boavita 14826 | SAN ANTONIO | 14799 | 14826 | 0003 | 0021 | N4S7 |  | Tablero
EBTRA |  | SUB |  | 14799 | K10003000M000 | N4S7 | BAHÍA DE LÍNEA - CONFIGURACIÓN BARRA PRINCIPAL Y TRANSFERENCIA - TIPO CONVENCIONAL | 10003000M010 | N4S7C07 | Acero Estructural (kg) | Bahía Sal Boavita 14826 | SAN ANTONIO | 14799 | 14826 | 0003 | 0021 | N4S7 |  | Acero estructural (kg)
EBTRA |  | SUB |  | 14799 | K10003000M000 | N4S7 | BAHÍA DE LÍNEA - CONFIGURACIÓN BARRA PRINCIPAL Y TRANSFERENCIA - TIPO CONVENCIONAL | 10003000M011 | N4S7C08 | Cables módulo | Bahía Sal Boavita 14826 | SAN ANTONIO | 14799 | 14826 | 0003 | 0021 | N4S7 |  | Cable de control
EBTRA |  | SUB |  | 14799 | K10003000M000 | N4S7 | BAHÍA DE LÍNEA - CONFIGURACIÓN BARRA PRINCIPAL Y TRANSFERENCIA - TIPO CONVENCIONAL | 10003000M012 | N4S7C09 | Material conexión A.T. para configuración con 2 barras módulo de línea (Global) | Bahía Sal Boavita 14826 | SAN ANTONIO | 14799 | 14826 | 0003 | 0021 | N4S7 |  | Acero estructural (kg)
EBTRA |  | SUB |  | 14799 | K10003000M000 | N4S7 | BAHÍA DE LÍNEA - CONFIGURACIÓN BARRA PRINCIPAL Y TRANSFERENCIA - TIPO CONVENCIONAL | 10003000M013 | N4S7C10 | Seccionador Tripolar | Bahía Sal Boavita 14826 | SAN ANTONIO | 14799 | 14826 | 0003 | 0021 | N4S7 |  | Seccionador
EBTRA |  | SUB |  | 14799 | K10003000M000 | N4S7 | BAHÍA DE LÍNEA - CONFIGURACIÓN BARRA PRINCIPAL Y TRANSFERENCIA - TIPO CONVENCIONAL | 10003000M014 | N4S7C10 | Seccionador Tripolar | Bahía Sal Boavita 14826 | SAN ANTONIO | 14799 | 14826 | 0003 | 0021 | N4S7 |  | Seccionador
EBTRA |  | SUB |  | 14799 | K10003000N000 | N4S7 | BAHÍA DE LÍNEA - CONFIGURACIÓN BARRA PRINCIPAL Y TRANSFERENCIA - TIPO CONVENCIONAL | 10003000N001 | N4S7C01 | Interruptor | Bahia Sal Sidenal La Ramada 14827 | SAN ANTONIO | 14799 | 14827 | 0003 | 0022 | N4S7 |  | Interruptor
EBTRA |  | SUB |  | 14799 | K10003000N000 | N4S7 | BAHÍA DE LÍNEA - CONFIGURACIÓN BARRA PRINCIPAL Y TRANSFERENCIA - TIPO CONVENCIONAL | 10003000N002 | N4S7C03 | Seccionador Tripolar con Cuchilla de Puesta a Tierra | Bahia Sal Sidenal La Ramada 14827 | SAN ANTONIO | 14799 | 14827 | 0003 | 0022 | N4S7 |  | Seccionador
EBTRA |  | SUB |  | 14799 | K10003000N000 | N4S7 | BAHÍA DE LÍNEA - CONFIGURACIÓN BARRA PRINCIPAL Y TRANSFERENCIA - TIPO CONVENCIONAL | 10003000N003 | N4S7C04 | Transformador de corriente | Bahia Sal Sidenal La Ramada 14827 | SAN ANTONIO | 14799 | 14827 | 0003 | 0022 | N4S7 |  | Transformador de corriente
EBTRA |  | SUB |  | 14799 | K10003000N000 | N4S7 | BAHÍA DE LÍNEA - CONFIGURACIÓN BARRA PRINCIPAL Y TRANSFERENCIA - TIPO CONVENCIONAL | 10003000N004 | N4S7C04 | Transformador de corriente | Bahia Sal Sidenal La Ramada 14827 | SAN ANTONIO | 14799 | 14827 | 0003 | 0022 | N4S7 |  | Transformador de corriente
EBTRA |  | SUB |  | 14799 | K10003000N000 | N4S7 | BAHÍA DE LÍNEA - CONFIGURACIÓN BARRA PRINCIPAL Y TRANSFERENCIA - TIPO CONVENCIONAL | 10003000N005 | N4S7C04 | Transformador de corriente | Bahia Sal Sidenal La Ramada 14827 | SAN ANTONIO | 14799 | 14827 | 0003 | 0022 | N4S7 |  | Transformador de corriente
EBTRA |  | SUB |  | 14799 | K10003000N000 | N4S7 | BAHÍA DE LÍNEA - CONFIGURACIÓN BARRA PRINCIPAL Y TRANSFERENCIA - TIPO CONVENCIONAL | 10003000N006 | N4S7C05 | Dispositivo de Protección contra Sobretensiones (DPS) | Bahia Sal Sidenal La Ramada 14827 | SAN ANTONIO | 14799 | 14827 | 0003 | 0022 | N4S7 |  | Dispositivo de proteccion contra sobretensiones
EBTRA |  | SUB |  | 14799 | K10003000N000 | N4S7 | BAHÍA DE LÍNEA - CONFIGURACIÓN BARRA PRINCIPAL Y TRANSFERENCIA - TIPO CONVENCIONAL | 10003000N007 | N4S7C05 | Dispositivo de Protección contra Sobretensiones (DPS) | Bahia Sal Sidenal La Ramada 14827 | SAN ANTONIO | 14799 | 14827 | 0003 | 0022 | N4S7 |  | Dispositivo de proteccion contra sobretensiones
EBTRA |  | SUB |  | 14799 | K10003000N000 | N4S7 | BAHÍA DE LÍNEA - CONFIGURACIÓN BARRA PRINCIPAL Y TRANSFERENCIA - TIPO CONVENCIONAL | 10003000N008 | N4S7C05 | Dispositivo de Protección contra Sobretensiones (DPS) | Bahia Sal Sidenal La Ramada 14827 | SAN ANTONIO | 14799 | 14827 | 0003 | 0022 | N4S7 |  | Dispositivo de proteccion contra sobretensiones
EBTRA |  | SUB |  | 14799 | K10003000N000 | N4S7 | BAHÍA DE LÍNEA - CONFIGURACIÓN BARRA PRINCIPAL Y TRANSFERENCIA - TIPO CONVENCIONAL | 10003000N009 | N4S7C06 | Tablero de control, medida y protección | Bahia Sal Sidenal La Ramada 14827 | SAN ANTONIO | 14799 | 14827 | 0003 | 0022 | N4S7 |  | Tablero
EBTRA |  | SUB |  | 14799 | K10003000N000 | N4S7 | BAHÍA DE LÍNEA - CONFIGURACIÓN BARRA PRINCIPAL Y TRANSFERENCIA - TIPO CONVENCIONAL | 10003000N010 | N4S7C07 | Acero Estructural (kg) | Bahia Sal Sidenal La Ramada 14827 | SAN ANTONIO | 14799 | 14827 | 0003 | 0022 | N4S7 |  | Acero estructural (kg)
EBTRA |  | SUB |  | 14799 | K10003000N000 | N4S7 | BAHÍA DE LÍNEA - CONFIGURACIÓN BARRA PRINCIPAL Y TRANSFERENCIA - TIPO CONVENCIONAL | 10003000N011 | N4S7C08 | Cables módulo | Bahia Sal Sidenal La Ramada 14827 | SAN ANTONIO | 14799 | 14827 | 0003 | 0022 | N4S7 |  | Cable de control
EBTRA |  | SUB |  | 14799 | K10003000N000 | N4S7 | BAHÍA DE LÍNEA - CONFIGURACIÓN BARRA PRINCIPAL Y TRANSFERENCIA - TIPO CONVENCIONAL | 10003000N012 | N4S7C09 | Material conexión A.T. para configuración con 2 barras módulo de línea (Global) | Bahia Sal Sidenal La Ramada 14827 | SAN ANTONIO | 14799 | 14827 | 0003 | 0022 | N4S7 |  | Acero estructural (kg)
EBTRA |  | SUB |  | 14799 | K10003000N000 | N4S7 | BAHÍA DE LÍNEA - CONFIGURACIÓN BARRA PRINCIPAL Y TRANSFERENCIA - TIPO CONVENCIONAL | 10003000N013 | N4S7C10 | Seccionador Tripolar | Bahia Sal Sidenal La Ramada 14827 | SAN ANTONIO | 14799 | 14827 | 0003 | 0022 | N4S7 |  | Seccionador
EBTRA |  | SUB |  | 14799 | K10003000N000 | N4S7 | BAHÍA DE LÍNEA - CONFIGURACIÓN BARRA PRINCIPAL Y TRANSFERENCIA - TIPO CONVENCIONAL | 10003000N014 | N4S7C10 | Seccionador Tripolar | Bahia Sal Sidenal La Ramada 14827 | SAN ANTONIO | 14799 | 14827 | 0003 | 0022 | N4S7 |  | Seccionador
EBTRA |  | SUB |  | 14799 | K10003000O000 | N4S7 | BAHÍA DE LÍNEA - CONFIGURACIÓN BARRA PRINCIPAL Y TRANSFERENCIA - TIPO CONVENCIONAL | 10003000O001 | N4S7C01 | Interruptor | Bahía Llegada Sochagota 14870 | SAN ANTONIO | 14799 | 14870 | 0003 | 0000 | N4S7 |  | Interruptor
EBTRA |  | SUB |  | 14799 | K10003000O000 | N4S7 | BAHÍA DE LÍNEA - CONFIGURACIÓN BARRA PRINCIPAL Y TRANSFERENCIA - TIPO CONVENCIONAL | 10003000O002 | N4S7C03 | Seccionador Tripolar con Cuchilla de Puesta a Tierra | Bahía Llegada Sochagota 14870 | SAN ANTONIO | 14799 | 14870 | 0003 | 0000 | N4S7 |  | Seccionador
EBTRA |  | SUB |  | 14799 | K10003000O000 | N4S7 | BAHÍA DE LÍNEA - CONFIGURACIÓN BARRA PRINCIPAL Y TRANSFERENCIA - TIPO CONVENCIONAL | 10003000O003 | N4S7C04 | Transformador de corriente | Bahía Llegada Sochagota 14870 | SAN ANTONIO | 14799 | 14870 | 0003 | 0000 | N4S7 |  | Transformador de corriente
EBTRA |  | SUB |  | 14799 | K10003000O000 | N4S7 | BAHÍA DE LÍNEA - CONFIGURACIÓN BARRA PRINCIPAL Y TRANSFERENCIA - TIPO CONVENCIONAL | 10003000O004 | N4S7C04 | Transformador de corriente | Bahía Llegada Sochagota 14870 | SAN ANTONIO | 14799 | 14870 | 0003 | 0000 | N4S7 |  | Transformador de corriente
EBTRA |  | SUB |  | 14799 | K10003000O000 | N4S7 | BAHÍA DE LÍNEA - CONFIGURACIÓN BARRA PRINCIPAL Y TRANSFERENCIA - TIPO CONVENCIONAL | 10003000O005 | N4S7C04 | Transformador de corriente | Bahía Llegada Sochagota 14870 | SAN ANTONIO | 14799 | 14870 | 0003 | 0000 | N4S7 |  | Transformador de corriente
EBTRA |  | SUB |  | 14799 | K10003000O000 | N4S7 | BAHÍA DE LÍNEA - CONFIGURACIÓN BARRA PRINCIPAL Y TRANSFERENCIA - TIPO CONVENCIONAL | 10003000O006 | N4S7C05 | Dispositivo de Protección contra Sobretensiones (DPS) | Bahía Llegada Sochagota 14870 | SAN ANTONIO | 14799 | 14870 | 0003 | 0000 | N4S7 |  | Dispositivo de proteccion contra sobretensiones
EBTRA |  | SUB |  | 14799 | K10003000O000 | N4S7 | BAHÍA DE LÍNEA - CONFIGURACIÓN BARRA PRINCIPAL Y TRANSFERENCIA - TIPO CONVENCIONAL | 10003000O007 | N4S7C05 | Dispositivo de Protección contra Sobretensiones (DPS) | Bahía Llegada Sochagota 14870 | SAN ANTONIO | 14799 | 14870 | 0003 | 0000 | N4S7 |  | Dispositivo de proteccion contra sobretensiones
EBTRA |  | SUB |  | 14799 | K10003000O000 | N4S7 | BAHÍA DE LÍNEA - CONFIGURACIÓN BARRA PRINCIPAL Y TRANSFERENCIA - TIPO CONVENCIONAL | 10003000O008 | N4S7C05 | Dispositivo de Protección contra Sobretensiones (DPS) | Bahía Llegada Sochagota 14870 | SAN ANTONIO | 14799 | 14870 | 0003 | 0000 | N4S7 |  | Dispositivo de proteccion contra sobretensiones
EBTRA |  | SUB |  | 14799 | K10003000O000 | N4S7 | BAHÍA DE LÍNEA - CONFIGURACIÓN BARRA PRINCIPAL Y TRANSFERENCIA - TIPO CONVENCIONAL | 10003000O009 | N4S7C06 | Tablero de control, medida y protección | Bahía Llegada Sochagota 14870 | SAN ANTONIO | 14799 | 14870 | 0003 | 0000 | N4S7 |  | Tablero
EBTRA |  | SUB |  | 14799 | K10003000O000 | N4S7 | BAHÍA DE LÍNEA - CONFIGURACIÓN BARRA PRINCIPAL Y TRANSFERENCIA - TIPO CONVENCIONAL | 10003000O010 | N4S7C07 | Acero Estructural (kg) | Bahía Llegada Sochagota 14870 | SAN ANTONIO | 14799 | 14870 | 0003 | 0000 | N4S7 |  | Acero estructural (kg)
EBTRA |  | SUB |  | 14799 | K10003000O000 | N4S7 | BAHÍA DE LÍNEA - CONFIGURACIÓN BARRA PRINCIPAL Y TRANSFERENCIA - TIPO CONVENCIONAL | 10003000O011 | N4S7C08 | Cables módulo | Bahía Llegada Sochagota 14870 | SAN ANTONIO | 14799 | 14870 | 0003 | 0000 | N4S7 |  | Cable de control
EBTRA |  | SUB |  | 14799 | K10003000O000 | N4S7 | BAHÍA DE LÍNEA - CONFIGURACIÓN BARRA PRINCIPAL Y TRANSFERENCIA - TIPO CONVENCIONAL | 10003000O012 | N4S7C09 | Material conexión A.T. para configuración con 2 barras módulo de línea (Global) | Bahía Llegada Sochagota 14870 | SAN ANTONIO | 14799 | 14870 | 0003 | 0000 | N4S7 |  | Acero estructural (kg)
EBTRA |  | SUB |  | 14799 | K10003000O000 | N4S7 | BAHÍA DE LÍNEA - CONFIGURACIÓN BARRA PRINCIPAL Y TRANSFERENCIA - TIPO CONVENCIONAL | 10003000O013 | N4S7C10 | Seccionador Tripolar | Bahía Llegada Sochagota 14870 | SAN ANTONIO | 14799 | 14870 | 0003 | 0000 | N4S7 |  | Seccionador
EBTRA |  | SUB |  | 14799 | K10003000O000 | N4S7 | BAHÍA DE LÍNEA - CONFIGURACIÓN BARRA PRINCIPAL Y TRANSFERENCIA - TIPO CONVENCIONAL | 10003000O014 | N4S7C10 | Seccionador Tripolar | Bahía Llegada Sochagota 14870 | SAN ANTONIO | 14799 | 14870 | 0003 | 0000 | N4S7 |  | Seccionador
EBTRA |  | SUB |  | 14799 | K10003000P000 | N4S7 | BAHÍA DE LÍNEA - CONFIGURACIÓN BARRA PRINCIPAL Y TRANSFERENCIA - TIPO CONVENCIONAL | 10003000P001 | N4S7C01 | Interruptor | Bahía Sal La Ramada 14871 | SAN ANTONIO | 14799 | 14871 | 0003 | 0023 | N4S7 |  | Interruptor
EBTRA |  | SUB |  | 14799 | K10003000P000 | N4S7 | BAHÍA DE LÍNEA - CONFIGURACIÓN BARRA PRINCIPAL Y TRANSFERENCIA - TIPO CONVENCIONAL | 10003000P002 | N4S7C03 | Seccionador Tripolar con Cuchilla de Puesta a Tierra | Bahía Sal La Ramada 14871 | SAN ANTONIO | 14799 | 14871 | 0003 | 0023 | N4S7 |  | Seccionador
EBTRA |  | SUB |  | 14799 | K10003000P000 | N4S7 | BAHÍA DE LÍNEA - CONFIGURACIÓN BARRA PRINCIPAL Y TRANSFERENCIA - TIPO CONVENCIONAL | 10003000P003 | N4S7C04 | Transformador de corriente | Bahía Sal La Ramada 14871 | SAN ANTONIO | 14799 | 14871 | 0003 | 0023 | N4S7 |  | Transformador de corriente
EBTRA |  | SUB |  | 14799 | K10003000P000 | N4S7 | BAHÍA DE LÍNEA - CONFIGURACIÓN BARRA PRINCIPAL Y TRANSFERENCIA - TIPO CONVENCIONAL | 10003000P004 | N4S7C04 | Transformador de corriente | Bahía Sal La Ramada 14871 | SAN ANTONIO | 14799 | 14871 | 0003 | 0023 | N4S7 |  | Transformador de corriente
EBTRA |  | SUB |  | 14799 | K10003000P000 | N4S7 | BAHÍA DE LÍNEA - CONFIGURACIÓN BARRA PRINCIPAL Y TRANSFERENCIA - TIPO CONVENCIONAL | 10003000P005 | N4S7C04 | Transformador de corriente | Bahía Sal La Ramada 14871 | SAN ANTONIO | 14799 | 14871 | 0003 | 0023 | N4S7 |  | Transformador de corriente
EBTRA |  | SUB |  | 14799 | K10003000P000 | N4S7 | BAHÍA DE LÍNEA - CONFIGURACIÓN BARRA PRINCIPAL Y TRANSFERENCIA - TIPO CONVENCIONAL | 10003000P006 | N4S7C05 | Dispositivo de Protección contra Sobretensiones (DPS) | Bahía Sal La Ramada 14871 | SAN ANTONIO | 14799 | 14871 | 0003 | 0023 | N4S7 |  | Dispositivo de proteccion contra sobretensiones
EBTRA |  | SUB |  | 14799 | K10003000P000 | N4S7 | BAHÍA DE LÍNEA - CONFIGURACIÓN BARRA PRINCIPAL Y TRANSFERENCIA - TIPO CONVENCIONAL | 10003000P007 | N4S7C05 | Dispositivo de Protección contra Sobretensiones (DPS) | Bahía Sal La Ramada 14871 | SAN ANTONIO | 14799 | 14871 | 0003 | 0023 | N4S7 |  | Dispositivo de proteccion contra sobretensiones
EBTRA |  | SUB |  | 14799 | K10003000P000 | N4S7 | BAHÍA DE LÍNEA - CONFIGURACIÓN BARRA PRINCIPAL Y TRANSFERENCIA - TIPO CONVENCIONAL | 10003000P008 | N4S7C05 | Dispositivo de Protección contra Sobretensiones (DPS) | Bahía Sal La Ramada 14871 | SAN ANTONIO | 14799 | 14871 | 0003 | 0023 | N4S7 |  | Dispositivo de proteccion contra sobretensiones
EBTRA |  | SUB |  | 14799 | K10003000P000 | N4S7 | BAHÍA DE LÍNEA - CONFIGURACIÓN BARRA PRINCIPAL Y TRANSFERENCIA - TIPO CONVENCIONAL | 10003000P009 | N4S7C06 | Tablero de control, medida y protección | Bahía Sal La Ramada 14871 | SAN ANTONIO | 14799 | 14871 | 0003 | 0023 | N4S7 |  | Tablero
EBTRA |  | SUB |  | 14799 | K10003000P000 | N4S7 | BAHÍA DE LÍNEA - CONFIGURACIÓN BARRA PRINCIPAL Y TRANSFERENCIA - TIPO CONVENCIONAL | 10003000P010 | N4S7C07 | Acero Estructural (kg) | Bahía Sal La Ramada 14871 | SAN ANTONIO | 14799 | 14871 | 0003 | 0023 | N4S7 |  | Acero estructural (kg)
EBTRA |  | SUB |  | 14799 | K10003000P000 | N4S7 | BAHÍA DE LÍNEA - CONFIGURACIÓN BARRA PRINCIPAL Y TRANSFERENCIA - TIPO CONVENCIONAL | 10003000P011 | N4S7C08 | Cables módulo | Bahía Sal La Ramada 14871 | SAN ANTONIO | 14799 | 14871 | 0003 | 0023 | N4S7 |  | Cable de control
EBTRA |  | SUB |  | 14799 | K10003000P000 | N4S7 | BAHÍA DE LÍNEA - CONFIGURACIÓN BARRA PRINCIPAL Y TRANSFERENCIA - TIPO CONVENCIONAL | 10003000P012 | N4S7C09 | Material conexión A.T. para configuración con 2 barras módulo de línea (Global) | Bahía Sal La Ramada 14871 | SAN ANTONIO | 14799 | 14871 | 0003 | 0023 | N4S7 |  | Acero estructural (kg)
EBTRA |  | SUB |  | 14799 | K10003000P000 | N4S7 | BAHÍA DE LÍNEA - CONFIGURACIÓN BARRA PRINCIPAL Y TRANSFERENCIA - TIPO CONVENCIONAL | 10003000P013 | N4S7C10 | Seccionador Tripolar | Bahía Sal La Ramada 14871 | SAN ANTONIO | 14799 | 14871 | 0003 | 0023 | N4S7 |  | Seccionador
EBTRA |  | SUB |  | 14799 | K10003000P000 | N4S7 | BAHÍA DE LÍNEA - CONFIGURACIÓN BARRA PRINCIPAL Y TRANSFERENCIA - TIPO CONVENCIONAL | 10003000P014 | N4S7C10 | Seccionador Tripolar | Bahía Sal La Ramada 14871 | SAN ANTONIO | 14799 | 14871 | 0003 | 0023 | N4S7 |  | Seccionador
EBTRA |  | SUB |  | 14799 | K10003000Q000 | N4S8 | BAHÍA DE TRANSFORMADOR - CONFIGURACIÓN BARRA PRINCIPAL Y TRANSFERENCIA - TIPO CONVENCIONAL | 10003000Q001 | N4S8C01 | Interruptor | Bahía Transformador 14799 | SAN ANTONIO | 14799 | Requerido | 0003 | 0000 | N4S8 |  | Interruptor
EBTRA |  | SUB |  | 14799 | K10003000Q000 | N4S8 | BAHÍA DE TRANSFORMADOR - CONFIGURACIÓN BARRA PRINCIPAL Y TRANSFERENCIA - TIPO CONVENCIONAL | 10003000Q002 | N4S8C04 | Transformador de corriente | Bahía Transformador 14799 | SAN ANTONIO | 14799 | Requerido | 0003 | 0000 | N4S8 |  | Transformador de corriente
EBTRA |  | SUB |  | 14799 | K10003000Q000 | N4S8 | BAHÍA DE TRANSFORMADOR - CONFIGURACIÓN BARRA PRINCIPAL Y TRANSFERENCIA - TIPO CONVENCIONAL | 10003000Q003 | N4S8C04 | Transformador de corriente | Bahía Transformador 14799 | SAN ANTONIO | 14799 | Requerido | 0003 | 0000 | N4S8 |  | Transformador de corriente
EBTRA |  | SUB |  | 14799 | K10003000Q000 | N4S8 | BAHÍA DE TRANSFORMADOR - CONFIGURACIÓN BARRA PRINCIPAL Y TRANSFERENCIA - TIPO CONVENCIONAL | 10003000Q004 | N4S8C04 | Transformador de corriente | Bahía Transformador 14799 | SAN ANTONIO | 14799 | Requerido | 0003 | 0000 | N4S8 |  | Transformador de corriente
EBTRA |  | SUB |  | 14799 | K10003000Q000 | N4S8 | BAHÍA DE TRANSFORMADOR - CONFIGURACIÓN BARRA PRINCIPAL Y TRANSFERENCIA - TIPO CONVENCIONAL | 10003000Q005 | N4S8C05 | Dispositivo de Protección contra Sobretensiones (DPS) | Bahía Transformador 14799 | SAN ANTONIO | 14799 | Requerido | 0003 | 0000 | N4S8 |  | Dispositivo de proteccion contra sobretensiones
EBTRA |  | SUB |  | 14799 | K10003000Q000 | N4S8 | BAHÍA DE TRANSFORMADOR - CONFIGURACIÓN BARRA PRINCIPAL Y TRANSFERENCIA - TIPO CONVENCIONAL | 10003000Q006 | N4S8C05 | Dispositivo de Protección contra Sobretensiones (DPS) | Bahía Transformador 14799 | SAN ANTONIO | 14799 | Requerido | 0003 | 0000 | N4S8 |  | Dispositivo de proteccion contra sobretensiones
EBTRA |  | SUB |  | 14799 | K10003000Q000 | N4S8 | BAHÍA DE TRANSFORMADOR - CONFIGURACIÓN BARRA PRINCIPAL Y TRANSFERENCIA - TIPO CONVENCIONAL | 10003000Q007 | N4S8C05 | Dispositivo de Protección contra Sobretensiones (DPS) | Bahía Transformador 14799 | SAN ANTONIO | 14799 | Requerido | 0003 | 0000 | N4S8 |  | Dispositivo de proteccion contra sobretensiones
EBTRA |  | SUB |  | 14799 | K10003000Q000 | N4S8 | BAHÍA DE TRANSFORMADOR - CONFIGURACIÓN BARRA PRINCIPAL Y TRANSFERENCIA - TIPO CONVENCIONAL | 10003000Q008 | N4S8C06 | Tablero de control, medida y protección | Bahía Transformador 14799 | SAN ANTONIO | 14799 | No aplica | 0003 | 0000 | N4S8 |  | Tablero
EBTRA |  | SUB |  | 14799 | K10003000Q000 | N4S8 | BAHÍA DE TRANSFORMADOR - CONFIGURACIÓN BARRA PRINCIPAL Y TRANSFERENCIA - TIPO CONVENCIONAL | 10003000Q009 | N4S8C07 | Acero Estructural (kg) | Bahía Transformador 14799 | SAN ANTONIO | 14799 | Requerido | 0003 | 0000 | N4S8 |  | Acero estructural (kg)
EBTRA |  | SUB |  | 14799 | K10003000Q000 | N4S8 | BAHÍA DE TRANSFORMADOR - CONFIGURACIÓN BARRA PRINCIPAL Y TRANSFERENCIA - TIPO CONVENCIONAL | 10003000Q010 | N4S8C08 | Cables módulo | Bahía Transformador 14799 | SAN ANTONIO | 14799 | Requerido | 0003 | 0000 | N4S8 |  | Cable de control
EBTRA |  | SUB |  | 14799 | K10003000Q000 | N4S8 | BAHÍA DE TRANSFORMADOR - CONFIGURACIÓN BARRA PRINCIPAL Y TRANSFERENCIA - TIPO CONVENCIONAL | 10003000Q011 | N4S8C09 | Material conexión A.T. para configuración con 2 barras módulo de transformador (Global) | Bahía Transformador 14799 | SAN ANTONIO | 14799 | Requerido | 0003 | 0000 | N4S8 |  | Acero estructural (kg)
EBTRA |  | SUB |  | 14799 | K10003000Q000 | N4S8 | BAHÍA DE TRANSFORMADOR - CONFIGURACIÓN BARRA PRINCIPAL Y TRANSFERENCIA - TIPO CONVENCIONAL | 10003000Q012 | N4S8C10 | Seccionador Tripolar | Bahía Transformador 14799 | SAN ANTONIO | 14799 | Requerido | 0003 | 0000 | N4S8 |  | Seccionador
EBTRA |  | SUB |  | 14799 | K10003000Q000 | N4S8 | BAHÍA DE TRANSFORMADOR - CONFIGURACIÓN BARRA PRINCIPAL Y TRANSFERENCIA - TIPO CONVENCIONAL | 10003000Q013 | N4S8C10 | Seccionador Tripolar | Bahía Transformador 14799 | SAN ANTONIO | 14799 | Requerido | 0003 | 0000 | N4S8 |  | Seccionador
EBTRA |  | SUB |  | 14799 | K10003000Q000 | N4S8 | BAHÍA DE TRANSFORMADOR - CONFIGURACIÓN BARRA PRINCIPAL Y TRANSFERENCIA - TIPO CONVENCIONAL | 10003000Q014 | N4S8C10 | Seccionador Tripolar | Bahía Transformador 14799 | SAN ANTONIO | 14799 | Requerido | 0003 | 0000 | N4S8 |  | Seccionador
EBTRA |  | SUB |  | 14799 | K10003000R000 | N2EQ13 | JUEGO DE CUCHILLAS PARA OPERACIÓN SIN CARGA | 10003000R000 | N2EQ13 | Juego cuchillas de operaci¢n sin carga-N2 | Bahia 13.8KV Parque Industrial 14807 | SAN ANTONIO | 14799 | Requerido | 0003 | 0015 | N2EQ13 |  | Seccionador
EBTRA |  | SUB |  | 14799 | K10003000S000 | N2EQ13 | JUEGO DE CUCHILLAS PARA OPERACIÓN SIN CARGA | 10003000S000 | N2EQ13 | Juego cuchillas de operaci¢n sin carga-N2 | Bahia 13.8KV Parque Industrial 14807 | SAN ANTONIO | 14799 | Requerido | 0003 | 0015 | N2EQ13 |  | Seccionador
EBTRA |  | SUB |  | 14799 | K10003000T000 | N2EQ13 | JUEGO DE CUCHILLAS PARA OPERACIÓN SIN CARGA | 10003000T000 | N2EQ13 | Juego cuchillas de operaci¢n sin carga-N2 | Bahia 13.8KV Vado Castro 14808 | SAN ANTONIO | 14799 | Requerido | 0003 | 0016 | N2EQ13 |  | Seccionador
EBTRA |  | SUB |  | 14799 | K10003000U000 | N2EQ13 | JUEGO DE CUCHILLAS PARA OPERACIÓN SIN CARGA | 10003000U000 | N2EQ13 | Juego cuchillas de operaci¢n sin carga-N2 | Bahia 13.8KV Indumil 14809 | SAN ANTONIO | 14799 | Requerido | 0003 | 0017 | N2EQ13 |  | Seccionador
EBTRA |  | SUB |  | 14799 | K10003000V000 | N2EQ13 | JUEGO DE CUCHILLAS PARA OPERACIÓN SIN CARGA | 10003000V000 | N2EQ13 | Juego cuchillas de operaci¢n sin carga-N2 | Bahia 13.8KV Nazareth 14811 | SAN ANTONIO | 14799 | Requerido | 0003 | 0018 | N2EQ13 |  | Seccionador
EBTRA |  | SUB |  | 14799 | K10003000W000 | N2EQ15 | JUEGO DE PARARRAYOS MONOFÁSICOS N2 | 10003000W000 | N2EQ15 | Juego pararrayos-N2 | Bahia 13.8KV Vado Castro 14808 | SAN ANTONIO | 14799 | Requerido | 0003 | 0016 | N2EQ15 |  | Dispositivo de proteccion contra sobretensiones
EBTRA |  | SUB |  | 14799 | K10003000X000 | N2EQ15 | JUEGO DE PARARRAYOS MONOFÁSICOS N2 | 10003000X000 | N2EQ15 | Juego pararrayos-N2 | Bahia 13.8KV Nazareth 14811 | SAN ANTONIO | 14799 | Requerido | 0003 | 0018 | N2EQ15 |  | Dispositivo de proteccion contra sobretensiones
EBTRA |  | SUB |  | 14799 | K10003000Y000 | N2EQ31 | TRANSICIÓN AÉREA - SUBTERRÁNEA N2 | 10003000Y000 | N2EQ31 | Transici¢n a¿rea - subterr nea N2 | Bahia 13.8KV Parque Industrial 14807 | SAN ANTONIO | 14799 | Requerido | 0003 | 0015 | N2EQ31 |  | Transicion
EBTRA |  | SUB |  | 14799 | K10003000Z000 | N2EQ31 | TRANSICIÓN AÉREA - SUBTERRÁNEA N2 | 10003000Z000 | N2EQ31 | Transici¢n a¿rea - subterr nea N2 | Bahia 13.8KV Vado Castro 14808 | SAN ANTONIO | 14799 | Requerido | 0003 | 0016 | N2EQ31 |  | Transicion
EBTRA |  | SUB |  | 14799 | K100030010000 | N2EQ31 | TRANSICIÓN AÉREA - SUBTERRÁNEA N2 | 100030010000 | N2EQ31 | Transici¢n a¿rea - subterr nea N2 | Bahia 13.8KV Indumil 14809 | SAN ANTONIO | 14799 | Requerido | 0003 | 0017 | N2EQ31 |  | Transicion
EBTRA |  | SUB |  | 14799 | K100030011000 | N2EQ31 | TRANSICIÓN AÉREA - SUBTERRÁNEA N2 | 100030011000 | N2EQ31 | Transici¢n a¿rea - subterr nea N2 | Bahia 13.8KV Nazareth 14811 | SAN ANTONIO | 14799 | Requerido | 0003 | 0018 | N2EQ31 |  | Transicion
EBTRA |  | SUB |  | 14799 | K100030012000 | N2EQ34 | UNIDAD DE CALIDAD DE POTENCIA (PQ) CREG 024 DE 2005 | 100030012000 | N2EQ34 | Unidad de calidad de potencia (pq) creg 024 de 2005 | * | SAN ANTONIO | 14799 | Requerido | 0003 | 0015 | N2EQ34 |  | Unidad de calidad de potencia
EBTRA |  | SUB |  | 14799 | K100030013000 | N2EQ34 | UNIDAD DE CALIDAD DE POTENCIA (PQ) CREG 024 DE 2005 | 100030013000 | N2EQ34 | Unidad de calidad de potencia (pq) creg 024 de 2005 | * | SAN ANTONIO | 14799 | Requerido | 0003 | 0016 | N2EQ34 |  | Unidad de calidad de potencia
EBTRA |  | SUB |  | 14799 | K100030014000 | N2EQ34 | UNIDAD DE CALIDAD DE POTENCIA (PQ) CREG 024 DE 2005 | 100030014000 | N2EQ34 | Unidad de calidad de potencia (pq) creg 024 de 2005 | * | SAN ANTONIO | 14799 | Requerido | 0003 | 0017 | N2EQ34 |  | Unidad de calidad de potencia
EBTRA |  | SUB |  | 14799 | K100030015000 | N2EQ38 | TRANSFORMADOR DE TENSIÓN NIVEL 2 | 100030015000 | N2EQ38 | Transformador de tensi¢n nivel 2 | * | SAN ANTONIO | 14799 | Requerido | 0003 | 0000 | N2EQ38 |  | Transformador de tension
EBTRA |  | SUB |  | 14799 | K100030016000 | N2EQ38 | TRANSFORMADOR DE TENSIÓN NIVEL 2 | 100030016000 | N2EQ38 | Transformador de tensi¢n nivel 2 | * | SAN ANTONIO | 14799 | Requerido | 0003 | 0000 | N2EQ38 |  | Transformador de tension
EBTRA |  | SUB |  | 14799 | K100030017000 | N2EQ38 | TRANSFORMADOR DE TENSIÓN NIVEL 2 | 100030017000 | N2EQ38 | Transformador de tensi¢n nivel 2 | * | SAN ANTONIO | 14799 | Requerido | 0003 | 0000 | N2EQ38 |  | Transformador de tension
EBTRA |  | SUB |  | 14799 | K100030018000 | N3EQ10 | TRANSFORMADOR DE PUESTA A TIERRA | 100030018000 | N3EQ10 | Transformador de puesta a tierra | * | SAN ANTONIO | 14799 | No aplica | 0003 | 0000 | N3EQ10 |  | Transformador de puesta a tierra
EBTRA |  | SUB |  | 14799 | K100030019000 | N3EQ11 | TRANSFORMADOR DE TENSIÓN NIVEL 3 | 100030019000 | N3EQ11 | Transformador de tensi¢n nivel 3 | Bahía G 34.5KV 14814 | SAN ANTONIO | 14799 | Requerido | 0003 | 0000 | N3EQ11 |  | Transformador de tension
EBTRA |  | SUB |  | 14799 | K10003001A000 | N3EQ11 | TRANSFORMADOR DE TENSIÓN NIVEL 3 | 10003001A000 | N3EQ11 | Transformador de tensi¢n nivel 3 | Bahía G 34.5KV 14814 | SAN ANTONIO | 14799 | Requerido | 0003 | 0000 | N3EQ11 |  | Transformador de tension
EBTRA |  | SUB |  | 14799 | K10003001B000 | N3EQ11 | TRANSFORMADOR DE TENSIÓN NIVEL 3 | 10003001B000 | N3EQ11 | Transformador de tensi¢n nivel 3 | Bahía G 34.5KV 14814 | SAN ANTONIO | 14799 | Requerido | 0003 | 0000 | N3EQ11 |  | Transformador de tension
EBTRA |  | SUB |  | 14799 | K10003001C000 | N3EQ14 | UNIDAD DE CALIDAD DE POTENCIA (PQ) CREG 024 DE 2005 | 10003001C000 | N3EQ14 | Unidad de calidad de potencia (pq) creg 024 de 2005 | * | SAN ANTONIO | 14799 | Requerido | 0003 | 0019 | N3EQ14 |  | Unidad de calidad de potencia
EBTRA |  | SUB |  | 14799 | K10003001D000 | N3EQ14 | UNIDAD DE CALIDAD DE POTENCIA (PQ) CREG 024 DE 2005 | 10003001D000 | N3EQ14 | Unidad de calidad de potencia (pq) creg 024 de 2005 | * | SAN ANTONIO | 14799 | Requerido | 0003 | 0020 | N3EQ14 |  | Unidad de calidad de potencia
EBTRA |  | SUB |  | 14799 | K10003001E000 | N3EQ14 | UNIDAD DE CALIDAD DE POTENCIA (PQ) CREG 024 DE 2005 | 10003001E000 | N3EQ14 | Unidad de calidad de potencia (pq) creg 024 de 2005 | * | SAN ANTONIO | 14799 | Requerido | 0003 | 0014 | N3EQ14 |  | Unidad de calidad de potencia
EBTRA |  | SUB |  | 14799 | K10003001F000 | N3EQ14 | UNIDAD DE CALIDAD DE POTENCIA (PQ) CREG 024 DE 2005 | 10003001F000 | N3EQ14 | Unidad de calidad de potencia (pq) creg 024 de 2005 | * | SAN ANTONIO | 14799 | Requerido | 0003 | 0000 | N3EQ14 |  | Unidad de calidad de potencia
EBTRA |  | SUB |  | 14799 | K10003001G000 | N3EQ2 | JUEGO DE CUCHILLAS PARA OPERACIÓN SIN CARGA NIVEL 3 | 10003001G000 | N3EQ2 | Juego cuchillas de operaci¢n sin carga-N3 | Bahía 34.5KV Sal Parque Indust 14703 | SAN ANTONIO | 14799 | Requerido | 0003 | 0014 | N3EQ2 |  | Seccionador
EBTRA |  | SUB |  | 14799 | K10003001H000 | N3EQ2 | JUEGO DE CUCHILLAS PARA OPERACIÓN SIN CARGA NIVEL 3 | 10003001H000 | N3EQ2 | Juego cuchillas de operaci¢n sin carga-N3 | Bahia 34.5KV Sal Al Norte 14812 | SAN ANTONIO | 14799 | Requerido | 0003 | 0019 | N3EQ2 |  | Seccionador
EBTRA |  | SUB |  | 14799 | K10003001I000 | N3EQ2 | JUEGO DE CUCHILLAS PARA OPERACIÓN SIN CARGA NIVEL 3 | 10003001I000 | N3EQ2 | Juego cuchillas de operaci¢n sin carga-N3 | Bahía 34.5KV Sal Sub Topaga 14816 | SAN ANTONIO | 14799 | Requerido | 0003 | 0020 | N3EQ2 |  | Seccionador
EBTRA |  | SUB |  | 14799 | K10003001J000 | N3EQ3 | JUEGO DE PARARRAYOS NIVEL 3 | 10003001J000 | N3EQ3 | Juego pararrayos-N3 | Bahía 34.5KV Sal Parque Indust 14703 | SAN ANTONIO | 14799 | Requerido | 0003 | 0014 | N3EQ3 |  | Dispositivo de proteccion contra sobretensiones
EBTRA |  | SUB |  | 14799 | K10003001K000 | N3EQ3 | JUEGO DE PARARRAYOS NIVEL 3 | 10003001K000 | N3EQ3 | Juego pararrayos-N3 | Bahia 34.5KV Sal Al Norte 14812 | SAN ANTONIO | 14799 | Requerido | 0003 | 0019 | N3EQ3 |  | Dispositivo de proteccion contra sobretensiones
EBTRA |  | SUB |  | 14799 | K10003001L000 | N3EQ3 | JUEGO DE PARARRAYOS NIVEL 3 | 10003001L000 | N3EQ3 | Juego pararrayos-N3 | Bahía 34.5KV Sal Sub Topaga 14816 | SAN ANTONIO | 14799 | Requerido | 0003 | 0020 | N3EQ3 |  | Dispositivo de proteccion contra sobretensiones
EBTRA |  | SUB |  | 14799 | K10003001M000 | N3EQ9 | TRANSICIÓN AÉREA - SUBTERRÁNEA N3 | 10003001M000 | N3EQ9 | Transici¢n a¿rea-subterr nea-N3 | Bahía 34.5KV Sal Parque Indust 14703 | SAN ANTONIO | 14799 | Requerido | 0003 | 0014 | N3EQ9 |  | Transicion
EBTRA |  | SUB |  | 14799 | K10003001N000 | N3EQ9 | TRANSICIÓN AÉREA - SUBTERRÁNEA N3 | 10003001N000 | N3EQ9 | Transici¢n a¿rea-subterr nea-N3 | Bahia 34.5KV Sal Al Norte 14812 | SAN ANTONIO | 14799 | Requerido | 0003 | 0019 | N3EQ9 |  | Transicion
EBTRA |  | SUB |  | 14799 | K10003001O000 | N3EQ9 | TRANSICIÓN AÉREA - SUBTERRÁNEA N3 | 10003001O000 | N3EQ9 | Transici¢n a¿rea-subterr nea-N3 | Bahía 34.5KV Sal Sub Topaga 14816 | SAN ANTONIO | 14799 | Requerido | 0003 | 0020 | N3EQ9 |  | Transicion
EBTRA |  | SUB |  | 14799 | K10003001P000 | N3EQ9 | TRANSICIÓN AÉREA - SUBTERRÁNEA N3 | 10003001P000 | N3EQ9 | Transici¢n a¿rea-subterr nea-N3 | Bahía 34.5KV Sal Trans 12.5 Mva 14815 | SAN ANTONIO | 14799 | Requerido | 0003 | 0000 | N3EQ9 |  | Transicion
EBTRA |  | SUB |  | 14799 | K10003001Q000 | N4EQ10 | INTERFACE DE USUARIO (IHM) | 10003001Q000 | N4EQ10 | Interface de usuario (IHM) | * | SAN ANTONIO | 14799 | No aplica | 0003 | No aplica | N4EQ10 |  | IHM
EBTRA |  | SUB |  | 14799 | K10003001R000 | N4EQ11 | UNIDAD TERMINAL REMOTA | 10003001R000 | N4EQ11 | Unidad terminal remota | * | SAN ANTONIO | 14799 | No aplica | 0003 | 0000 | N4EQ11 |  | RTU
EBTRA |  | SUB |  | 14799 | K10003001S000 | N4EQ12 | GATEWAY DE COMUNICACIONES | 10003001S000 | N4EQ12 | Gateway de comunicaciones | * | SAN ANTONIO | 14799 | Requerido | 0003 | 0000 | N4EQ12 |  | Automata (Gateway)
EBTRA |  | SUB |  | 14799 | K10003001T000 | N4EQ2 | TRANSFORMADOR DE TENSIÓN NIVEL 4 | 10003001T000 | N4EQ2 | Transformador de tensi¢n nivel 4 | Bahia Sal Sidenal La Ramada 14827 | SAN ANTONIO | 14799 | Requerido | 0003 | 0000 | N4EQ2 |  | Transformador de tension
EBTRA |  | SUB |  | 14799 | K10003001U000 | N4EQ2 | TRANSFORMADOR DE TENSIÓN NIVEL 4 | 10003001U000 | N4EQ2 | Transformador de tensi¢n nivel 4 | Bahía Sal La Ramada 14871 | SAN ANTONIO | 14799 | Requerido | 0003 | 0000 | N4EQ2 |  | Transformador de tension
EBTRA |  | SUB |  | 14799 | K10003001V000 | N4EQ2 | TRANSFORMADOR DE TENSIÓN NIVEL 4 | 10003001V000 | N4EQ2 | Transformador de tensi¢n nivel 4 | Bahía Transformador 14799 | SAN ANTONIO | 14799 | Requerido | 0003 | 0000 | N4EQ2 |  | Transformador de tension
EBTRA |  | SUB |  | 14799 | K10003001W000 | N4EQ2 | TRANSFORMADOR DE TENSIÓN NIVEL 4 | 10003001W000 | N4EQ2 | Transformador de tensi¢n nivel 4 | Bahía Sal Boavita 14826 | SAN ANTONIO | 14799 | Requerido | 0003 | 0021 | N4EQ2 |  | Transformador de tension
EBTRA |  | SUB |  | 14799 | K10003001X000 | N4EQ2 | TRANSFORMADOR DE TENSIÓN NIVEL 4 | 10003001X000 | N4EQ2 | Transformador de tensi¢n nivel 4 | Bahia De Acople | SAN ANTONIO | 14799 | Requerido | 0003 | 0021 | N4EQ2 |  | Transformador de tension
EBTRA |  | SUB |  | 14799 | K10003001Y000 | N4EQ2 | TRANSFORMADOR DE TENSIÓN NIVEL 4 | 10003001Y000 | N4EQ2 | Transformador de tensi¢n nivel 4 | Bahia De Acople | SAN ANTONIO | 14799 | Requerido | 0003 | 0021 | N4EQ2 |  | Transformador de tension
EBTRA |  | SUB |  | 14799 | K10003001Z000 | N4EQ2 | TRANSFORMADOR DE TENSIÓN NIVEL 4 | 10003001Z000 | N4EQ2 | Transformador de tensi¢n nivel 4 | Bahía Sal Belencito 14787 | SAN ANTONIO | 14799 | Requerido | 0003 | 0000 | N4EQ2 |  | Transformador de tension
EBTRA |  | SUB |  | 14799 | K100030020000 | N4EQ2 | TRANSFORMADOR DE TENSIÓN NIVEL 4 | 100030020000 | N4EQ2 | Transformador de tensi¢n nivel 4 | Bahia Lleg Sub Higueras 14789 | SAN ANTONIO | 14799 | Requerido | 0003 | 0000 | N4EQ2 |  | Transformador de tension
EBTRA |  | SUB |  | 14799 | K100030021000 | N4EQ2 | TRANSFORMADOR DE TENSIÓN NIVEL 4 | 100030021000 | N4EQ2 | Transformador de tensi¢n nivel 4 | Bahía Llegada Sochagota 14870 | SAN ANTONIO | 14799 | Requerido | 0003 | 0000 | N4EQ2 |  | Transformador de tension
EBTRA |  | SUB |  | 14799 | K100030022000 | N4EQ2 | TRANSFORMADOR DE TENSIÓN NIVEL 4 | 100030022000 | N4EQ2 | Transformador de tensi¢n nivel 4 | * | SAN ANTONIO | 14799 | Requerido | 0003 | 0023 | N4EQ2 |  | Transformador de tension
EBTRA |  | SUB |  | 14799 | K100030023000 | N4EQ2 | TRANSFORMADOR DE TENSIÓN NIVEL 4 | 100030023000 | N4EQ2 | Transformador de tensi¢n nivel 4 | * | SAN ANTONIO | 14799 | Requerido | 0003 | 0023 | N4EQ2 |  | Transformador de tension
EBTRA |  | SUB |  | 14799 | K100030024000 | N4EQ2 | TRANSFORMADOR DE TENSIÓN NIVEL 4 | 100030024000 | N4EQ2 | Transformador de tensi¢n nivel 4 | * | SAN ANTONIO | 14799 | Requerido | 0003 | 0023 | N4EQ2 |  | Transformador de tension
EBTRA |  | SUB |  | 14799 | K100030025000 | N4EQ2 | TRANSFORMADOR DE TENSIÓN NIVEL 4 | 100030025000 | N4EQ2 | Transformador de tensi¢n nivel 4 | * | SAN ANTONIO | 14799 | Requerido | 0003 | 0495 | N4EQ2 |  | Transformador de tension
EBTRA |  | SUB |  | 14799 | K100030026000 | N4EQ2 | TRANSFORMADOR DE TENSIÓN NIVEL 4 | 100030026000 | N4EQ2 | Transformador de tensi¢n nivel 4 | * | SAN ANTONIO | 14799 | Requerido | 0003 | 0495 | N4EQ2 |  | Transformador de tension
EBTRA |  | SUB |  | 14799 | K100030027000 | N4EQ2 | TRANSFORMADOR DE TENSIÓN NIVEL 4 | 100030027000 | N4EQ2 | Transformador de tensi¢n nivel 4 | * | SAN ANTONIO | 14799 | Requerido | 0003 | 0495 | N4EQ2 |  | Transformador de tension
EBTRA |  | SUB |  | 14799 | K10003002D000 | N4EQ4 | UNIDAD DE CALIDAD DE POTENCIA (PQ) CREG 024 DE 2005 | 10003002D000 | N4EQ4 | Unidad de calidad de potencia (pq) creg 024 de 2005 | * | SAN ANTONIO | 14799 | Requerido | 0003 | 0000 | N4EQ4 |  | Unidad de calidad de potencia
EBTRA |  | SUB |  | 14799 | K10003002F000 | N4EQ4 | UNIDAD DE CALIDAD DE POTENCIA (PQ) CREG 024 DE 2005 | 10003002F000 | N4EQ4 | Unidad de calidad de potencia (pq) creg 024 de 2005 | * | SAN ANTONIO | 14799 | Requerido | 0003 | 0494 | N4EQ4 |  | Unidad de calidad de potencia
EBTRA |  | SUB |  | 14799 | K10003002G000 | N4EQ4 | UNIDAD DE CALIDAD DE POTENCIA (PQ) CREG 024 DE 2005 | 10003002G000 | N4EQ4 | Unidad de calidad de potencia (pq) creg 024 de 2005 | * | SAN ANTONIO | 14799 | Requerido | 0003 | 0495 | N4EQ4 |  | Unidad de calidad de potencia
EBTRA |  | SUB |  | 14799 | K10003002H000 | N4EQ4 | UNIDAD DE CALIDAD DE POTENCIA (PQ) CREG 024 DE 2005 | 10003002H000 | N4EQ4 | Unidad de calidad de potencia (pq) creg 024 de 2005 | * | SAN ANTONIO | 14799 | Requerido | 0003 | 0489 | N4EQ4 |  | Unidad de calidad de potencia
EBTRA |  | SUB |  | 14799 | K10003002I000 | N4EQ4 | UNIDAD DE CALIDAD DE POTENCIA (PQ) CREG 024 DE 2005 | 10003002I000 | N4EQ4 | Unidad de calidad de potencia (pq) creg 024 de 2005 | * | SAN ANTONIO | 14799 | Requerido | 0003 | 0000 | N4EQ4 |  | Unidad de calidad de potencia
EBTRA |  | SUB |  | 14799 | K10003002J000 | N4EQ6 | ENLACE DE COMUNICACIONES MICROONDAS | 10003002J000 | N4EQ6 | Enlace de comunicaciones microondas | * | SAN ANTONIO | 14799 | No aplica | 0003 | 0000 | N4EQ6 |  | Radio enlace de comunicaciones
EBTRA |  | SUB |  | 14799 | K10003002K000 | N4EQ7 | ENLACE DE FIBRA ÓPTICA | 10003002K000 | N4EQ7 | Enlace de fibra ¢ptica | * | SAN ANTONIO | 14799 | No aplica | 0003 | 0000 | N4EQ7 |  | Radio enlace de comunicaciones
EBTRA |  | SUB |  | 14799 | K10003002L000 | N4S7 | BAHÍA DE LÍNEA - CONFIGURACIÓN BARRA PRINCIPAL Y TRANSFERENCIA - TIPO CONVENCIONAL | 10003002L001 | N4S7C01 | Interruptor | Opcional | SAN ANTONIO | 14799 | 13507 | 0003 | Requerido | N4S7 |  | Interruptor
EBTRA |  | SUB |  | 14799 | K10003002L000 | N4S7 | BAHÍA DE LÍNEA - CONFIGURACIÓN BARRA PRINCIPAL Y TRANSFERENCIA - TIPO CONVENCIONAL | 10003002L002 | N4S7C03 | Seccionador Tripolar con Cuchilla de Puesta a Tierra | Opcional | SAN ANTONIO | 14799 | 13507 | 0003 | Requerido | N4S7 |  | Seccionador
EBTRA |  | SUB |  | 14799 | K10003002L000 | N4S7 | BAHÍA DE LÍNEA - CONFIGURACIÓN BARRA PRINCIPAL Y TRANSFERENCIA - TIPO CONVENCIONAL | 10003002L003 | N4S7C04 | Transformador de corriente | Opcional | SAN ANTONIO | 14799 | 13507 | 0003 | Requerido | N4S7 |  | Transformador de corriente
EBTRA |  | SUB |  | 14799 | K10003002L000 | N4S7 | BAHÍA DE LÍNEA - CONFIGURACIÓN BARRA PRINCIPAL Y TRANSFERENCIA - TIPO CONVENCIONAL | 10003002L004 | N4S7C04 | Transformador de corriente | Opcional | SAN ANTONIO | 14799 | 13507 | 0003 | Requerido | N4S7 |  | Transformador de corriente
EBTRA |  | SUB |  | 14799 | K10003002L000 | N4S7 | BAHÍA DE LÍNEA - CONFIGURACIÓN BARRA PRINCIPAL Y TRANSFERENCIA - TIPO CONVENCIONAL | 10003002L005 | N4S7C04 | Transformador de corriente | Opcional | SAN ANTONIO | 14799 | 13507 | 0003 | Requerido | N4S7 |  | Transformador de corriente
EBTRA |  | SUB |  | 14799 | K10003002L000 | N4S7 | BAHÍA DE LÍNEA - CONFIGURACIÓN BARRA PRINCIPAL Y TRANSFERENCIA - TIPO CONVENCIONAL | 10003002L006 | N4S7C05 | Dispositivo de Protección contra Sobretensiones (DPS) | Opcional | SAN ANTONIO | 14799 | 13507 | 0003 | Requerido | N4S7 |  | Dispositivo de proteccion contra sobretensiones
EBTRA |  | SUB |  | 14799 | K10003002L000 | N4S7 | BAHÍA DE LÍNEA - CONFIGURACIÓN BARRA PRINCIPAL Y TRANSFERENCIA - TIPO CONVENCIONAL | 10003002L007 | N4S7C05 | Dispositivo de Protección contra Sobretensiones (DPS) | Opcional | SAN ANTONIO | 14799 | 13507 | 0003 | Requerido | N4S7 |  | Dispositivo de proteccion contra sobretensiones
EBTRA |  | SUB |  | 14799 | K10003002L000 | N4S7 | BAHÍA DE LÍNEA - CONFIGURACIÓN BARRA PRINCIPAL Y TRANSFERENCIA - TIPO CONVENCIONAL | 10003002L008 | N4S7C05 | Dispositivo de Protección contra Sobretensiones (DPS) | Opcional | SAN ANTONIO | 14799 | 13507 | 0003 | Requerido | N4S7 |  | Dispositivo de proteccion contra sobretensiones
EBTRA |  | SUB |  | 14799 | K10003002L000 | N4S7 | BAHÍA DE LÍNEA - CONFIGURACIÓN BARRA PRINCIPAL Y TRANSFERENCIA - TIPO CONVENCIONAL | 10003002L009 | N4S7C06 | Tablero de control, medida y protección | Opcional | SAN ANTONIO | 14799 | 13507 | 0003 | No aplica | N4S7 |  | Tablero
EBTRA |  | SUB |  | 14799 | K10003002L000 | N4S7 | BAHÍA DE LÍNEA - CONFIGURACIÓN BARRA PRINCIPAL Y TRANSFERENCIA - TIPO CONVENCIONAL | 10003002L010 | N4S7C07 | Acero Estructural (kg) | Opcional | SAN ANTONIO | 14799 | 13507 | 0003 | Requerido | N4S7 |  | Acero estructural (kg)
EBTRA |  | SUB |  | 14799 | K10003002L000 | N4S7 | BAHÍA DE LÍNEA - CONFIGURACIÓN BARRA PRINCIPAL Y TRANSFERENCIA - TIPO CONVENCIONAL | 10003002L011 | N4S7C08 | Cables módulo | Opcional | SAN ANTONIO | 14799 | 13507 | 0003 | Requerido | N4S7 |  | Cable de control
EBTRA |  | SUB |  | 14799 | K10003002L000 | N4S7 | BAHÍA DE LÍNEA - CONFIGURACIÓN BARRA PRINCIPAL Y TRANSFERENCIA - TIPO CONVENCIONAL | 10003002L012 | N4S7C09 | Material conexión A.T. para configuración con 2 barras módulo de línea (Global) | Opcional | SAN ANTONIO | 14799 | 13507 | 0003 | Requerido | N4S7 |  | Acero estructural (kg)
EBTRA |  | SUB |  | 14799 | K10003002L000 | N4S7 | BAHÍA DE LÍNEA - CONFIGURACIÓN BARRA PRINCIPAL Y TRANSFERENCIA - TIPO CONVENCIONAL | 10003002L013 | N4S7C10 | Seccionador Tripolar | Opcional | SAN ANTONIO | 14799 | 13507 | 0003 | Requerido | N4S7 |  | Seccionador
EBTRA |  | SUB |  | 14799 | K10003002L000 | N4S7 | BAHÍA DE LÍNEA - CONFIGURACIÓN BARRA PRINCIPAL Y TRANSFERENCIA - TIPO CONVENCIONAL | 10003002L014 | N4S7C10 | Seccionador Tripolar | Opcional | SAN ANTONIO | 14799 | 13507 | 0003 | Requerido | N4S7 |  | Seccionador
EBTRA |  | SUB |  | 14799 | K10003002M000 | N2EQ34 | UNIDAD DE CALIDAD DE POTENCIA (PQ) CREG 024 DE 2005 | 10003002M000 | N2EQ34 | Unidad de calidad de potencia (pq) creg 024 de 2005 | Opcional | SAN ANTONIO | 14799 | Requerido | 0003 | 0018 | N2EQ34 | N2EQ34 | Unidad de calidad de potencia
EBTRA |  | SUB |  | 14799 | K10003002N000 | N2EQ34 | UNIDAD DE CALIDAD DE POTENCIA (PQ) CREG 024 DE 2005 | 10003002N000 | N2EQ34 | Unidad de calidad de potencia (pq) creg 024 de 2005 | Opcional | SAN ANTONIO | 14799 | Requerido | 0003 | 0000 | N2EQ34 | N2EQ34 | Unidad de calidad de potencia
EBTRA |  | SUB |  | 14799 | K10003002O000 | N4EQ4 | UNIDAD DE CALIDAD DE POTENCIA (PQ) CREG 024 DE 2005 | 10003002O000 | N4EQ4 | Unidad de calidad de potencia (pq) creg 024 de 2005 | Opcional | SAN ANTONIO | 14799 | Requerido | 0003 | 0501 | N4EQ4 | N4EQ4 | Unidad de calidad de potencia
EBTRA |  | SUB |  | 14799 | K10003002P000 | N4EQ4 | UNIDAD DE CALIDAD DE POTENCIA (PQ) CREG 024 DE 2005 | 10003002P000 | N4EQ4 | Unidad de calidad de potencia (pq) creg 024 de 2005 | Opcional | SAN ANTONIO | 14799 | Requerido | 0003 | 0000 | N4EQ4 | N4EQ4 | Unidad de calidad de potencia
EBTRA |  | SUB |  | 14799 | K10003002Q000 | N4EQ4 | UNIDAD DE CALIDAD DE POTENCIA (PQ) CREG 024 DE 2005 | 10003002Q000 | N4EQ4 | Unidad de calidad de potencia (pq) creg 024 de 2005 | Opcional | SAN ANTONIO | 14799 | Requerido | 0003 | 0021 | N4EQ4 | N4EQ4 | Unidad de calidad de potencia
EBTRA |  | SUB |  | 14799 | K10003002R000 | N4EQ4 | UNIDAD DE CALIDAD DE POTENCIA (PQ) CREG 024 DE 2005 | 10003002R000 | N4EQ4 | Unidad de calidad de potencia (pq) creg 024 de 2005 | Opcional | SAN ANTONIO | 14799 | Requerido | 0003 | 0022 | N4EQ4 | N4EQ4 | Unidad de calidad de potencia
EBTRA |  | SUB |  | 14799 | K10003002S000 | N4EQ4 | UNIDAD DE CALIDAD DE POTENCIA (PQ) CREG 024 DE 2005 | 10003002S000 | N4EQ4 | Unidad de calidad de potencia (pq) creg 024 de 2005 | Opcional | SAN ANTONIO | 14799 | Requerido | 0003 | 0000 | N4EQ4 | N4EQ4 | Unidad de calidad de potencia
EBTRA |  | SUB |  | 14799 | K10003002T000 | N4EQ4 | UNIDAD DE CALIDAD DE POTENCIA (PQ) CREG 024 DE 2005 | 10003002T000 | N4EQ4 | Unidad de calidad de potencia (pq) creg 024 de 2005 | Opcional | SAN ANTONIO | 14799 | Requerido | 0003 | 0023 | N4EQ4 | N4EQ4 | Unidad de calidad de potencia
EBTRA |  | SUB |  | 14799 | K10003002U000 | N4EQ4 | UNIDAD DE CALIDAD DE POTENCIA (PQ) CREG 024 DE 2005 | 10003002U000 | N4EQ4 | Unidad de calidad de potencia (pq) creg 024 de 2005 | Opcional | SAN ANTONIO | 14799 | Requerido | 0003 | 0000 | N4EQ4 | N4EQ4 | Unidad de calidad de potencia
EBTRA |  | SUB |  | 14799 | K10003002V000 | N4EQ4 | UNIDAD DE CALIDAD DE POTENCIA (PQ) CREG 024 DE 2005 | 10003002V000 | N4EQ4 | Unidad de calidad de potencia (pq) creg 024 de 2005 | Opcional | SAN ANTONIO | 14799 | Requerido | 0003 | Requerido | N4EQ4 | N4EQ4 | Unidad de calidad de potencia
EBTRA |  | SUB |  | 14799 | K10003002W000 | N4T6 | TRANSFORMADOR TRIFÁSICO (OLTC) - LADO DE ALTA EN EL NIVEL 4 - CAPACIDAD FINAL DE 31 A 40 MVA | 10003002W000 | N4T6 | Transformador trif sico (OLTC) - lado de alta en el nivel 4 - de 31 a 40 MVA | Opcional | SAN ANTONIO | 14799 | No aplica | 0003 | No aplica | N4T6 | N4T6 | Transformador de potencia
EBTRA |  | SUB |  | 14799 | K10003002X000 | N4EQ2 | TRANSFORMADOR DE TENSIÓN NIVEL 4 | 10003002X000 | N4EQ2 | Transformador de tensi¢n nivel 4 | Opcional | SAN ANTONIO | 14799 | Requerido | 0003 | 0000 | N4EQ2 |  | Transformador de tension
EBTRA |  | SUB |  | 14799 | K10003002Y000 | N4EQ2 | TRANSFORMADOR DE TENSIÓN NIVEL 4 | 10003002Y000 | N4EQ2 | Transformador de tensi¢n nivel 4 | Opcional | SAN ANTONIO | 14799 | Requerido | 0003 | Requerido | N4EQ2 |  | Transformador de tension
EBTRA |  | SUB |  | 14799 | K10003002Z000 | N4EQ2 | TRANSFORMADOR DE TENSIÓN NIVEL 4 | 10003002Z000 | N4EQ2 | Transformador de tensi¢n nivel 4 | Opcional | SAN ANTONIO | 14799 | Requerido | 0003 | Requerido | N4EQ2 |  | Transformador de tension
EBTRA |  | SUB |  | 14799 | K100030030000 | N4EQ2 | TRANSFORMADOR DE TENSIÓN NIVEL 4 | 100030030000 | N4EQ2 | Transformador de tensi¢n nivel 4 | Opcional | SAN ANTONIO | 14799 | Requerido | 0003 | Requerido | N4EQ2 |  | Transformador de tension
EBTRA |  | SUB |  | 14799 | K100030031000 | N4EQ2 | TRANSFORMADOR DE TENSIÓN NIVEL 4 | 100030031000 | N4EQ2 | Transformador de tensi¢n nivel 4 | Opcional | SAN ANTONIO | 14799 | Requerido | 0003 | Requerido | N4EQ2 |  | Transformador de tension
EBTRA |  | SUB |  | 14799 | K100030032000 | N4EQ2 | TRANSFORMADOR DE TENSIÓN NIVEL 4 | 100030032000 | N4EQ2 | Transformador de tensi¢n nivel 4 | Opcional | SAN ANTONIO | 14799 | Requerido | 0003 | Requerido | N4EQ2 |  | Transformador de tension
EBTRA |  | SUB |  | 14799 | K100030033000 | N4EQ2 | TRANSFORMADOR DE TENSIÓN NIVEL 4 | 100030033000 | N4EQ2 | Transformador de tensi¢n nivel 4 | Opcional | SAN ANTONIO | 14799 | Requerido | 0003 | Requerido | N4EQ2 |  | Transformador de tension
EBTRA |  | SUB |  | 14799 | K100030034000 | N4EQ2 | TRANSFORMADOR DE TENSIÓN NIVEL 4 | 100030034000 | N4EQ2 | Transformador de tensi¢n nivel 4 | Opcional | SAN ANTONIO | 14799 | Requerido | 0003 | Requerido | N4EQ2 |  | Transformador de tension
EBTRA |  | SUB |  | 14799 | K100030035000 | N4EQ2 | TRANSFORMADOR DE TENSIÓN NIVEL 4 | 100030035000 | N4EQ2 | Transformador de tensi¢n nivel 4 | Opcional | SAN ANTONIO | 14799 | Requerido | 0003 | Requerido | N4EQ2 |  | Transformador de tension
EBTRA |  | SUB |  | 14799 | K10003X001000 | N4S7 | BAHÍA DE LÍNEA - CONFIGURACIÓN BARRA PRINCIPAL Y TRANSFERENCIA - TIPO CONVENCIONAL | 10003X001001 | N4S7E01 | Dispositivo de Protección contra Sobretensiones (DPS)-N4 | Opcional | SAN ANTONIO | 14799 | 14818 | 0003 | Requerido | N4S7 | N4S7 | Dispositivo de proteccion contra sobretensiones
EBTRA |  | SUB |  | 14799 | K10003X001000 | N4S7 | BAHÍA DE LÍNEA - CONFIGURACIÓN BARRA PRINCIPAL Y TRANSFERENCIA - TIPO CONVENCIONAL | 10003X001002 | N4S7E01 | Dispositivo de Protección contra Sobretensiones (DPS)-N4 | Opcional | SAN ANTONIO | 14799 | 14818 | 0003 | Requerido | N4S7 | N4S7 | Dispositivo de proteccion contra sobretensiones
EBTRA |  | SUB |  | 14799 | K10003X001000 | N4S7 | BAHÍA DE LÍNEA - CONFIGURACIÓN BARRA PRINCIPAL Y TRANSFERENCIA - TIPO CONVENCIONAL | 10003X001003 | N4S7E01 | Dispositivo de Protección contra Sobretensiones (DPS)-N4 | Opcional | SAN ANTONIO | 14799 | 14818 | 0003 | Requerido | N4S7 | N4S7 | Dispositivo de proteccion contra sobretensiones
EBTRA |  | SUB |  | 14799 | K10003X001000 | N4S7 | BAHÍA DE LÍNEA - CONFIGURACIÓN BARRA PRINCIPAL Y TRANSFERENCIA - TIPO CONVENCIONAL | 10003X001004 | N4S7E03 | Interruptor-N4 | Opcional | SAN ANTONIO | 14799 | 14818 | 0003 | Requerido | N4S7 | N4S7 | Interruptor
EBTRA |  | SUB |  | 14799 | K10003X001000 | N4S7 | BAHÍA DE LÍNEA - CONFIGURACIÓN BARRA PRINCIPAL Y TRANSFERENCIA - TIPO CONVENCIONAL | 10003X001005 | N4S7E05 | Seccionador Tripolar-N4 | Opcional | SAN ANTONIO | 14799 | 14818 | 0003 | Requerido | N4S7 | N4S7 | Seccionador
EBTRA |  | SUB |  | 14799 | K10003X001000 | N4S7 | BAHÍA DE LÍNEA - CONFIGURACIÓN BARRA PRINCIPAL Y TRANSFERENCIA - TIPO CONVENCIONAL | 10003X001006 | N4S7E05 | Seccionador Tripolar-N4 | Opcional | SAN ANTONIO | 14799 | 14818 | 0003 | Requerido | N4S7 | N4S7 | Seccionador
EBTRA |  | SUB |  | 14799 | K10003X001000 | N4S7 | BAHÍA DE LÍNEA - CONFIGURACIÓN BARRA PRINCIPAL Y TRANSFERENCIA - TIPO CONVENCIONAL | 10003X001007 | N4S7E06 | Seccionador Tripolar con Cuchilla de Puesta a Tierra-N4 | Opcional | SAN ANTONIO | 14799 | 14818 | 0003 | Requerido | N4S7 | N4S7 | Seccionador
EBTRA |  | SUB |  | 14799 | K10003X001000 | N4S7 | BAHÍA DE LÍNEA - CONFIGURACIÓN BARRA PRINCIPAL Y TRANSFERENCIA - TIPO CONVENCIONAL | 10003X001008 | N4S7E07 | Transformador de corriente-N4 | Opcional | SAN ANTONIO | 14799 | 14818 | 0003 | Requerido | N4S7 | N4S7 | Transformador de corriente
EBTRA |  | SUB |  | 14799 | K10003X001000 | N4S7 | BAHÍA DE LÍNEA - CONFIGURACIÓN BARRA PRINCIPAL Y TRANSFERENCIA - TIPO CONVENCIONAL | 10003X001009 | N4S7E07 | Transformador de corriente-N4 | Opcional | SAN ANTONIO | 14799 | 14818 | 0003 | Requerido | N4S7 | N4S7 | Transformador de corriente
EBTRA |  | SUB |  | 14799 | K10003X001000 | N4S7 | BAHÍA DE LÍNEA - CONFIGURACIÓN BARRA PRINCIPAL Y TRANSFERENCIA - TIPO CONVENCIONAL | 10003X001010 | N4S7E07 | Transformador de corriente-N4 | Opcional | SAN ANTONIO | 14799 | 14818 | 0003 | Requerido | N4S7 | N4S7 | Transformador de corriente
EBTRA |  | SUB |  | 14799 | K10003X001000 | N4S7 | BAHÍA DE LÍNEA - CONFIGURACIÓN BARRA PRINCIPAL Y TRANSFERENCIA - TIPO CONVENCIONAL | 10003X001011 | N4S7E08 | Aislador poste-N4 | Opcional | SAN ANTONIO | 14799 | 14818 | 0003 | Requerido | N4S7 | N4S7 | Aislador poste
EBTRA |  | SUB |  | 14799 | K10003X001000 | N4S7 | BAHÍA DE LÍNEA - CONFIGURACIÓN BARRA PRINCIPAL Y TRANSFERENCIA - TIPO CONVENCIONAL | 10003X001012 | N4S7E13 | Acero Estructural (kg) | Opcional | SAN ANTONIO | 14799 | 14818 | 0003 | Requerido | N4S7 | N4S7 | Acero estructural (kg)
EBTRA |  | SUB |  | 14799 | K10003X001000 | N4S7 | BAHÍA DE LÍNEA - CONFIGURACIÓN BARRA PRINCIPAL Y TRANSFERENCIA - TIPO CONVENCIONAL | 10003X001013 | N4S7E14 | Conductores alta tensión | Opcional | SAN ANTONIO | 14799 | 14818 | 0003 | Requerido | N4S7 | N4S7 | Vano de red
EBTRA |  | SUB |  | 14799 | K10003X001000 | N4S7 | BAHÍA DE LÍNEA - CONFIGURACIÓN BARRA PRINCIPAL Y TRANSFERENCIA - TIPO CONVENCIONAL | 10003X001014 | N4S7E15 | Conectores | Opcional | SAN ANTONIO | 14799 | 14818 | 0003 | Requerido | N4S7 | N4S7 | Conectores
EBTRA |  | SUB |  | 14799 | K10003X001000 | N4S7 | BAHÍA DE LÍNEA - CONFIGURACIÓN BARRA PRINCIPAL Y TRANSFERENCIA - TIPO CONVENCIONAL | 10003X001015 | N4S7E16 | Cadenas de aisladores | Opcional | SAN ANTONIO | 14799 | 14818 | 0003 | Requerido | N4S7 | N4S7 | Cadenas de aisladores
EBTRA |  | SUB |  | 14799 | K10003X002000 | N4S7 | BAHÍA DE LÍNEA - CONFIGURACIÓN BARRA PRINCIPAL Y TRANSFERENCIA - TIPO CONVENCIONAL | 10003X002001 | N4S7E01 | Dispositivo de Protección contra Sobretensiones (DPS)-N4 | Opcional | SAN ANTONIO | 14799 | 14825 | 0003 | 0000 | N4S7 | N4S7 | Dispositivo de proteccion contra sobretensiones
EBTRA |  | SUB |  | 14799 | K10003X002000 | N4S7 | BAHÍA DE LÍNEA - CONFIGURACIÓN BARRA PRINCIPAL Y TRANSFERENCIA - TIPO CONVENCIONAL | 10003X002002 | N4S7E01 | Dispositivo de Protección contra Sobretensiones (DPS)-N4 | Opcional | SAN ANTONIO | 14799 | 14825 | 0003 | 0000 | N4S7 | N4S7 | Dispositivo de proteccion contra sobretensiones
EBTRA |  | SUB |  | 14799 | K10003X002000 | N4S7 | BAHÍA DE LÍNEA - CONFIGURACIÓN BARRA PRINCIPAL Y TRANSFERENCIA - TIPO CONVENCIONAL | 10003X002003 | N4S7E01 | Dispositivo de Protección contra Sobretensiones (DPS)-N4 | Opcional | SAN ANTONIO | 14799 | 14825 | 0003 | 0000 | N4S7 | N4S7 | Dispositivo de proteccion contra sobretensiones
EBTRA |  | SUB |  | 14799 | K10003X002000 | N4S7 | BAHÍA DE LÍNEA - CONFIGURACIÓN BARRA PRINCIPAL Y TRANSFERENCIA - TIPO CONVENCIONAL | 10003X002004 | N4S7E03 | Interruptor-N4 | Opcional | SAN ANTONIO | 14799 | 14825 | 0003 | 0000 | N4S7 | N4S7 | Interruptor
EBTRA |  | SUB |  | 14799 | K10003X002000 | N4S7 | BAHÍA DE LÍNEA - CONFIGURACIÓN BARRA PRINCIPAL Y TRANSFERENCIA - TIPO CONVENCIONAL | 10003X002005 | N4S7E05 | Seccionador Tripolar-N4 | Opcional | SAN ANTONIO | 14799 | 14825 | 0003 | 0000 | N4S7 | N4S7 | Seccionador
EBTRA |  | SUB |  | 14799 | K10003X002000 | N4S7 | BAHÍA DE LÍNEA - CONFIGURACIÓN BARRA PRINCIPAL Y TRANSFERENCIA - TIPO CONVENCIONAL | 10003X002006 | N4S7E05 | Seccionador Tripolar-N4 | Opcional | SAN ANTONIO | 14799 | 14825 | 0003 | 0000 | N4S7 | N4S7 | Seccionador
EBTRA |  | SUB |  | 14799 | K10003X002000 | N4S7 | BAHÍA DE LÍNEA - CONFIGURACIÓN BARRA PRINCIPAL Y TRANSFERENCIA - TIPO CONVENCIONAL | 10003X002007 | N4S7E06 | Seccionador Tripolar con Cuchilla de Puesta a Tierra-N4 | Opcional | SAN ANTONIO | 14799 | 14825 | 0003 | 0000 | N4S7 | N4S7 | Seccionador
EBTRA |  | SUB |  | 14799 | K10003X002000 | N4S7 | BAHÍA DE LÍNEA - CONFIGURACIÓN BARRA PRINCIPAL Y TRANSFERENCIA - TIPO CONVENCIONAL | 10003X002008 | N4S7E07 | Transformador de corriente-N4 | Opcional | SAN ANTONIO | 14799 | 14825 | 0003 | 0000 | N4S7 | N4S7 | Transformador de corriente
EBTRA |  | SUB |  | 14799 | K10003X002000 | N4S7 | BAHÍA DE LÍNEA - CONFIGURACIÓN BARRA PRINCIPAL Y TRANSFERENCIA - TIPO CONVENCIONAL | 10003X002009 | N4S7E07 | Transformador de corriente-N4 | Opcional | SAN ANTONIO | 14799 | 14825 | 0003 | 0000 | N4S7 | N4S7 | Transformador de corriente
EBTRA |  | SUB |  | 14799 | K10003X002000 | N4S7 | BAHÍA DE LÍNEA - CONFIGURACIÓN BARRA PRINCIPAL Y TRANSFERENCIA - TIPO CONVENCIONAL | 10003X002010 | N4S7E07 | Transformador de corriente-N4 | Opcional | SAN ANTONIO | 14799 | 14825 | 0003 | 0000 | N4S7 | N4S7 | Transformador de corriente
EBTRA |  | SUB |  | 14799 | K10003X002000 | N4S7 | BAHÍA DE LÍNEA - CONFIGURACIÓN BARRA PRINCIPAL Y TRANSFERENCIA - TIPO CONVENCIONAL | 10003X002011 | N4S7E08 | Aislador poste-N4 | Opcional | SAN ANTONIO | 14799 | 14825 | 0003 | 0000 | N4S7 | N4S7 | Aislador poste
EBTRA |  | SUB |  | 14799 | K10003X002000 | N4S7 | BAHÍA DE LÍNEA - CONFIGURACIÓN BARRA PRINCIPAL Y TRANSFERENCIA - TIPO CONVENCIONAL | 10003X002012 | N4S7E13 | Acero Estructural (kg) | Opcional | SAN ANTONIO | 14799 | 14825 | 0003 | 0000 | N4S7 | N4S7 | Acero estructural (kg)
EBTRA |  | SUB |  | 14799 | K10003X002000 | N4S7 | BAHÍA DE LÍNEA - CONFIGURACIÓN BARRA PRINCIPAL Y TRANSFERENCIA - TIPO CONVENCIONAL | 10003X002013 | N4S7E14 | Conductores alta tensión | Opcional | SAN ANTONIO | 14799 | 14825 | 0003 | 0000 | N4S7 | N4S7 | Vano de red
EBTRA |  | SUB |  | 14799 | K10003X002000 | N4S7 | BAHÍA DE LÍNEA - CONFIGURACIÓN BARRA PRINCIPAL Y TRANSFERENCIA - TIPO CONVENCIONAL | 10003X002014 | N4S7E15 | Conectores | Opcional | SAN ANTONIO | 14799 | 14825 | 0003 | 0000 | N4S7 | N4S7 | Conectores
EBTRA |  | SUB |  | 14799 | K10003X002000 | N4S7 | BAHÍA DE LÍNEA - CONFIGURACIÓN BARRA PRINCIPAL Y TRANSFERENCIA - TIPO CONVENCIONAL | 10003X002015 | N4S7E16 | Cadenas de aisladores | Opcional | SAN ANTONIO | 14799 | 14825 | 0003 | 0000 | N4S7 | N4S7 | Cadenas de aisladores
EBTRA |  | SUB |  | 14799 | K10003X003000 | N4S7 | BAHÍA DE LÍNEA - CONFIGURACIÓN BARRA PRINCIPAL Y TRANSFERENCIA - TIPO CONVENCIONAL | 10003X003001 | N4S7E01 | Dispositivo de Protección contra Sobretensiones (DPS)-N4 | Opcional | SAN ANTONIO | 14799 | 14788 | 0003 | Requerido | N4S7 | N4S7 | Dispositivo de proteccion contra sobretensiones
EBTRA |  | SUB |  | 14799 | K10003X003000 | N4S7 | BAHÍA DE LÍNEA - CONFIGURACIÓN BARRA PRINCIPAL Y TRANSFERENCIA - TIPO CONVENCIONAL | 10003X003002 | N4S7E01 | Dispositivo de Protección contra Sobretensiones (DPS)-N4 | Opcional | SAN ANTONIO | 14799 | 14788 | 0003 | Requerido | N4S7 | N4S7 | Dispositivo de proteccion contra sobretensiones
EBTRA |  | SUB |  | 14799 | K10003X003000 | N4S7 | BAHÍA DE LÍNEA - CONFIGURACIÓN BARRA PRINCIPAL Y TRANSFERENCIA - TIPO CONVENCIONAL | 10003X003003 | N4S7E01 | Dispositivo de Protección contra Sobretensiones (DPS)-N4 | Opcional | SAN ANTONIO | 14799 | 14788 | 0003 | Requerido | N4S7 | N4S7 | Dispositivo de proteccion contra sobretensiones
EBTRA |  | SUB |  | 14799 | K10003X003000 | N4S7 | BAHÍA DE LÍNEA - CONFIGURACIÓN BARRA PRINCIPAL Y TRANSFERENCIA - TIPO CONVENCIONAL | 10003X003004 | N4S7E03 | Interruptor-N4 | Opcional | SAN ANTONIO | 14799 | 14788 | 0003 | Requerido | N4S7 | N4S7 | Interruptor
EBTRA |  | SUB |  | 14799 | K10003X003000 | N4S7 | BAHÍA DE LÍNEA - CONFIGURACIÓN BARRA PRINCIPAL Y TRANSFERENCIA - TIPO CONVENCIONAL | 10003X003005 | N4S7E05 | Seccionador Tripolar-N4 | Opcional | SAN ANTONIO | 14799 | 14788 | 0003 | Requerido | N4S7 | N4S7 | Seccionador
EBTRA |  | SUB |  | 14799 | K10003X003000 | N4S7 | BAHÍA DE LÍNEA - CONFIGURACIÓN BARRA PRINCIPAL Y TRANSFERENCIA - TIPO CONVENCIONAL | 10003X003006 | N4S7E05 | Seccionador Tripolar-N4 | Opcional | SAN ANTONIO | 14799 | 14788 | 0003 | Requerido | N4S7 | N4S7 | Seccionador
EBTRA |  | SUB |  | 14799 | K10003X003000 | N4S7 | BAHÍA DE LÍNEA - CONFIGURACIÓN BARRA PRINCIPAL Y TRANSFERENCIA - TIPO CONVENCIONAL | 10003X003007 | N4S7E06 | Seccionador Tripolar con Cuchilla de Puesta a Tierra-N4 | Opcional | SAN ANTONIO | 14799 | 14788 | 0003 | Requerido | N4S7 | N4S7 | Seccionador
EBTRA |  | SUB |  | 14799 | K10003X003000 | N4S7 | BAHÍA DE LÍNEA - CONFIGURACIÓN BARRA PRINCIPAL Y TRANSFERENCIA - TIPO CONVENCIONAL | 10003X003008 | N4S7E07 | Transformador de corriente-N4 | Opcional | SAN ANTONIO | 14799 | 14788 | 0003 | Requerido | N4S7 | N4S7 | Transformador de corriente
EBTRA |  | SUB |  | 14799 | K10003X003000 | N4S7 | BAHÍA DE LÍNEA - CONFIGURACIÓN BARRA PRINCIPAL Y TRANSFERENCIA - TIPO CONVENCIONAL | 10003X003009 | N4S7E07 | Transformador de corriente-N4 | Opcional | SAN ANTONIO | 14799 | 14788 | 0003 | Requerido | N4S7 | N4S7 | Transformador de corriente
EBTRA |  | SUB |  | 14799 | K10003X003000 | N4S7 | BAHÍA DE LÍNEA - CONFIGURACIÓN BARRA PRINCIPAL Y TRANSFERENCIA - TIPO CONVENCIONAL | 10003X003010 | N4S7E07 | Transformador de corriente-N4 | Opcional | SAN ANTONIO | 14799 | 14788 | 0003 | Requerido | N4S7 | N4S7 | Transformador de corriente
EBTRA |  | SUB |  | 14799 | K10003X003000 | N4S7 | BAHÍA DE LÍNEA - CONFIGURACIÓN BARRA PRINCIPAL Y TRANSFERENCIA - TIPO CONVENCIONAL | 10003X003011 | N4S7E08 | Aislador poste-N4 | Opcional | SAN ANTONIO | 14799 | 14788 | 0003 | Requerido | N4S7 | N4S7 | Aislador poste
EBTRA |  | SUB |  | 14799 | K10003X003000 | N4S7 | BAHÍA DE LÍNEA - CONFIGURACIÓN BARRA PRINCIPAL Y TRANSFERENCIA - TIPO CONVENCIONAL | 10003X003012 | N4S7E13 | Acero Estructural (kg) | Opcional | SAN ANTONIO | 14799 | 14788 | 0003 | Requerido | N4S7 | N4S7 | Acero estructural (kg)
EBTRA |  | SUB |  | 14799 | K10003X003000 | N4S7 | BAHÍA DE LÍNEA - CONFIGURACIÓN BARRA PRINCIPAL Y TRANSFERENCIA - TIPO CONVENCIONAL | 10003X003013 | N4S7E14 | Conductores alta tensión | Opcional | SAN ANTONIO | 14799 | 14788 | 0003 | Requerido | N4S7 | N4S7 | Vano de red
EBTRA |  | SUB |  | 14799 | K10003X003000 | N4S7 | BAHÍA DE LÍNEA - CONFIGURACIÓN BARRA PRINCIPAL Y TRANSFERENCIA - TIPO CONVENCIONAL | 10003X003014 | N4S7E15 | Conectores | Opcional | SAN ANTONIO | 14799 | 14788 | 0003 | Requerido | N4S7 | N4S7 | Conectores
EBTRA |  | SUB |  | 14799 | K10003X003000 | N4S7 | BAHÍA DE LÍNEA - CONFIGURACIÓN BARRA PRINCIPAL Y TRANSFERENCIA - TIPO CONVENCIONAL | 10003X003015 | N4S7E16 | Cadenas de aisladores | Opcional | SAN ANTONIO | 14799 | 14788 | 0003 | Requerido | N4S7 | N4S7 | Cadenas de aisladores
EBTRA |  | SUB |  | 14799 | K10003X004000 | N4EQ2 | TRANSFORMADOR DE TENSIÓN NIVEL 4 | 10003X004000 | N4EQ2 | Transformador de tensi¢n nivel 4 | Opcional | SAN ANTONIO | 14799 | Requerido | 0003 | 0000 | N4EQ2 | N4EQ2 | Transformador de tension
EBTRA |  | SUB |  | 14799 | K10003X005000 | N4EQ2 | TRANSFORMADOR DE TENSIÓN NIVEL 4 | 10003X005000 | N4EQ2 | Transformador de tensi¢n nivel 4 | Opcional | SAN ANTONIO | 14799 | Requerido | 0003 | 0000 | N4EQ2 | N4EQ2 | Transformador de tension
EBTRA |  | SUB |  | 14832 | K100040000000 | N3T5 | TRANSFORMADOR TRIFÁSICO (OLTC) - LADO ALTA NIVEL 3 - CAPACIDAD FINAL DE 16 A 20 MVA | 100040000000 | N3T5 | Transformador trif sico (OLTC) lado de alta en el nivel 3 capacidad final de 16 a 20 MVA | * | LA RAMADA | 14832 | No aplica | 0004 | No aplica | N3T5 |  | Transformador de potencia
EBTRA |  | SUB |  | 14832 | K100040001000 | N4T16 | TRANSFORMADOR TRIDEVANADO TRIFÁSICO (OLTC) - LADO ALTA NIVEL 4 - CAPACIDAD FINAL DE 31 A 40 MVA | 100040001000 | N4T16 | Transformador tridevanado trif sico (OLTC) lado de alta en el nivel 4 capacidad final de 31 a 40 MVA | * | LA RAMADA | 14832 | No aplica | 0004 | No aplica | N4T16 |  | Transformador de potencia
EBTRA |  | SUB |  | 14832 | K100040002000 | N2S10 | CELDA DE LLEGADA DETRANSFORMADOR - BARRA SENCILLA - SUBESTACIÓN METALCLAD | 100040002001 | N2S10C08 | Cables de Control y Fuerza Módulo subestación Metal Clad | Bahia G Sub La Ramada 14821 | LA RAMADA | 14832 | Requerido | 0004 | Requerido | N2S10 |  | Cable de control
EBTRA |  | SUB |  | 14832 | K100040002000 | N2S10 | CELDA DE LLEGADA DETRANSFORMADOR - BARRA SENCILLA - SUBESTACIÓN METALCLAD | 100040002002 | N2S10C15 | Celda llegada transformador | Bahia G Sub La Ramada 14821 | LA RAMADA | 14832 | Requerido | 0004 | Requerido | N2S10 |  | Celda
EBTRA |  | SUB |  | 14832 | K100040003000 | N2S12 | CELDA DE MEDIDA O AUXILIARES - BARRA SENCILLA - SUBESTACIÓN METALCLAD | 100040003001 | N2S12C08 | Cables de Control y Fuerza Módulo subestación Metal Clad | * | LA RAMADA | 14832 | Requerido | 0004 | Requerido | N2S12 |  | Cable de control
EBTRA |  | SUB |  | 14832 | K100040003000 | N2S12 | CELDA DE MEDIDA O AUXILIARES - BARRA SENCILLA - SUBESTACIÓN METALCLAD | 100040003002 | N2S12C16 | Celda de medida | * | LA RAMADA | 14832 | Requerido | 0004 | Requerido | N2S12 |  | Celda
EBTRA |  | SUB |  | 14832 | K100040004000 | N2S14 | DUCTO DE BARRAS O CABLES LLEGADA TRANSFORMADOR - BARRA SENCILLA - SUBESTACIÓN METALCLAD | 100040004001 | N2S14C19 | Ducto de barras o cables llegada transformador | * | LA RAMADA | 14832 | Requerido | 0004 | Requerido | N2S14 |  | Cable de control
EBTRA |  | SUB |  | 14832 | K100040005000 | N2S9 | CELDA DE SALIDA DE CIRCUITO - BARRA SENCILLA - SUBESTACIÓN METALCLAD | 100040005001 | N2S9C08 | Cables de Control y Fuerza Módulo Metal Clad | Bahia 13.8KV Oriente 14822 | LA RAMADA | 14832 | Requerido | 0004 | 0024 | N2S9 |  | Cable de control
EBTRA |  | SUB |  | 14832 | K100040005000 | N2S9 | CELDA DE SALIDA DE CIRCUITO - BARRA SENCILLA - SUBESTACIÓN METALCLAD | 100040005002 | N2S9C14 | Celda Circuito de Salida | Bahia 13.8KV Oriente 14822 | LA RAMADA | 14832 | Requerido | 0004 | 0024 | N2S9 |  | Celda
EBTRA |  | SUB |  | 14832 | K100040006000 | N2S9 | CELDA DE SALIDA DE CIRCUITO - BARRA SENCILLA - SUBESTACIÓN METALCLAD | 100040006001 | N2S9C08 | Cables de Control y Fuerza Módulo Metal Clad | Bahia 13.8KV Centro 14823 | LA RAMADA | 14832 | Requerido | 0004 | 0025 | N2S9 |  | Cable de control
EBTRA |  | SUB |  | 14832 | K100040006000 | N2S9 | CELDA DE SALIDA DE CIRCUITO - BARRA SENCILLA - SUBESTACIÓN METALCLAD | 100040006002 | N2S9C14 | Celda Circuito de Salida | Bahia 13.8KV Centro 14823 | LA RAMADA | 14832 | Requerido | 0004 | 0025 | N2S9 |  | Celda
EBTRA |  | SUB |  | 14832 | K100040007000 | N2S9 | CELDA DE SALIDA DE CIRCUITO - BARRA SENCILLA - SUBESTACIÓN METALCLAD | 100040007001 | N2S9C08 | Cables de Control y Fuerza Módulo Metal Clad | Bahia 13.8KV Nobsa Morca 14824 | LA RAMADA | 14832 | Requerido | 0004 | 0026 | N2S9 |  | Cable de control
EBTRA |  | SUB |  | 14832 | K100040007000 | N2S9 | CELDA DE SALIDA DE CIRCUITO - BARRA SENCILLA - SUBESTACIÓN METALCLAD | 100040007002 | N2S9C14 | Celda Circuito de Salida | Bahia 13.8KV Nobsa Morca 14824 | LA RAMADA | 14832 | Requerido | 0004 | 0026 | N2S9 |  | Celda
EBTRA |  | SUB |  | 14832 | K100040008000 | N2S9 | CELDA DE SALIDA DE CIRCUITO - BARRA SENCILLA - SUBESTACIÓN METALCLAD | 100040008001 | N2S9C08 | Cables de Control y Fuerza Módulo Metal Clad | Bahia 13.8KV La Catorce 14863 | LA RAMADA | 14832 | Requerido | 0004 | 0028 | N2S9 |  | Cable de control
EBTRA |  | SUB |  | 14832 | K100040008000 | N2S9 | CELDA DE SALIDA DE CIRCUITO - BARRA SENCILLA - SUBESTACIÓN METALCLAD | 100040008002 | N2S9C14 | Celda Circuito de Salida | Bahia 13.8KV La Catorce 14863 | LA RAMADA | 14832 | Requerido | 0004 | 0028 | N2S9 |  | Celda
EBTRA |  | SUB |  | 14832 | K100040009000 | N2S9 | CELDA DE SALIDA DE CIRCUITO - BARRA SENCILLA - SUBESTACIÓN METALCLAD | 100040009001 | N2S9C08 | Cables de Control y Fuerza Módulo Metal Clad | Bahia 13.8KV El Terminal 14864 | LA RAMADA | 14832 | Requerido | 0004 | 0029 | N2S9 |  | Cable de control
EBTRA |  | SUB |  | 14832 | K100040009000 | N2S9 | CELDA DE SALIDA DE CIRCUITO - BARRA SENCILLA - SUBESTACIÓN METALCLAD | 100040009002 | N2S9C14 | Celda Circuito de Salida | Bahia 13.8KV El Terminal 14864 | LA RAMADA | 14832 | Requerido | 0004 | 0029 | N2S9 |  | Celda
EBTRA |  | SUB |  | 14832 | K10004000A000 | N2S9 | CELDA DE SALIDA DE CIRCUITO - BARRA SENCILLA - SUBESTACIÓN METALCLAD | 10004000A001 | N2S9C08 | Cables de Control y Fuerza Módulo Metal Clad | Bahia 13.8KV Libertador 14865 | LA RAMADA | 14832 | Requerido | 0004 | 0030 | N2S9 |  | Cable de control
EBTRA |  | SUB |  | 14832 | K10004000A000 | N2S9 | CELDA DE SALIDA DE CIRCUITO - BARRA SENCILLA - SUBESTACIÓN METALCLAD | 10004000A002 | N2S9C14 | Celda Circuito de Salida | Bahia 13.8KV Libertador 14865 | LA RAMADA | 14832 | Requerido | 0004 | 0030 | N2S9 |  | Celda
EBTRA |  | SUB |  | 14832 | K10004000B000 | N3S11 | CELDA DE LÍNEA - SUBESTACIÓN TIPO METALCLAD | 10004000B001 | N3S11C08 | Cables de Control y Fuerza módulo - Subestación Metal Clad (Global) | Bahía 34.5KV Sal Parque Indust 14820 | LA RAMADA | 14832 | Requerido | 0004 | 0014 | N3S11 |  | Cable de control
EBTRA |  | SUB |  | 14832 | K10004000B000 | N3S11 | CELDA DE LÍNEA - SUBESTACIÓN TIPO METALCLAD | 10004000B002 | N3S11C11 | Celda Línea | Bahía 34.5KV Sal Parque Indust 14820 | LA RAMADA | 14832 | Requerido | 0004 | 0014 | N3S11 |  | Celda
EBTRA |  | SUB |  | 14832 | K10004000C000 | N3S11 | CELDA DE LÍNEA - SUBESTACIÓN TIPO METALCLAD | 10004000C001 | N3S11C08 | Cables de Control y Fuerza módulo - Subestación Metal Clad (Global) | Bahia 34.5KV Sal Sub Sirata 14835 | LA RAMADA | 14832 | Requerido | 0004 | 0027 | N3S11 |  | Cable de control
EBTRA |  | SUB |  | 14832 | K10004000C000 | N3S11 | CELDA DE LÍNEA - SUBESTACIÓN TIPO METALCLAD | 10004000C002 | N3S11C11 | Celda Línea | Bahia 34.5KV Sal Sub Sirata 14835 | LA RAMADA | 14832 | Requerido | 0004 | 0027 | N3S11 |  | Celda
EBTRA |  | SUB |  | 14832 | K10004000D000 | N3S11 | CELDA DE LÍNEA - SUBESTACIÓN TIPO METALCLAD | 10004000D001 | N3S11C08 | Cables de Control y Fuerza módulo - Subestación Metal Clad (Global) | Bahía 34.5KV Sal Duitama 15022 | LA RAMADA | 14832 | Requerido | 0004 | 0031 | N3S11 |  | Cable de control
EBTRA |  | SUB |  | 14832 | K10004000D000 | N3S11 | CELDA DE LÍNEA - SUBESTACIÓN TIPO METALCLAD | 10004000D002 | N3S11C11 | Celda Línea | Bahía 34.5KV Sal Duitama 15022 | LA RAMADA | 14832 | Requerido | 0004 | 0031 | N3S11 |  | Celda
EBTRA |  | SUB |  | 14832 | K10004000E000 | N3S12 | CELDA DE TRANSFORMADOR O ACOPLE - SUBESTACIÓN TIPO METALCLAD | 10004000E001 | N3S12C08 | Cables de Control y Fuerza módulo - Subestación Metal Clad (Global) | Bahía G 34.5KV 14833 | LA RAMADA | 14832 | Requerido | 0004 | Requerido | N3S12 |  | Cable de control
EBTRA |  | SUB |  | 14832 | K10004000E000 | N3S12 | CELDA DE TRANSFORMADOR O ACOPLE - SUBESTACIÓN TIPO METALCLAD | 10004000E002 | N3S12C11 | Celda transformador | Bahía G 34.5KV 14833 | LA RAMADA | 14832 | Requerido | 0004 | Requerido | N3S12 |  | Celda
EBTRA |  | SUB |  | 14832 | K10004000F000 | N3S12 | CELDA DE TRANSFORMADOR O ACOPLE - SUBESTACIÓN TIPO METALCLAD | 10004000F001 | N3S12C08 | Cables de Control y Fuerza módulo - Subestación Metal Clad (Global) | Bahía 34.5KV Sal Trans 20 Mva 14834 | LA RAMADA | 14832 | Requerido | 0004 | Requerido | N3S12 |  | Cable de control
EBTRA |  | SUB |  | 14832 | K10004000F000 | N3S12 | CELDA DE TRANSFORMADOR O ACOPLE - SUBESTACIÓN TIPO METALCLAD | 10004000F002 | N3S12C11 | Celda transformador | Bahía 34.5KV Sal Trans 20 Mva 14834 | LA RAMADA | 14832 | Requerido | 0004 | Requerido | N3S12 |  | Celda
EBTRA |  | SUB |  | 14832 | K10004000G000 | N4S1 | BAHÍA DE LÍNEA - CONFIGURACIÓN BARRA SENCILLA - TIPO CONVENCIONAL | 10004000G001 | N4S1C01 | Interruptor | Bahia Lleg San Antonio 14828 | LA RAMADA | 14832 | Requerido | 0004 | 0023 | N4S1 |  | Interruptor
EBTRA |  | SUB |  | 14832 | K10004000G000 | N4S1 | BAHÍA DE LÍNEA - CONFIGURACIÓN BARRA SENCILLA - TIPO CONVENCIONAL | 10004000G002 | N4S1C02 | Seccionador Tripolar | Bahia Lleg San Antonio 14828 | LA RAMADA | 14832 | Requerido | 0004 | 0023 | N4S1 |  | Seccionador
EBTRA |  | SUB |  | 14832 | K10004000G000 | N4S1 | BAHÍA DE LÍNEA - CONFIGURACIÓN BARRA SENCILLA - TIPO CONVENCIONAL | 10004000G003 | N4S1C03 | Seccionador Tripolar con Cuchilla de Puesta a Tierra | Bahia Lleg San Antonio 14828 | LA RAMADA | 14832 | Requerido | 0004 | 0023 | N4S1 |  | Seccionador
EBTRA |  | SUB |  | 14832 | K10004000G000 | N4S1 | BAHÍA DE LÍNEA - CONFIGURACIÓN BARRA SENCILLA - TIPO CONVENCIONAL | 10004000G004 | N4S1C04 | Transformador de corriente | Bahia Lleg San Antonio 14828 | LA RAMADA | 14832 | Requerido | 0004 | 0023 | N4S1 |  | Transformador de corriente
EBTRA |  | SUB |  | 14832 | K10004000G000 | N4S1 | BAHÍA DE LÍNEA - CONFIGURACIÓN BARRA SENCILLA - TIPO CONVENCIONAL | 10004000G005 | N4S1C04 | Transformador de corriente | Bahia Lleg San Antonio 14828 | LA RAMADA | 14832 | Requerido | 0004 | 0023 | N4S1 |  | Transformador de corriente
EBTRA |  | SUB |  | 14832 | K10004000G000 | N4S1 | BAHÍA DE LÍNEA - CONFIGURACIÓN BARRA SENCILLA - TIPO CONVENCIONAL | 10004000G006 | N4S1C04 | Transformador de corriente | Bahia Lleg San Antonio 14828 | LA RAMADA | 14832 | Requerido | 0004 | 0023 | N4S1 |  | Transformador de corriente
EBTRA |  | SUB |  | 14832 | K10004000G000 | N4S1 | BAHÍA DE LÍNEA - CONFIGURACIÓN BARRA SENCILLA - TIPO CONVENCIONAL | 10004000G007 | N4S1C05 | Dispositivo de Protección contra Sobretensiones (DPS) | Bahia Lleg San Antonio 14828 | LA RAMADA | 14832 | Requerido | 0004 | 0023 | N4S1 |  | Dispositivo de proteccion contra sobretensiones
EBTRA |  | SUB |  | 14832 | K10004000G000 | N4S1 | BAHÍA DE LÍNEA - CONFIGURACIÓN BARRA SENCILLA - TIPO CONVENCIONAL | 10004000G008 | N4S1C05 | Dispositivo de Protección contra Sobretensiones (DPS) | Bahia Lleg San Antonio 14828 | LA RAMADA | 14832 | Requerido | 0004 | 0023 | N4S1 |  | Dispositivo de proteccion contra sobretensiones
EBTRA |  | SUB |  | 14832 | K10004000G000 | N4S1 | BAHÍA DE LÍNEA - CONFIGURACIÓN BARRA SENCILLA - TIPO CONVENCIONAL | 10004000G009 | N4S1C05 | Dispositivo de Protección contra Sobretensiones (DPS) | Bahia Lleg San Antonio 14828 | LA RAMADA | 14832 | Requerido | 0004 | 0023 | N4S1 |  | Dispositivo de proteccion contra sobretensiones
EBTRA |  | SUB |  | 14832 | K10004000G000 | N4S1 | BAHÍA DE LÍNEA - CONFIGURACIÓN BARRA SENCILLA - TIPO CONVENCIONAL | 10004000G010 | N4S1C06 | Tablero de control, medida y protección | Bahia Lleg San Antonio 14828 | LA RAMADA | 14832 | No aplica | 0004 | 0023 | N4S1 |  | Tablero
EBTRA |  | SUB |  | 14832 | K10004000G000 | N4S1 | BAHÍA DE LÍNEA - CONFIGURACIÓN BARRA SENCILLA - TIPO CONVENCIONAL | 10004000G011 | N4S1C07 | Acero Estructural (kg) | Bahia Lleg San Antonio 14828 | LA RAMADA | 14832 | Requerido | 0004 | 0023 | N4S1 |  | Acero estructural (kg)
EBTRA |  | SUB |  | 14832 | K10004000G000 | N4S1 | BAHÍA DE LÍNEA - CONFIGURACIÓN BARRA SENCILLA - TIPO CONVENCIONAL | 10004000G012 | N4S1C08 | Cables módulo | Bahia Lleg San Antonio 14828 | LA RAMADA | 14832 | Requerido | 0004 | 0023 | N4S1 |  | Cable de control
EBTRA |  | SUB |  | 14832 | K10004000G000 | N4S1 | BAHÍA DE LÍNEA - CONFIGURACIÓN BARRA SENCILLA - TIPO CONVENCIONAL | 10004000G013 | N4S1C09 | Material conexión A.T. para barra sencilla módulo de línea (Global) | Bahia Lleg San Antonio 14828 | LA RAMADA | 14832 | Requerido | 0004 | 0023 | N4S1 |  | Acero estructural (kg)
EBTRA |  | SUB |  | 14832 | K10004000H000 | N4S1 | BAHÍA DE LÍNEA - CONFIGURACIÓN BARRA SENCILLA - TIPO CONVENCIONAL | 10004000H001 | N4S1C01 | Interruptor | Bahía Lleg San Antonio Sidenal 14831 | LA RAMADA | 14832 | Requerido | 0004 | 0541 | N4S1 |  | Interruptor
EBTRA |  | SUB |  | 14832 | K10004000H000 | N4S1 | BAHÍA DE LÍNEA - CONFIGURACIÓN BARRA SENCILLA - TIPO CONVENCIONAL | 10004000H002 | N4S1C02 | Seccionador Tripolar | Bahía Lleg San Antonio Sidenal 14831 | LA RAMADA | 14832 | Requerido | 0004 | 0541 | N4S1 |  | Seccionador
EBTRA |  | SUB |  | 14832 | K10004000H000 | N4S1 | BAHÍA DE LÍNEA - CONFIGURACIÓN BARRA SENCILLA - TIPO CONVENCIONAL | 10004000H003 | N4S1C03 | Seccionador Tripolar con Cuchilla de Puesta a Tierra | Bahía Lleg San Antonio Sidenal 14831 | LA RAMADA | 14832 | Requerido | 0004 | 0541 | N4S1 |  | Seccionador
EBTRA |  | SUB |  | 14832 | K10004000H000 | N4S1 | BAHÍA DE LÍNEA - CONFIGURACIÓN BARRA SENCILLA - TIPO CONVENCIONAL | 10004000H004 | N4S1C04 | Transformador de corriente | Bahía Lleg San Antonio Sidenal 14831 | LA RAMADA | 14832 | Requerido | 0004 | 0541 | N4S1 |  | Transformador de corriente
EBTRA |  | SUB |  | 14832 | K10004000H000 | N4S1 | BAHÍA DE LÍNEA - CONFIGURACIÓN BARRA SENCILLA - TIPO CONVENCIONAL | 10004000H005 | N4S1C04 | Transformador de corriente | Bahía Lleg San Antonio Sidenal 14831 | LA RAMADA | 14832 | Requerido | 0004 | 0541 | N4S1 |  | Transformador de corriente
EBTRA |  | SUB |  | 14832 | K10004000H000 | N4S1 | BAHÍA DE LÍNEA - CONFIGURACIÓN BARRA SENCILLA - TIPO CONVENCIONAL | 10004000H006 | N4S1C04 | Transformador de corriente | Bahía Lleg San Antonio Sidenal 14831 | LA RAMADA | 14832 | Requerido | 0004 | 0541 | N4S1 |  | Transformador de corriente
EBTRA |  | SUB |  | 14832 | K10004000H000 | N4S1 | BAHÍA DE LÍNEA - CONFIGURACIÓN BARRA SENCILLA - TIPO CONVENCIONAL | 10004000H007 | N4S1C05 | Dispositivo de Protección contra Sobretensiones (DPS) | Bahía Lleg San Antonio Sidenal 14831 | LA RAMADA | 14832 | Requerido | 0004 | 0541 | N4S1 |  | Dispositivo de proteccion contra sobretensiones
EBTRA |  | SUB |  | 14832 | K10004000H000 | N4S1 | BAHÍA DE LÍNEA - CONFIGURACIÓN BARRA SENCILLA - TIPO CONVENCIONAL | 10004000H008 | N4S1C05 | Dispositivo de Protección contra Sobretensiones (DPS) | Bahía Lleg San Antonio Sidenal 14831 | LA RAMADA | 14832 | Requerido | 0004 | 0541 | N4S1 |  | Dispositivo de proteccion contra sobretensiones
EBTRA |  | SUB |  | 14832 | K10004000H000 | N4S1 | BAHÍA DE LÍNEA - CONFIGURACIÓN BARRA SENCILLA - TIPO CONVENCIONAL | 10004000H009 | N4S1C05 | Dispositivo de Protección contra Sobretensiones (DPS) | Bahía Lleg San Antonio Sidenal 14831 | LA RAMADA | 14832 | Requerido | 0004 | 0541 | N4S1 |  | Dispositivo de proteccion contra sobretensiones
EBTRA |  | SUB |  | 14832 | K10004000H000 | N4S1 | BAHÍA DE LÍNEA - CONFIGURACIÓN BARRA SENCILLA - TIPO CONVENCIONAL | 10004000H010 | N4S1C06 | Tablero de control, medida y protección | Bahía Lleg San Antonio Sidenal 14831 | LA RAMADA | 14832 | No aplica | 0004 | 0541 | N4S1 |  | Tablero
EBTRA |  | SUB |  | 14832 | K10004000H000 | N4S1 | BAHÍA DE LÍNEA - CONFIGURACIÓN BARRA SENCILLA - TIPO CONVENCIONAL | 10004000H011 | N4S1C07 | Acero Estructural (kg) | Bahía Lleg San Antonio Sidenal 14831 | LA RAMADA | 14832 | Requerido | 0004 | 0541 | N4S1 |  | Acero estructural (kg)
EBTRA |  | SUB |  | 14832 | K10004000H000 | N4S1 | BAHÍA DE LÍNEA - CONFIGURACIÓN BARRA SENCILLA - TIPO CONVENCIONAL | 10004000H012 | N4S1C08 | Cables módulo | Bahía Lleg San Antonio Sidenal 14831 | LA RAMADA | 14832 | Requerido | 0004 | 0541 | N4S1 |  | Cable de control
EBTRA |  | SUB |  | 14832 | K10004000H000 | N4S1 | BAHÍA DE LÍNEA - CONFIGURACIÓN BARRA SENCILLA - TIPO CONVENCIONAL | 10004000H013 | N4S1C09 | Material conexión A.T. para barra sencilla módulo de línea (Global) | Bahía Lleg San Antonio Sidenal 14831 | LA RAMADA | 14832 | Requerido | 0004 | 0541 | N4S1 |  | Acero estructural (kg)
EBTRA |  | SUB |  | 14832 | K10004000I000 | N4S2 | BAHÍA DE TRANSFORMADOR - CONFIGURACIÓN BARRA SENCILLA - TIPO CONVENCIONAL | 10004000I001 | N4S2C01 | Interruptor | Bahía Transformador 14832 | LA RAMADA | 14832 | Requerido | 0004 | Requerido | N4S2 |  | Interruptor
EBTRA |  | SUB |  | 14832 | K10004000I000 | N4S2 | BAHÍA DE TRANSFORMADOR - CONFIGURACIÓN BARRA SENCILLA - TIPO CONVENCIONAL | 10004000I002 | N4S2C04 | Transformador de corriente | Bahía Transformador 14832 | LA RAMADA | 14832 | Requerido | 0004 | Requerido | N4S2 |  | Transformador de corriente
EBTRA |  | SUB |  | 14832 | K10004000I000 | N4S2 | BAHÍA DE TRANSFORMADOR - CONFIGURACIÓN BARRA SENCILLA - TIPO CONVENCIONAL | 10004000I003 | N4S2C04 | Transformador de corriente | Bahía Transformador 14832 | LA RAMADA | 14832 | Requerido | 0004 | Requerido | N4S2 |  | Transformador de corriente
EBTRA |  | SUB |  | 14832 | K10004000I000 | N4S2 | BAHÍA DE TRANSFORMADOR - CONFIGURACIÓN BARRA SENCILLA - TIPO CONVENCIONAL | 10004000I004 | N4S2C04 | Transformador de corriente | Bahía Transformador 14832 | LA RAMADA | 14832 | Requerido | 0004 | Requerido | N4S2 |  | Transformador de corriente
EBTRA |  | SUB |  | 14832 | K10004000I000 | N4S2 | BAHÍA DE TRANSFORMADOR - CONFIGURACIÓN BARRA SENCILLA - TIPO CONVENCIONAL | 10004000I005 | N4S2C05 | Dispositivo de Protección contra Sobretensiones (DPS) | Bahía Transformador 14832 | LA RAMADA | 14832 | Requerido | 0004 | Requerido | N4S2 |  | Dispositivo de proteccion contra sobretensiones
EBTRA |  | SUB |  | 14832 | K10004000I000 | N4S2 | BAHÍA DE TRANSFORMADOR - CONFIGURACIÓN BARRA SENCILLA - TIPO CONVENCIONAL | 10004000I006 | N4S2C05 | Dispositivo de Protección contra Sobretensiones (DPS) | Bahía Transformador 14832 | LA RAMADA | 14832 | Requerido | 0004 | Requerido | N4S2 |  | Dispositivo de proteccion contra sobretensiones
EBTRA |  | SUB |  | 14832 | K10004000I000 | N4S2 | BAHÍA DE TRANSFORMADOR - CONFIGURACIÓN BARRA SENCILLA - TIPO CONVENCIONAL | 10004000I007 | N4S2C05 | Dispositivo de Protección contra Sobretensiones (DPS) | Bahía Transformador 14832 | LA RAMADA | 14832 | Requerido | 0004 | Requerido | N4S2 |  | Dispositivo de proteccion contra sobretensiones
EBTRA |  | SUB |  | 14832 | K10004000I000 | N4S2 | BAHÍA DE TRANSFORMADOR - CONFIGURACIÓN BARRA SENCILLA - TIPO CONVENCIONAL | 10004000I008 | N4S2C06 | Tablero de control, medida y protección | Bahía Transformador 14832 | LA RAMADA | 14832 | No aplica | 0004 | No aplica | N4S2 |  | Tablero
EBTRA |  | SUB |  | 14832 | K10004000I000 | N4S2 | BAHÍA DE TRANSFORMADOR - CONFIGURACIÓN BARRA SENCILLA - TIPO CONVENCIONAL | 10004000I009 | N4S2C07 | Acero Estructural (kg) | Bahía Transformador 14832 | LA RAMADA | 14832 | Requerido | 0004 | Requerido | N4S2 |  | Acero estructural (kg)
EBTRA |  | SUB |  | 14832 | K10004000I000 | N4S2 | BAHÍA DE TRANSFORMADOR - CONFIGURACIÓN BARRA SENCILLA - TIPO CONVENCIONAL | 10004000I010 | N4S2C08 | Cables módulo | Bahía Transformador 14832 | LA RAMADA | 14832 | Requerido | 0004 | Requerido | N4S2 |  | Cable de control
EBTRA |  | SUB |  | 14832 | K10004000I000 | N4S2 | BAHÍA DE TRANSFORMADOR - CONFIGURACIÓN BARRA SENCILLA - TIPO CONVENCIONAL | 10004000I011 | N4S2C09 | Material conexión A.T. para barra sencilla módulo de transformador (Global) | Bahía Transformador 14832 | LA RAMADA | 14832 | Requerido | 0004 | Requerido | N4S2 |  | Acero estructural (kg)
EBTRA |  | SUB |  | 14832 | K10004000I000 | N4S2 | BAHÍA DE TRANSFORMADOR - CONFIGURACIÓN BARRA SENCILLA - TIPO CONVENCIONAL | 10004000I012 | N4S2C10 | Seccionador Tripolar | Bahía Transformador 14832 | LA RAMADA | 14832 | Requerido | 0004 | Requerido | N4S2 |  | Seccionador
EBTRA |  | SUB |  | 14832 | K10004000I000 | N4S2 | BAHÍA DE TRANSFORMADOR - CONFIGURACIÓN BARRA SENCILLA - TIPO CONVENCIONAL | 10004000I013 | N4S2C10 | Seccionador Tripolar | Bahía Transformador 14832 | LA RAMADA | 14832 | Requerido | 0004 | Requerido | N4S2 |  | Seccionador
EBTRA |  | SUB |  | 14832 | K10004000J000 | N4S20 | MÓDULO DE BARRAJE TIPO 1 - CONFIGURACIÓN BARRA SENCILLA - TIPO CONVENCIONAL | 10004000J001 | N4S20C07 | Acero Estructural (kg) | * | LA RAMADA | 14832 | Requerido | 0004 | Requerido | N4S20 |  | Acero estructural (kg)
EBTRA |  | SUB |  | 14832 | K10004000J000 | N4S20 | MÓDULO DE BARRAJE TIPO 1 - CONFIGURACIÓN BARRA SENCILLA - TIPO CONVENCIONAL | 10004000J002 | N4S20C09 | Material conexión A.T. para barra sencilla (Global) Tipo 1 | * | LA RAMADA | 14832 | Requerido | 0004 | Requerido | N4S20 |  | Acero estructural (kg)
EBTRA |  | SUB |  | 14832 | K10004000K000 | N4S41 | MÓDULO COMÚN TIPO 1 (1 A 3 BAHÍAS) - TIPO CONVENCIONAL O ENCAPSULADA - CUALQUIER CONFIGURACIÓN | 10004000K001 | N4S41C15 | Servicios Auxiliares | * | LA RAMADA | 14832 | No aplica | 0004 | No aplica | N4S41 |  | Servicios auxiliares
EBTRA |  | SUB |  | 14832 | K10004000K000 | N4S41 | MÓDULO COMÚN TIPO 1 (1 A 3 BAHÍAS) - TIPO CONVENCIONAL O ENCAPSULADA - CUALQUIER CONFIGURACIÓN | 10004000K002 | N4S41C16 | Obras civiles Módulo Común (m2) | * | LA RAMADA | 14832 | Requerido | 0004 | Requerido | N4S41 |  | Acero estructural (kg)
EBTRA |  | SUB |  | 14832 | K10004000L000 | N4S45 | SISTEMA DE CONTROL DE LA SUBESTACIÓN (S/E 115 KV/34.5 KV) O (S/E 115KV/ 13.8 KV) | 10004000L001 | N4S45C17 | Red Lan - Sistema distribuido | * | LA RAMADA | 14832 | No aplica | 0004 | No aplica | N4S45 |  | Switch de Comunicaciones
EBTRA |  | SUB |  | 14832 | K10004000L000 | N4S45 | SISTEMA DE CONTROL DE LA SUBESTACIÓN (S/E 115 KV/34.5 KV) O (S/E 115KV/ 13.8 KV) | 10004000L002 | N4S45C18 | Referencia de Tiempo, GPS | * | LA RAMADA | 14832 | No aplica | 0004 | No aplica | N4S45 |  | Modulo GPS
EBTRA |  | SUB |  | 14832 | K10004000L000 | N4S45 | SISTEMA DE CONTROL DE LA SUBESTACIÓN (S/E 115 KV/34.5 KV) O (S/E 115KV/ 13.8 KV) | 10004000L003 | N4S45C19 | Mobiliario local | * | LA RAMADA | 14832 | No aplica | 0004 | No aplica | N4S45 |  | Servicios auxiliares
EBTRA |  | SUB |  | 14832 | K10004000L000 | N4S45 | SISTEMA DE CONTROL DE LA SUBESTACIÓN (S/E 115 KV/34.5 KV) O (S/E 115KV/ 13.8 KV) | 10004000L004 | N4S45C20 | Impresora | * | LA RAMADA | 14832 | No aplica | 0004 | No aplica | N4S45 |  | Switch de Comunicaciones
EBTRA |  | SUB |  | 14832 | K10004000L000 | N4S45 | SISTEMA DE CONTROL DE LA SUBESTACIÓN (S/E 115 KV/34.5 KV) O (S/E 115KV/ 13.8 KV) | 10004000L005 | N4S45C21 | Sistema de Gestión de Protecciones | * | LA RAMADA | 14832 | Requerido | 0004 | Requerido | N4S45 |  | Reles de proteccion
EBTRA |  | SUB |  | 14832 | K10004000L000 | N4S45 | SISTEMA DE CONTROL DE LA SUBESTACIÓN (S/E 115 KV/34.5 KV) O (S/E 115KV/ 13.8 KV) | 10004000L006 | N4S45C22 | Sistema de Comunicaciones Público-conmutada | * | LA RAMADA | 14832 | No aplica | 0004 | No aplica | N4S45 |  | Servicios auxiliares
EBTRA |  | SUB |  | 14832 | K10004000M000 | N4S48 | CASA DE CONTROL NIVEL DE TENSIÓN 4 ($/m2) | 10004000M001 | N4S48C24 | Obra civil casa de control (m2) | * | LA RAMADA | 14832 | No aplica | 0004 | No aplica | N4S48 |  | Tablero
EBTRA |  | SUB |  | 14832 | K10004000N000 | N2EQ31 | TRANSICIÓN AÉREA - SUBTERRÁNEA N2 | 10004000N000 | N2EQ31 | Transici¢n a¿rea - subterr nea N2 | Bahia 13.8KV Centro 14823 | LA RAMADA | 14832 | Requerido | 0004 | 0025 | N2EQ31 |  | Transicion
EBTRA |  | SUB |  | 14832 | K10004000S000 | N2EQ34 | UNIDAD DE CALIDAD DE POTENCIA (PQ) CREG 024 DE 2005 | 10004000S000 | N2EQ34 | Unidad de calidad de potencia (pq) creg 024 de 2005 | * | LA RAMADA | 14832 | Requerido | 0004 | 0029 | N2EQ34 |  | Unidad de calidad de potencia
EBTRA |  | SUB |  | 14832 | K10004000T000 | N2EQ34 | UNIDAD DE CALIDAD DE POTENCIA (PQ) CREG 024 DE 2005 | 10004000T000 | N2EQ34 | Unidad de calidad de potencia (pq) creg 024 de 2005 | * | LA RAMADA | 14832 | Requerido | 0004 | 0030 | N2EQ34 |  | Unidad de calidad de potencia
EBTRA |  | SUB |  | 14832 | K10004000U000 | N2EQ34 | UNIDAD DE CALIDAD DE POTENCIA (PQ) CREG 024 DE 2005 | 10004000U000 | N2EQ34 | Unidad de calidad de potencia (pq) creg 024 de 2005 | * | LA RAMADA | 14832 | Requerido | 0004 | Requerido | N2EQ34 |  | Unidad de calidad de potencia
EBTRA |  | SUB |  | 14832 | K10004000V000 | N2EQ38 | TRANSFORMADOR DE TENSIÓN NIVEL 2 | 10004000V000 | N2EQ38 | Transformador de tensi¢n nivel 2 | Bahia G Sub La Ramada 14821 | LA RAMADA | 14832 | Requerido | 0004 | Requerido | N2EQ38 |  | Transformador de tension
EBTRA |  | SUB |  | 14832 | K10004000W000 | N2EQ38 | TRANSFORMADOR DE TENSIÓN NIVEL 2 | 10004000W000 | N2EQ38 | Transformador de tensi¢n nivel 2 | Bahia G Sub La Ramada 14821 | LA RAMADA | 14832 | Requerido | 0004 | Requerido | N2EQ38 |  | Transformador de tension
EBTRA |  | SUB |  | 14832 | K10004000X000 | N2EQ38 | TRANSFORMADOR DE TENSIÓN NIVEL 2 | 10004000X000 | N2EQ38 | Transformador de tensi¢n nivel 2 | Bahia G Sub La Ramada 14821 | LA RAMADA | 14832 | Requerido | 0004 | Requerido | N2EQ38 |  | Transformador de tension
EBTRA |  | SUB |  | 14832 | K10004000Y000 | N3EQ11 | TRANSFORMADOR DE TENSIÓN NIVEL 3 | 10004000Y000 | N3EQ11 | Transformador de tensi¢n nivel 3 | Bahía G 34.5KV 14833 | LA RAMADA | 14832 | Requerido | 0004 | Requerido | N3EQ11 |  | Transformador de tension
EBTRA |  | SUB |  | 14832 | K10004000Z000 | N3EQ11 | TRANSFORMADOR DE TENSIÓN NIVEL 3 | 10004000Z000 | N3EQ11 | Transformador de tensi¢n nivel 3 | Bahía G 34.5KV 14833 | LA RAMADA | 14832 | Requerido | 0004 | Requerido | N3EQ11 |  | Transformador de tension
EBTRA |  | SUB |  | 14832 | K100040010000 | N3EQ11 | TRANSFORMADOR DE TENSIÓN NIVEL 3 | 100040010000 | N3EQ11 | Transformador de tensi¢n nivel 3 | Bahía G 34.5KV 14833 | LA RAMADA | 14832 | Requerido | 0004 | Requerido | N3EQ11 |  | Transformador de tension
EBTRA |  | SUB |  | 14832 | K100040011000 | N3EQ14 | UNIDAD DE CALIDAD DE POTENCIA (PQ) CREG 024 DE 2005 | 100040011000 | N3EQ14 | Unidad de calidad de potencia (pq) creg 024 de 2005 | * | LA RAMADA | 14832 | Requerido | 0004 | Requerido | N3EQ14 |  | Unidad de calidad de potencia
EBTRA |  | SUB |  | 14832 | K100040012000 | N3EQ14 | UNIDAD DE CALIDAD DE POTENCIA (PQ) CREG 024 DE 2005 | 100040012000 | N3EQ14 | Unidad de calidad de potencia (pq) creg 024 de 2005 | * | LA RAMADA | 14832 | Requerido | 0004 | Requerido | N3EQ14 |  | Unidad de calidad de potencia
EBTRA |  | SUB |  | 14832 | K100040013000 | N4EQ10 | INTERFACE DE USUARIO (IHM) | 100040013000 | N4EQ10 | Interface de usuario (IHM) | * | LA RAMADA | 14832 | No aplica | 0004 | No aplica | N4EQ10 |  | IHM
EBTRA |  | SUB |  | 14832 | K100040014000 | N4EQ11 | UNIDAD TERMINAL REMOTA | 100040014000 | N4EQ11 | Unidad terminal remota | * | LA RAMADA | 14832 | No aplica | 0004 | No aplica | N4EQ11 |  | RTU
EBTRA |  | SUB |  | 14832 | K100040015000 | N4EQ12 | GATEWAY DE COMUNICACIONES | 100040015000 | N4EQ12 | Gateway de comunicaciones | * | LA RAMADA | 14832 | Requerido | 0004 | Requerido | N4EQ12 |  | Automata (Gateway)
EBTRA |  | SUB |  | 14832 | K100040016000 | N4EQ2 | TRANSFORMADOR DE TENSIÓN NIVEL 4 | 100040016000 | N4EQ2 | Transformador de tensi¢n nivel 4 | Bahía Transformador 14832 | LA RAMADA | 14832 | Requerido | 0004 | Requerido | N4EQ2 |  | Transformador de tension
EBTRA |  | SUB |  | 14832 | K100040017000 | N4EQ2 | TRANSFORMADOR DE TENSIÓN NIVEL 4 | 100040017000 | N4EQ2 | Transformador de tensi¢n nivel 4 | Bahía Transformador 14832 | LA RAMADA | 14832 | Requerido | 0004 | Requerido | N4EQ2 |  | Transformador de tension
EBTRA |  | SUB |  | 14832 | K100040018000 | N4EQ2 | TRANSFORMADOR DE TENSIÓN NIVEL 4 | 100040018000 | N4EQ2 | Transformador de tensi¢n nivel 4 | Bahía Lleg San Antonio Sidenal 14831 | LA RAMADA | 14832 | Requerido | 0004 | 0541 | N4EQ2 |  | Transformador de tension
EBTRA |  | SUB |  | 14832 | K100040019000 | N4EQ2 | TRANSFORMADOR DE TENSIÓN NIVEL 4 | 100040019000 | N4EQ2 | Transformador de tensi¢n nivel 4 | Bahía Lleg San Antonio Sidenal 14831 | LA RAMADA | 14832 | Requerido | 0004 | 0541 | N4EQ2 |  | Transformador de tension
EBTRA |  | SUB |  | 14832 | K10004001A000 | N4EQ2 | TRANSFORMADOR DE TENSIÓN NIVEL 4 | 10004001A000 | N4EQ2 | Transformador de tensi¢n nivel 4 | Bahía Lleg San Antonio Sidenal 14831 | LA RAMADA | 14832 | Requerido | 0004 | 0541 | N4EQ2 |  | Transformador de tension
EBTRA |  | SUB |  | 14832 | K10004001B000 | N4EQ2 | TRANSFORMADOR DE TENSIÓN NIVEL 4 | 10004001B000 | N4EQ2 | Transformador de tensi¢n nivel 4 | Bahia Lleg San Antonio 14828 | LA RAMADA | 14832 | Requerido | 0004 | 0541 | N4EQ2 |  | Transformador de tension
EBTRA |  | SUB |  | 14832 | K10004001C000 | N4EQ2 | TRANSFORMADOR DE TENSIÓN NIVEL 4 | 10004001C000 | N4EQ2 | Transformador de tensi¢n nivel 4 | Bahia Lleg San Antonio 14828 | LA RAMADA | 14832 | Requerido | 0004 | 0541 | N4EQ2 |  | Transformador de tension
EBTRA |  | SUB |  | 14832 | K10004001D000 | N4EQ2 | TRANSFORMADOR DE TENSIÓN NIVEL 4 | 10004001D000 | N4EQ2 | Transformador de tensi¢n nivel 4 | Bahia Lleg San Antonio 14828 | LA RAMADA | 14832 | Requerido | 0004 | 0541 | N4EQ2 |  | Transformador de tension
EBTRA |  | SUB |  | 14832 | K10004001E000 | N4EQ2 | TRANSFORMADOR DE TENSIÓN NIVEL 4 | 10004001E000 | N4EQ2 | Transformador de tensi¢n nivel 4 | Bahía Transformador 14832 | LA RAMADA | 14832 | Requerido | 0004 | Requerido | N4EQ2 |  | Transformador de tension
EBTRA |  | SUB |  | 14832 | K10004001I000 | N4EQ6 | ENLACE DE COMUNICACIONES MICROONDAS | 10004001I000 | N4EQ6 | Enlace de comunicaciones microondas | * | LA RAMADA | 14832 | No aplica | 0004 | No aplica | N4EQ6 |  | Radio enlace de comunicaciones
EBTRA |  | SUB |  | 14832 | K10004001J000 | N4EQ7 | ENLACE DE FIBRA ÓPTICA | 10004001J000 | N4EQ7 | Enlace de fibra ¢ptica | * | LA RAMADA | 14832 | No aplica | 0004 | No aplica | N4EQ7 |  | Radio enlace de comunicaciones
EBTRA |  | SUB |  | 14832 | K10004001K000 | N4EQ4 | UNIDAD DE CALIDAD DE POTENCIA (PQ) CREG 024 DE 2005 | 10004001K000 | N4EQ4 | Unidad de calidad de potencia (pq) creg 024 de 2005 | Opcional | LA RAMADA | 14832 | Requerido | 0004 | Requerido | N4EQ4 | N4EQ4 | Unidad de calidad de potencia
EBTRA |  | SUB |  | 14832 | K10004001L000 | N2EQ34 | UNIDAD DE CALIDAD DE POTENCIA (PQ) CREG 024 DE 2005 | 10004001L000 | N2EQ34 | Unidad de calidad de potencia (pq) creg 024 de 2005 | Opcional | LA RAMADA | 14832 | Requerido | 0004 | 0025 | N2EQ34 | N2EQ34 | Unidad de calidad de potencia
EBTRA |  | SUB |  | 14832 | K10004001M000 | N2EQ34 | UNIDAD DE CALIDAD DE POTENCIA (PQ) CREG 024 DE 2005 | 10004001M000 | N2EQ34 | Unidad de calidad de potencia (pq) creg 024 de 2005 | Opcional | LA RAMADA | 14832 | Requerido | 0004 | 0028 | N2EQ34 | N2EQ34 | Unidad de calidad de potencia
EBTRA |  | SUB |  | 14832 | K10004001N000 | N2EQ34 | UNIDAD DE CALIDAD DE POTENCIA (PQ) CREG 024 DE 2005 | 10004001N000 | N2EQ34 | Unidad de calidad de potencia (pq) creg 024 de 2005 | Opcional | LA RAMADA | 14832 | Requerido | 0004 | 0030 | N2EQ34 | N2EQ34 | Unidad de calidad de potencia
EBTRA |  | SUB |  | 14832 | K10004001O000 | N2EQ34 | UNIDAD DE CALIDAD DE POTENCIA (PQ) CREG 024 DE 2005 | 10004001O000 | N2EQ34 | Unidad de calidad de potencia (pq) creg 024 de 2005 | Opcional | LA RAMADA | 14832 | Requerido | 0004 | Requerido | N2EQ34 | N2EQ34 | Unidad de calidad de potencia
EBTRA |  | SUB |  | 14832 | K10004001P000 | N3P1 | Control y protección Bahía de Línea - N3 | 10004001P001 | N3P1E01 | Protección Principal 1 | Opcional | LA RAMADA | 14832 | Requerido | 0004 | 0014 | N3P1 | N3P1 | Reles de proteccion
EBTRA |  | SUB |  | 14832 | K10004001P000 | N3P1 | Control y protección Bahía de Línea - N3 | 10004001P002 | N3P1E03 | Controlador de bahía | Opcional | LA RAMADA | 14832 | Requerido | 0004 | 0014 | N3P1 | N3P1 | Controlador de bahia
EBTRA |  | SUB |  | 14832 | K10004001P000 | N3P1 | Control y protección Bahía de Línea - N3 | 10004001P003 | N3P1E04 | Tablero | Opcional | LA RAMADA | 14832 | No aplica | 0004 | 0014 | N3P1 | N3P1 | Tablero
EBTRA |  | SUB |  | 14832 | K10004001P000 | N3P1 | Control y protección Bahía de Línea - N3 | 10004001P004 | N3P1E05 | Medidor | Opcional | LA RAMADA | 14832 | Opcional | 0004 | 0014 | N3P1 | N3P1 | Medidor
EBTRA |  | SUB |  | 14832 | K10004001P000 | N3P1 | Control y protección Bahía de Línea - N3 | 10004001P005 | N3P1E06 | Cables de control NT3 | Opcional | LA RAMADA | 14832 | Requerido | 0004 | 0014 | N3P1 | N3P1 | Vano de red
EBTRA |  | SUB |  | 14832 | K10004001Q000 | N3P1 | Control y protección Bahía de Línea - N3 | 10004001Q001 | N3P1E01 | Protección Principal 1 | Opcional | LA RAMADA | 14832 | Requerido | 0004 | 0027 | N3P1 | N3P1 | Reles de proteccion
EBTRA |  | SUB |  | 14832 | K10004001Q000 | N3P1 | Control y protección Bahía de Línea - N3 | 10004001Q002 | N3P1E03 | Controlador de bahía | Opcional | LA RAMADA | 14832 | Requerido | 0004 | 0027 | N3P1 | N3P1 | Controlador de bahia
EBTRA |  | SUB |  | 14832 | K10004001Q000 | N3P1 | Control y protección Bahía de Línea - N3 | 10004001Q003 | N3P1E04 | Tablero | Opcional | LA RAMADA | 14832 | No aplica | 0004 | 0027 | N3P1 | N3P1 | Tablero
EBTRA |  | SUB |  | 14832 | K10004001Q000 | N3P1 | Control y protección Bahía de Línea - N3 | 10004001Q004 | N3P1E05 | Medidor | Opcional | LA RAMADA | 14832 | Opcional | 0004 | 0027 | N3P1 | N3P1 | Medidor
EBTRA |  | SUB |  | 14832 | K10004001Q000 | N3P1 | Control y protección Bahía de Línea - N3 | 10004001Q005 | N3P1E06 | Cables de control NT3 | Opcional | LA RAMADA | 14832 | Requerido | 0004 | 0027 | N3P1 | N3P1 | Vano de red
EBTRA |  | SUB |  | 14832 | K10004001R000 | N3P1 | Control y protección Bahía de Línea - N3 | 10004001R001 | N3P1E01 | Protección Principal 1 | Opcional | LA RAMADA | 14832 | Requerido | 0004 | 0031 | N3P1 | N3P1 | Reles de proteccion
EBTRA |  | SUB |  | 14832 | K10004001R000 | N3P1 | Control y protección Bahía de Línea - N3 | 10004001R002 | N3P1E03 | Controlador de bahía | Opcional | LA RAMADA | 14832 | Requerido | 0004 | 0031 | N3P1 | N3P1 | Controlador de bahia
EBTRA |  | SUB |  | 14832 | K10004001R000 | N3P1 | Control y protección Bahía de Línea - N3 | 10004001R003 | N3P1E04 | Tablero | Opcional | LA RAMADA | 14832 | No aplica | 0004 | 0031 | N3P1 | N3P1 | Tablero
EBTRA |  | SUB |  | 14832 | K10004001R000 | N3P1 | Control y protección Bahía de Línea - N3 | 10004001R004 | N3P1E05 | Medidor | Opcional | LA RAMADA | 14832 | Opcional | 0004 | 0031 | N3P1 | N3P1 | Medidor
EBTRA |  | SUB |  | 14832 | K10004001R000 | N3P1 | Control y protección Bahía de Línea - N3 | 10004001R005 | N3P1E06 | Cables de control NT3 | Opcional | LA RAMADA | 14832 | Requerido | 0004 | 0031 | N3P1 | N3P1 | Vano de red
EBTRA |  | SUB |  | 14832 | K10004001S000 | N3P2 | Control y protección Bahía de Transformador - N3 | 10004001S001 | N3P2E01 | Protección Principal 1 | Opcional | LA RAMADA | 14832 | Requerido | 0004 | Requerido | N3P2 | N3P2 | Reles de proteccion
EBTRA |  | SUB |  | 14832 | K10004001S000 | N3P2 | Control y protección Bahía de Transformador - N3 | 10004001S002 | N3P2E03 | Controlador de bahía | Opcional | LA RAMADA | 14832 | Requerido | 0004 | Requerido | N3P2 | N3P2 | Controlador de bahia
EBTRA |  | SUB |  | 14832 | K10004001S000 | N3P2 | Control y protección Bahía de Transformador - N3 | 10004001S003 | N3P2E04 | Tablero | Opcional | LA RAMADA | 14832 | No aplica | 0004 | No aplica | N3P2 | N3P2 | Tablero
EBTRA |  | SUB |  | 14832 | K10004001S000 | N3P2 | Control y protección Bahía de Transformador - N3 | 10004001S004 | N3P2E05 | Medidor | Opcional | LA RAMADA | 14832 | Opcional | 0004 | Opcional | N3P2 | N3P2 | Medidor
EBTRA |  | SUB |  | 14832 | K10004001S000 | N3P2 | Control y protección Bahía de Transformador - N3 | 10004001S005 | N3P2E06 | Cables de control NT3 | Opcional | LA RAMADA | 14832 | Requerido | 0004 | Requerido | N3P2 | N3P2 | Vano de red
EBTRA |  | SUB |  | 14832 | K10004001T000 | N2P1 | Control y protección Bahía - N2 | 10004001T001 | N2P1E05 | Medidor | Opcional | LA RAMADA | 14832 | Opcional | 0004 | Opcional | N2P1 | N2P1 | Medidor
EBTRA |  | SUB |  | 14832 | K10004001T000 | N2P1 | Control y protección Bahía - N2 | 10004001T002 | N2P1E06 | Cables de Control | Opcional | LA RAMADA | 14832 | Requerido | 0004 | Requerido | N2P1 | N2P1 | Vano de red
EBTRA |  | SUB |  | 14832 | K10004001T000 | N2P1 | Control y protección Bahía - N2 | 10004001T003 | N2P1E04 | Tablero | Opcional | LA RAMADA | 14832 | No aplica | 0004 | No aplica | N2P1 | N2P1 | Tablero
EBTRA |  | SUB |  | 14832 | K10004001T000 | N2P1 | Control y protección Bahía - N2 | 10004001T004 | N2P1E01 | Protección Principal 1 | Opcional | LA RAMADA | 14832 | Requerido | 0004 | Requerido | N2P1 | N2P1 | Reles de proteccion
EBTRA |  | SUB |  | 14832 | K10004001T000 | N2P1 | Control y protección Bahía - N2 | 10004001T005 | N2P1E03 | Controlador | Opcional | LA RAMADA | 14832 | Requerido | 0004 | Requerido | N2P1 | N2P1 | Controlador de bahia
EBTRA |  | SUB |  | 14832 | K10004001U000 | N2P1 | Control y protección Bahía - N2 | 10004001U001 | N2P1E05 | Medidor | Opcional | LA RAMADA | 14832 | Opcional | 0004 | 0024 | N2P1 | N2P1 | Medidor
EBTRA |  | SUB |  | 14832 | K10004001U000 | N2P1 | Control y protección Bahía - N2 | 10004001U002 | N2P1E06 | Cables de Control | Opcional | LA RAMADA | 14832 | Requerido | 0004 | 0024 | N2P1 | N2P1 | Vano de red
EBTRA |  | SUB |  | 14832 | K10004001U000 | N2P1 | Control y protección Bahía - N2 | 10004001U003 | N2P1E04 | Tablero | Opcional | LA RAMADA | 14832 | No aplica | 0004 | 0024 | N2P1 | N2P1 | Tablero
EBTRA |  | SUB |  | 14832 | K10004001U000 | N2P1 | Control y protección Bahía - N2 | 10004001U004 | N2P1E01 | Protección Principal 1 | Opcional | LA RAMADA | 14832 | Requerido | 0004 | 0024 | N2P1 | N2P1 | Reles de proteccion
EBTRA |  | SUB |  | 14832 | K10004001U000 | N2P1 | Control y protección Bahía - N2 | 10004001U005 | N2P1E03 | Controlador | Opcional | LA RAMADA | 14832 | Requerido | 0004 | 0024 | N2P1 | N2P1 | Controlador de bahia
EBTRA |  | SUB |  | 14832 | K10004001V000 | N2P1 | Control y protección Bahía - N2 | 10004001V001 | N2P1E01 | Protección Principal 1 | Opcional | LA RAMADA | 14832 | Requerido | 0004 | 0025 | N2P1 | N2P1 | Reles de proteccion
EBTRA |  | SUB |  | 14832 | K10004001V000 | N2P1 | Control y protección Bahía - N2 | 10004001V002 | N2P1E03 | Controlador | Opcional | LA RAMADA | 14832 | Requerido | 0004 | 0025 | N2P1 | N2P1 | Controlador de bahia
EBTRA |  | SUB |  | 14832 | K10004001V000 | N2P1 | Control y protección Bahía - N2 | 10004001V003 | N2P1E04 | Tablero | Opcional | LA RAMADA | 14832 | No aplica | 0004 | 0025 | N2P1 | N2P1 | Tablero
EBTRA |  | SUB |  | 14832 | K10004001V000 | N2P1 | Control y protección Bahía - N2 | 10004001V004 | N2P1E05 | Medidor | Opcional | LA RAMADA | 14832 | Opcional | 0004 | 0025 | N2P1 | N2P1 | Medidor
EBTRA |  | SUB |  | 14832 | K10004001V000 | N2P1 | Control y protección Bahía - N2 | 10004001V005 | N2P1E06 | Cables de Control | Opcional | LA RAMADA | 14832 | Requerido | 0004 | 0025 | N2P1 | N2P1 | Vano de red
EBTRA |  | SUB |  | 14832 | K10004001W000 | N2P1 | Control y protección Bahía - N2 | 10004001W001 | N2P1E06 | Cables de Control | Opcional | LA RAMADA | 14832 | Requerido | 0004 | 0026 | N2P1 | N2P1 | Vano de red
EBTRA |  | SUB |  | 14832 | K10004001W000 | N2P1 | Control y protección Bahía - N2 | 10004001W002 | N2P1E04 | Tablero | Opcional | LA RAMADA | 14832 | No aplica | 0004 | 0026 | N2P1 | N2P1 | Tablero
EBTRA |  | SUB |  | 14832 | K10004001W000 | N2P1 | Control y protección Bahía - N2 | 10004001W003 | N2P1E05 | Medidor | Opcional | LA RAMADA | 14832 | Opcional | 0004 | 0026 | N2P1 | N2P1 | Medidor
EBTRA |  | SUB |  | 14832 | K10004001W000 | N2P1 | Control y protección Bahía - N2 | 10004001W004 | N2P1E03 | Controlador | Opcional | LA RAMADA | 14832 | Requerido | 0004 | 0026 | N2P1 | N2P1 | Controlador de bahia
EBTRA |  | SUB |  | 14832 | K10004001W000 | N2P1 | Control y protección Bahía - N2 | 10004001W005 | N2P1E01 | Protección Principal 1 | Opcional | LA RAMADA | 14832 | Requerido | 0004 | 0026 | N2P1 | N2P1 | Reles de proteccion
EBTRA |  | SUB |  | 14832 | K10004001X000 | N2P1 | Control y protección Bahía - N2 | 10004001X001 | N2P1E04 | Tablero | Opcional | LA RAMADA | 14832 | No aplica | 0004 | 0028 | N2P1 | N2P1 | Tablero
EBTRA |  | SUB |  | 14832 | K10004001X000 | N2P1 | Control y protección Bahía - N2 | 10004001X002 | N2P1E03 | Controlador | Opcional | LA RAMADA | 14832 | Requerido | 0004 | 0028 | N2P1 | N2P1 | Controlador de bahia
EBTRA |  | SUB |  | 14832 | K10004001X000 | N2P1 | Control y protección Bahía - N2 | 10004001X003 | N2P1E05 | Medidor | Opcional | LA RAMADA | 14832 | Opcional | 0004 | 0028 | N2P1 | N2P1 | Medidor
EBTRA |  | SUB |  | 14832 | K10004001X000 | N2P1 | Control y protección Bahía - N2 | 10004001X004 | N2P1E06 | Cables de Control | Opcional | LA RAMADA | 14832 | Requerido | 0004 | 0028 | N2P1 | N2P1 | Vano de red
EBTRA |  | SUB |  | 14832 | K10004001X000 | N2P1 | Control y protección Bahía - N2 | 10004001X005 | N2P1E01 | Protección Principal 1 | Opcional | LA RAMADA | 14832 | Requerido | 0004 | 0028 | N2P1 | N2P1 | Reles de proteccion
EBTRA |  | SUB |  | 14832 | K10004001Y000 | N2P1 | Control y protección Bahía - N2 | 10004001Y001 | N2P1E05 | Medidor | Opcional | LA RAMADA | 14832 | Opcional | 0004 | 0029 | N2P1 | N2P1 | Medidor
EBTRA |  | SUB |  | 14832 | K10004001Y000 | N2P1 | Control y protección Bahía - N2 | 10004001Y002 | N2P1E06 | Cables de Control | Opcional | LA RAMADA | 14832 | Requerido | 0004 | 0029 | N2P1 | N2P1 | Vano de red
EBTRA |  | SUB |  | 14832 | K10004001Y000 | N2P1 | Control y protección Bahía - N2 | 10004001Y003 | N2P1E04 | Tablero | Opcional | LA RAMADA | 14832 | No aplica | 0004 | 0029 | N2P1 | N2P1 | Tablero
EBTRA |  | SUB |  | 14832 | K10004001Y000 | N2P1 | Control y protección Bahía - N2 | 10004001Y004 | N2P1E01 | Protección Principal 1 | Opcional | LA RAMADA | 14832 | Requerido | 0004 | 0029 | N2P1 | N2P1 | Reles de proteccion
EBTRA |  | SUB |  | 14832 | K10004001Y000 | N2P1 | Control y protección Bahía - N2 | 10004001Y005 | N2P1E03 | Controlador | Opcional | LA RAMADA | 14832 | Requerido | 0004 | 0029 | N2P1 | N2P1 | Controlador de bahia
EBTRA |  | SUB |  | 14832 | K10004001Z000 | N0P5 | Control subestación Tipo 5 (Más de 13 Bahías) ($/bahía) | 10004001Z001 | N0P5E01 | Switches | Opcional | LA RAMADA | 14832 | No aplica | 0004 | No aplica | N0P5 | N0P5 | Switch de Comunicaciones
EBTRA |  | SUB |  | 14832 | K10004001Z000 | N0P5 | Control subestación Tipo 5 (Más de 13 Bahías) ($/bahía) | 10004001Z002 | N0P5E01 | Switches | Opcional | LA RAMADA | 14832 | No aplica | 0004 | No aplica | N0P5 | N0P5 | Switch de Comunicaciones
EBTRA |  | SUB |  | 14832 | K10004001Z000 | N0P5 | Control subestación Tipo 5 (Más de 13 Bahías) ($/bahía) | 10004001Z003 | N0P5E01 | Switches | Opcional | LA RAMADA | 14832 | No aplica | 0004 | No aplica | N0P5 | N0P5 | Switch de Comunicaciones
EBTRA |  | SUB |  | 14832 | K10004001Z000 | N0P5 | Control subestación Tipo 5 (Más de 13 Bahías) ($/bahía) | 10004001Z004 | N0P5E01 | Switches | Opcional | LA RAMADA | 14832 | No aplica | 0004 | No aplica | N0P5 | N0P5 | Switch de Comunicaciones
EBTRA |  | SUB |  | 14832 | K10004001Z000 | N0P5 | Control subestación Tipo 5 (Más de 13 Bahías) ($/bahía) | 10004001Z005 | N0P5E01 | Switches | Opcional | LA RAMADA | 14832 | No aplica | 0004 | No aplica | N0P5 | N0P5 | Switch de Comunicaciones
EBTRA |  | SUB |  | 14832 | K10004001Z000 | N0P5 | Control subestación Tipo 5 (Más de 13 Bahías) ($/bahía) | 10004001Z006 | N0P5E01 | Switches | Opcional | LA RAMADA | 14832 | No aplica | 0004 | No aplica | N0P5 | N0P5 | Switch de Comunicaciones
EBTRA |  | SUB |  | 14832 | K10004001Z000 | N0P5 | Control subestación Tipo 5 (Más de 13 Bahías) ($/bahía) | 10004001Z007 | N0P5E01 | Switches | Opcional | LA RAMADA | 14832 | No aplica | 0004 | No aplica | N0P5 | N0P5 | Switch de Comunicaciones
EBTRA |  | SUB |  | 14832 | K10004001Z000 | N0P5 | Control subestación Tipo 5 (Más de 13 Bahías) ($/bahía) | 10004001Z008 | N0P5E01 | Switches | Opcional | LA RAMADA | 14832 | No aplica | 0004 | No aplica | N0P5 | N0P5 | Switch de Comunicaciones
EBTRA |  | SUB |  | 14832 | K10004001Z000 | N0P5 | Control subestación Tipo 5 (Más de 13 Bahías) ($/bahía) | 10004001Z009 | N0P5E01 | Switches | Opcional | LA RAMADA | 14832 | No aplica | 0004 | No aplica | N0P5 | N0P5 | Switch de Comunicaciones
EBTRA |  | SUB |  | 14832 | K10004001Z000 | N0P5 | Control subestación Tipo 5 (Más de 13 Bahías) ($/bahía) | 10004001Z010 | N0P5E01 | Switches | Opcional | LA RAMADA | 14832 | No aplica | 0004 | No aplica | N0P5 | N0P5 | Switch de Comunicaciones
EBTRA |  | SUB |  | 14832 | K10004001Z000 | N0P5 | Control subestación Tipo 5 (Más de 13 Bahías) ($/bahía) | 10004001Z011 | N0P5E01 | Switches | Opcional | LA RAMADA | 14832 | No aplica | 0004 | No aplica | N0P5 | N0P5 | Switch de Comunicaciones
EBTRA |  | SUB |  | 14832 | K10004001Z000 | N0P5 | Control subestación Tipo 5 (Más de 13 Bahías) ($/bahía) | 10004001Z012 | N0P5E01 | Switches | Opcional | LA RAMADA | 14832 | No aplica | 0004 | No aplica | N0P5 | N0P5 | Switch de Comunicaciones
EBTRA |  | SUB |  | 14832 | K10004001Z000 | N0P5 | Control subestación Tipo 5 (Más de 13 Bahías) ($/bahía) | 10004001Z013 | N0P5E01 | Switches | Opcional | LA RAMADA | 14832 | No aplica | 0004 | No aplica | N0P5 | N0P5 | Switch de Comunicaciones
EBTRA |  | SUB |  | 14832 | K10004001Z000 | N0P5 | Control subestación Tipo 5 (Más de 13 Bahías) ($/bahía) | 10004001Z014 | N0P5E01 | Switches | Opcional | LA RAMADA | 14832 | No aplica | 0004 | No aplica | N0P5 | N0P5 | Switch de Comunicaciones
EBTRA |  | SUB |  | 14832 | K10004001Z000 | N0P5 | Control subestación Tipo 5 (Más de 13 Bahías) ($/bahía) | 10004001Z015 | N0P5E01 | Switches | Opcional | LA RAMADA | 14832 | No aplica | 0004 | No aplica | N0P5 | N0P5 | Switch de Comunicaciones
EBTRA |  | SUB |  | 14832 | K10004001Z000 | N0P5 | Control subestación Tipo 5 (Más de 13 Bahías) ($/bahía) | 10004001Z016 | N0P5E01 | Switches | Opcional | LA RAMADA | 14832 | No aplica | 0004 | No aplica | N0P5 | N0P5 | Switch de Comunicaciones
EBTRA |  | SUB |  | 14832 | K10004001Z000 | N0P5 | Control subestación Tipo 5 (Más de 13 Bahías) ($/bahía) | 10004001Z017 | N0P5E01 | Switches | Opcional | LA RAMADA | 14832 | No aplica | 0004 | No aplica | N0P5 | N0P5 | Switch de Comunicaciones
EBTRA |  | SUB |  | 14832 | K10004001Z000 | N0P5 | Control subestación Tipo 5 (Más de 13 Bahías) ($/bahía) | 10004001Z018 | N0P5E01 | Switches | Opcional | LA RAMADA | 14832 | No aplica | 0004 | No aplica | N0P5 | N0P5 | Switch de Comunicaciones
EBTRA |  | SUB |  | 14832 | K10004001Z000 | N0P5 | Control subestación Tipo 5 (Más de 13 Bahías) ($/bahía) | 10004001Z019 | N0P5E01 | Switches | Opcional | LA RAMADA | 14832 | No aplica | 0004 | No aplica | N0P5 | N0P5 | Switch de Comunicaciones
EBTRA |  | SUB |  | 14832 | K10004001Z000 | N0P5 | Control subestación Tipo 5 (Más de 13 Bahías) ($/bahía) | 10004001Z020 | N0P5E01 | Switches | Opcional | LA RAMADA | 14832 | No aplica | 0004 | No aplica | N0P5 | N0P5 | Switch de Comunicaciones
EBTRA |  | SUB |  | 14832 | K10004001Z000 | N0P5 | Control subestación Tipo 5 (Más de 13 Bahías) ($/bahía) | 10004001Z021 | N0P5E01 | Switches | Opcional | LA RAMADA | 14832 | No aplica | 0004 | No aplica | N0P5 | N0P5 | Switch de Comunicaciones
EBTRA |  | SUB |  | 14832 | K10004001Z000 | N0P5 | Control subestación Tipo 5 (Más de 13 Bahías) ($/bahía) | 10004001Z022 | N0P5E01 | Switches | Opcional | LA RAMADA | 14832 | No aplica | 0004 | No aplica | N0P5 | N0P5 | Switch de Comunicaciones
EBTRA |  | SUB |  | 14832 | K10004001Z000 | N0P5 | Control subestación Tipo 5 (Más de 13 Bahías) ($/bahía) | 10004001Z023 | N0P5E01 | Switches | Opcional | LA RAMADA | 14832 | No aplica | 0004 | No aplica | N0P5 | N0P5 | Switch de Comunicaciones
EBTRA |  | SUB |  | 14832 | K10004001Z000 | N0P5 | Control subestación Tipo 5 (Más de 13 Bahías) ($/bahía) | 10004001Z024 | N0P5E01 | Switches | Opcional | LA RAMADA | 14832 | No aplica | 0004 | No aplica | N0P5 | N0P5 | Switch de Comunicaciones
EBTRA |  | SUB |  | 14832 | K10004001Z000 | N0P5 | Control subestación Tipo 5 (Más de 13 Bahías) ($/bahía) | 10004001Z025 | N0P5E01 | Switches | Opcional | LA RAMADA | 14832 | No aplica | 0004 | No aplica | N0P5 | N0P5 | Switch de Comunicaciones
EBTRA |  | SUB |  | 14832 | K10004001Z000 | N0P5 | Control subestación Tipo 5 (Más de 13 Bahías) ($/bahía) | 10004001Z026 | N0P5E01 | Switches | Opcional | LA RAMADA | 14832 | No aplica | 0004 | No aplica | N0P5 | N0P5 | Switch de Comunicaciones
EBTRA |  | SUB |  | 14832 | K10004001Z000 | N0P5 | Control subestación Tipo 5 (Más de 13 Bahías) ($/bahía) | 10004001Z027 | N0P5E01 | Switches | Opcional | LA RAMADA | 14832 | No aplica | 0004 | No aplica | N0P5 | N0P5 | Switch de Comunicaciones
EBTRA |  | SUB |  | 14832 | K10004001Z000 | N0P5 | Control subestación Tipo 5 (Más de 13 Bahías) ($/bahía) | 10004001Z028 | N0P5E01 | Switches | Opcional | LA RAMADA | 14832 | No aplica | 0004 | No aplica | N0P5 | N0P5 | Switch de Comunicaciones
EBTRA |  | SUB |  | 14832 | K10004001Z000 | N0P5 | Control subestación Tipo 5 (Más de 13 Bahías) ($/bahía) | 10004001Z029 | N0P5E01 | Switches | Opcional | LA RAMADA | 14832 | No aplica | 0004 | No aplica | N0P5 | N0P5 | Switch de Comunicaciones
EBTRA |  | SUB |  | 14832 | K10004001Z000 | N0P5 | Control subestación Tipo 5 (Más de 13 Bahías) ($/bahía) | 10004001Z030 | N0P5E01 | Switches | Opcional | LA RAMADA | 14832 | No aplica | 0004 | No aplica | N0P5 | N0P5 | Switch de Comunicaciones
EBTRA |  | SUB |  | 14832 | K10004001Z000 | N0P5 | Control subestación Tipo 5 (Más de 13 Bahías) ($/bahía) | 10004001Z031 | N0P5E01 | Switches | Opcional | LA RAMADA | 14832 | No aplica | 0004 | No aplica | N0P5 | N0P5 | Switch de Comunicaciones
EBTRA |  | SUB |  | 14832 | K10004001Z000 | N0P5 | Control subestación Tipo 5 (Más de 13 Bahías) ($/bahía) | 10004001Z032 | N0P5E01 | Switches | Opcional | LA RAMADA | 14832 | No aplica | 0004 | No aplica | N0P5 | N0P5 | Switch de Comunicaciones
EBTRA |  | SUB |  | 14832 | K10004001Z000 | N0P5 | Control subestación Tipo 5 (Más de 13 Bahías) ($/bahía) | 10004001Z033 | N0P5E02 | Gateway o UTR | Opcional | LA RAMADA | 14832 | No aplica | 0004 | No aplica | N0P5 | N0P5 | Automata (Gateway)
EBTRA |  | SUB |  | 14832 | K10004001Z000 | N0P5 | Control subestación Tipo 5 (Más de 13 Bahías) ($/bahía) | 10004001Z034 | N0P5E03 | IHM | Opcional | LA RAMADA | 14832 | No aplica | 0004 | No aplica | N0P5 | N0P5 | IHM
EBTRA |  | SUB |  | 14832 | K10004001Z000 | N0P5 | Control subestación Tipo 5 (Más de 13 Bahías) ($/bahía) | 10004001Z035 | N0P5E04 | Router-Firewall | Opcional | LA RAMADA | 14832 | No aplica | 0004 | No aplica | N0P5 | N0P5 | Switch de Comunicaciones
EBTRA |  | SUB |  | 14832 | K10004001Z000 | N0P5 | Control subestación Tipo 5 (Más de 13 Bahías) ($/bahía) | 10004001Z036 | N0P5E05 | Red LAN | Opcional | LA RAMADA | 14832 | No aplica | 0004 | No aplica | N0P5 | N0P5 | Switch de Comunicaciones
EBTRA |  | SUB |  | 14832 | K10004001Z000 | N0P5 | Control subestación Tipo 5 (Más de 13 Bahías) ($/bahía) | 10004001Z037 | N0P5E06 | GPS Unidad de Tiempo | Opcional | LA RAMADA | 14832 | No aplica | 0004 | No aplica | N0P5 | N0P5 | Modulo GPS
EBTRA |  | SUB |  | 14832 | K10004001Z000 | N0P5 | Control subestación Tipo 5 (Más de 13 Bahías) ($/bahía) | 10004001Z038 | N0P5E07 | Licencias Software SCS Tipo 5 | Opcional | LA RAMADA | 14832 | No aplica | 0004 | No aplica | N0P5 | N0P5 | IHM
EBTRA |  | SUB |  | 14832 | K10004001Z000 | N0P5 | Control subestación Tipo 5 (Más de 13 Bahías) ($/bahía) | 10004001Z039 | N0P5E08 | Otras Licencias | Opcional | LA RAMADA | 14832 | No aplica | 0004 | No aplica | N0P5 | N0P5 | IHM
EBTRA |  | SUB |  | 14832 | K10004001Z000 | N0P5 | Control subestación Tipo 5 (Más de 13 Bahías) ($/bahía) | 10004001Z040 | N0P5E09 | CONTROLADORES DE SUBESTACIÓN | Opcional | LA RAMADA | 14832 | No aplica | 0004 | No aplica | N0P5 | N0P5 | Controlador logico progamable (PLC)
EBTRA |  | SUB |  | 14832 | K10004001Z000 | N0P5 | Control subestación Tipo 5 (Más de 13 Bahías) ($/bahía) | 10004001Z041 | N0P5E10 | UNIDAD CENTRAL | Opcional | LA RAMADA | 14832 | No aplica | 0004 | No aplica | N0P5 | N0P5 | Controlador logico progamable (PLC)
EBTRA |  | SUB |  | 14832 | K10004001Z000 | N0P5 | Control subestación Tipo 5 (Más de 13 Bahías) ($/bahía) | 10004001Z042 | N0P5E11 | Registrador de Fallas | Opcional | LA RAMADA | 14832 | Requerido | 0004 | Requerido | N0P5 | N0P5 | Registrador de fallas
EBTRA |  | SUB |  | 14832 | K10004001Z000 | N0P5 | Control subestación Tipo 5 (Más de 13 Bahías) ($/bahía) | 10004001Z043 | N0P5E11 | Registrador de Fallas | Opcional | LA RAMADA | 14832 | Requerido | 0004 | Requerido | N0P5 | N0P5 | Registrador de fallas
EBTRA |  | SUB |  | 14832 | K10004001Z000 | N0P5 | Control subestación Tipo 5 (Más de 13 Bahías) ($/bahía) | 10004001Z044 | N0P5E12 | Tablero | Opcional | LA RAMADA | 14832 | No aplica | 0004 | No aplica | N0P5 | N0P5 | Tablero
EBTRA |  | SUB |  | 14832 | K100040020000 | N3EQ14 | UNIDAD DE CALIDAD DE POTENCIA (PQ) CREG 024 DE 2005 | 100040020000 | N3EQ14 | Unidad de calidad de potencia (pq) creg 024 de 2005 | Opcional | LA RAMADA | 14832 | Requerido | 0004 | Requerido | N3EQ14 | N3EQ14 | Unidad de calidad de potencia
EBTRA |  | SUB |  | 14832 | K100040021000 | N4P1 | Control y protección Bahía de Línea - N4 | 100040021001 | N4P1E01 | Protección Principal 1 | Opcional | LA RAMADA | 14832 | Requerido | 0004 | 0541 | N4P1 | N4P1 | Reles de proteccion
EBTRA |  | SUB |  | 14832 | K100040021000 | N4P1 | Control y protección Bahía de Línea - N4 | 100040021002 | N4P1E02 | Protección Principal 2 | Opcional | LA RAMADA | 14832 | Requerido | 0004 | 0541 | N4P1 | N4P1 | Reles de proteccion
EBTRA |  | SUB |  | 14832 | K100040021000 | N4P1 | Control y protección Bahía de Línea - N4 | 100040021003 | N4P1E06 | Controlador de bahía | Opcional | LA RAMADA | 14832 | Requerido | 0004 | 0541 | N4P1 | N4P1 | Controlador de bahia
EBTRA |  | SUB |  | 14832 | K100040021000 | N4P1 | Control y protección Bahía de Línea - N4 | 100040021004 | N4P1E07 | Tablero | Opcional | LA RAMADA | 14832 | No aplica | 0004 | 0541 | N4P1 | N4P1 | Tablero
EBTRA |  | SUB |  | 14832 | K100040021000 | N4P1 | Control y protección Bahía de Línea - N4 | 100040021005 | N4P1E08 | Medidor | Opcional | LA RAMADA | 14832 | Opcional | 0004 | 0541 | N4P1 | N4P1 | Medidor
EBTRA |  | SUB |  | 14832 | K100040021000 | N4P1 | Control y protección Bahía de Línea - N4 | 100040021006 | N4P1E09 | Cables de control NT4 | Opcional | LA RAMADA | 14832 | Requerido | 0004 | 0541 | N4P1 | N4P1 | Vano de red
EBTRA |  | SUB |  | 14832 | K100040021000 | N4P1 | Control y protección Bahía de Línea - N4 | 100040021007 | N4P1E10 | Teleprotección | Opcional | LA RAMADA | 14832 | Requerido | 0004 | 0541 | N4P1 | N4P1 | Reles de proteccion
EBTRA |  | SUB |  | 14832 | K100040021000 | N4P1 | Control y protección Bahía de Línea - N4 | 100040021008 | N4P1E11 | Relés de supervisión cicuito de disparo | Opcional | LA RAMADA | 14832 | Requerido | 0004 | 0541 | N4P1 | N4P1 | Reles de proteccion
EBTRA |  | SUB |  | 14832 | K100040021000 | N4P1 | Control y protección Bahía de Línea - N4 | 100040021009 | N4P1E12 | ODF | Opcional | LA RAMADA | 14832 | Requerido | 0004 | 0541 | N4P1 | N4P1 | Conectores
EBTRA |  | SUB |  | 14832 | K100040022000 | N3EQ14 | UNIDAD DE CALIDAD DE POTENCIA (PQ) CREG 024 DE 2005 | 100040022000 | N3EQ14 | Unidad de calidad de potencia (pq) creg 024 de 2005 | Opcional | LA RAMADA | 14832 | Requerido | 0004 | Requerido | N3EQ14 | N3EQ14 | Unidad de calidad de potencia
EBTRA |  | SUB |  | 14832 | K100040023000 | N4P1 | Control y protección Bahía de Línea - N4 | 100040023001 | N4P1E01 | Protección Principal 1 | Opcional | LA RAMADA | 14832 | Requerido | 0004 | 0023 | N4P1 | N4P1 | Reles de proteccion
EBTRA |  | SUB |  | 14832 | K100040023000 | N4P1 | Control y protección Bahía de Línea - N4 | 100040023002 | N4P1E02 | Protección Principal 2 | Opcional | LA RAMADA | 14832 | Requerido | 0004 | 0023 | N4P1 | N4P1 | Reles de proteccion
EBTRA |  | SUB |  | 14832 | K100040023000 | N4P1 | Control y protección Bahía de Línea - N4 | 100040023003 | N4P1E06 | Controlador de bahía | Opcional | LA RAMADA | 14832 | Requerido | 0004 | 0023 | N4P1 | N4P1 | Controlador de bahia
EBTRA |  | SUB |  | 14832 | K100040023000 | N4P1 | Control y protección Bahía de Línea - N4 | 100040023004 | N4P1E07 | Tablero | Opcional | LA RAMADA | 14832 | No aplica | 0004 | 0023 | N4P1 | N4P1 | Tablero
EBTRA |  | SUB |  | 14832 | K100040023000 | N4P1 | Control y protección Bahía de Línea - N4 | 100040023005 | N4P1E08 | Medidor | Opcional | LA RAMADA | 14832 | Opcional | 0004 | 0023 | N4P1 | N4P1 | Medidor
EBTRA |  | SUB |  | 14832 | K100040023000 | N4P1 | Control y protección Bahía de Línea - N4 | 100040023006 | N4P1E09 | Cables de control NT4 | Opcional | LA RAMADA | 14832 | Requerido | 0004 | 0023 | N4P1 | N4P1 | Vano de red
EBTRA |  | SUB |  | 14832 | K100040023000 | N4P1 | Control y protección Bahía de Línea - N4 | 100040023007 | N4P1E10 | Teleprotección | Opcional | LA RAMADA | 14832 | Requerido | 0004 | 0023 | N4P1 | N4P1 | Reles de proteccion
EBTRA |  | SUB |  | 14832 | K100040023000 | N4P1 | Control y protección Bahía de Línea - N4 | 100040023008 | N4P1E11 | Relés de supervisión cicuito de disparo | Opcional | LA RAMADA | 14832 | Requerido | 0004 | 0023 | N4P1 | N4P1 | Reles de proteccion
EBTRA |  | SUB |  | 14832 | K100040023000 | N4P1 | Control y protección Bahía de Línea - N4 | 100040023009 | N4P1E12 | ODF | Opcional | LA RAMADA | 14832 | Requerido | 0004 | 0023 | N4P1 | N4P1 | Conectores
EBTRA |  | SUB |  | 14832 | K100040024000 | N4P2 | Control y protección Bahía de Transformador - N4 | 100040024001 | N4P2E01 | Protección Principal 1 | Opcional | LA RAMADA | 14832 | Requerido | 0004 | Requerido | N4P2 | N4P2 | Reles de proteccion
EBTRA |  | SUB |  | 14832 | K100040024000 | N4P2 | Control y protección Bahía de Transformador - N4 | 100040024002 | N4P2E04 | Protecciones de respaldo trafo | Opcional | LA RAMADA | 14832 | Requerido | 0004 | Requerido | N4P2 | N4P2 | Reles de proteccion
EBTRA |  | SUB |  | 14832 | K100040024000 | N4P2 | Control y protección Bahía de Transformador - N4 | 100040024003 | N4P2E06 | Controlador de bahía | Opcional | LA RAMADA | 14832 | Requerido | 0004 | Requerido | N4P2 | N4P2 | Controlador de bahia
EBTRA |  | SUB |  | 14832 | K100040024000 | N4P2 | Control y protección Bahía de Transformador - N4 | 100040024004 | N4P2E07 | Tablero | Opcional | LA RAMADA | 14832 | No aplica | 0004 | No aplica | N4P2 | N4P2 | Tablero
EBTRA |  | SUB |  | 14832 | K100040024000 | N4P2 | Control y protección Bahía de Transformador - N4 | 100040024005 | N4P2E08 | Medidor | Opcional | LA RAMADA | 14832 | Opcional | 0004 | Opcional | N4P2 | N4P2 | Medidor
EBTRA |  | SUB |  | 14832 | K100040024000 | N4P2 | Control y protección Bahía de Transformador - N4 | 100040024006 | N4P2E09 | Cables de control NT4 | Opcional | LA RAMADA | 14832 | Requerido | 0004 | Requerido | N4P2 | N4P2 | Vano de red
EBTRA |  | SUB |  | 14832 | K100040024000 | N4P2 | Control y protección Bahía de Transformador - N4 | 100040024007 | N4P2E11 | Relés de supervisión cicuito de disparo | Opcional | LA RAMADA | 14832 | Requerido | 0004 | Requerido | N4P2 | N4P2 | Reles de proteccion
EBTRA |  | SUB |  | 14832 | K100040024000 | N4P2 | Control y protección Bahía de Transformador - N4 | 100040024008 | N4P2E12 | ODF | Opcional | LA RAMADA | 14832 | Requerido | 0004 | Requerido | N4P2 | N4P2 | Conectores
EBTRA |  | SUB |  | 14832 | K100040024000 | N4P2 | Control y protección Bahía de Transformador - N4 | 100040024009 | N4P2E13 | Relé regulador de voltaje y paralelismo | Opcional | LA RAMADA | 14832 | Requerido | 0004 | Requerido | N4P2 | N4P2 | Reles de proteccion
EBTRA |  | SUB |  | 14832 | K100040025000 | N4EQ4 | UNIDAD DE CALIDAD DE POTENCIA (PQ) CREG 024 DE 2005 | 100040025000 | N4EQ4 | Unidad de calidad de potencia (pq) creg 024 de 2005 | Opcional | LA RAMADA | 14832 | Requerido | 0004 | Requerido | N4EQ4 | N4EQ4 | Unidad de calidad de potencia
EBTRA |  | SUB |  | 14832 | K100040026000 | N2P1 | Control y protección Bahía - N2 | 100040026001 | N2P1E01 | Protección Principal 1 | Opcional | LA RAMADA | 14832 | Requerido | 0004 | 0030 | N2P1 | N2P1 | Reles de proteccion
EBTRA |  | SUB |  | 14832 | K100040026000 | N2P1 | Control y protección Bahía - N2 | 100040026002 | N2P1E04 | Tablero | Opcional | LA RAMADA | 14832 | No aplica | 0004 | 0030 | N2P1 | N2P1 | Tablero
EBTRA |  | SUB |  | 14832 | K100040026000 | N2P1 | Control y protección Bahía - N2 | 100040026003 | N2P1E03 | Controlador | Opcional | LA RAMADA | 14832 | Requerido | 0004 | 0030 | N2P1 | N2P1 | Controlador de bahia
EBTRA |  | SUB |  | 14832 | K100040026000 | N2P1 | Control y protección Bahía - N2 | 100040026004 | N2P1E05 | Medidor | Opcional | LA RAMADA | 14832 | Opcional | 0004 | 0030 | N2P1 | N2P1 | Medidor
EBTRA |  | SUB |  | 14832 | K100040026000 | N2P1 | Control y protección Bahía - N2 | 100040026005 | N2P1E06 | Cables de Control | Opcional | LA RAMADA | 14832 | Requerido | 0004 | 0030 | N2P1 | N2P1 | Vano de red
EBTRA |  | SUB |  | 14800 | K100050000000 | N4T16 | TRANSFORMADOR TRIDEVANADO TRIFÁSICO (OLTC) - LADO ALTA NIVEL 4 - CAPACIDAD FINAL DE 31 A 40 MVA | 100050000000 | N4T16 | Transformador tridevanado trif sico (OLTC) lado de alta en el nivel 4 capacidad final de 31 a 40 MVA | * | HIGUERAS | 14800 | No aplica | 0005 | No aplica | N4T16 |  | Transformador de potencia
EBTRA |  | SUB |  | 14800 | K100050001000 | N3T5 | TRANSFORMADOR TRIFÁSICO (OLTC) - LADO ALTA NIVEL 3 - CAPACIDAD FINAL DE 16 A 20 MVA | 100050001000 | N3T5 | Transformador trif sico (OLTC) lado de alta en el nivel 3 capacidad final de 16 a 20 MVA | * | HIGUERAS | 14800 | No aplica | 0005 | No aplica | N3T5 |  | Transformador de potencia
EBTRA |  | SUB |  | 14800 | K100050002000 | N2S10 | CELDA DE LLEGADA DETRANSFORMADOR - BARRA SENCILLA - SUBESTACIÓN METALCLAD | 100050002001 | N2S10C08 | Cables de Control y Fuerza Módulo subestación Metal Clad | Bahía General Sub Higueras 14714 | HIGUERAS | 14800 | Requerido | 0005 | Requerido | N2S10 |  | Cable de control
EBTRA |  | SUB |  | 14800 | K100050002000 | N2S10 | CELDA DE LLEGADA DETRANSFORMADOR - BARRA SENCILLA - SUBESTACIÓN METALCLAD | 100050002002 | N2S10C15 | Celda llegada transformador | Bahía General Sub Higueras 14714 | HIGUERAS | 14800 | Requerido | 0005 | Requerido | N2S10 |  | Celda
EBTRA |  | SUB |  | 14800 | K100050003000 | N2S12 | CELDA DE MEDIDA O AUXILIARES - BARRA SENCILLA - SUBESTACIÓN METALCLAD | 100050003001 | N2S12C08 | Cables de Control y Fuerza Módulo subestación Metal Clad | * | HIGUERAS | 14800 | Requerido | 0005 | Requerido | N2S12 |  | Cable de control
EBTRA |  | SUB |  | 14800 | K100050003000 | N2S12 | CELDA DE MEDIDA O AUXILIARES - BARRA SENCILLA - SUBESTACIÓN METALCLAD | 100050003002 | N2S12C16 | Celda de medida | * | HIGUERAS | 14800 | Requerido | 0005 | Requerido | N2S12 |  | Celda
EBTRA |  | SUB |  | 14800 | K100050004000 | N2S14 | DUCTO DE BARRAS O CABLES LLEGADA TRANSFORMADOR - BARRA SENCILLA - SUBESTACIÓN METALCLAD | 100050004001 | N2S14C19 | Ducto de barras o cables llegada transformador | * | HIGUERAS | 14800 | Requerido | 0005 | Requerido | N2S14 |  | Cable de control
EBTRA |  | SUB |  | 14800 | K100050005000 | N2S9 | CELDA DE SALIDA DE CIRCUITO - BARRA SENCILLA - SUBESTACIÓN METALCLAD | 100050005001 | N2S9C08 | Cables de Control y Fuerza Módulo Metal Clad | Bahia 13,8 Kv Rusia 14704 | HIGUERAS | 14800 | Requerido | 0005 | 0033 | N2S9 |  | Cable de control
EBTRA |  | SUB |  | 14800 | K100050005000 | N2S9 | CELDA DE SALIDA DE CIRCUITO - BARRA SENCILLA - SUBESTACIÓN METALCLAD | 100050005002 | N2S9C14 | Celda Circuito de Salida | Bahia 13,8 Kv Rusia 14704 | HIGUERAS | 14800 | Requerido | 0005 | 0033 | N2S9 |  | Celda
EBTRA |  | SUB |  | 14800 | K100050006000 | N2S9 | CELDA DE SALIDA DE CIRCUITO - BARRA SENCILLA - SUBESTACIÓN METALCLAD | 100050006001 | N2S9C08 | Cables de Control y Fuerza Módulo Metal Clad | Bahia 13,8 Kv Vargas 14705 | HIGUERAS | 14800 | Requerido | 0005 | 0034 | N2S9 |  | Cable de control
EBTRA |  | SUB |  | 14800 | K100050006000 | N2S9 | CELDA DE SALIDA DE CIRCUITO - BARRA SENCILLA - SUBESTACIÓN METALCLAD | 100050006002 | N2S9C14 | Celda Circuito de Salida | Bahia 13,8 Kv Vargas 14705 | HIGUERAS | 14800 | Requerido | 0005 | 0034 | N2S9 |  | Celda
EBTRA |  | SUB |  | 14800 | K100050007000 | N2S9 | CELDA DE SALIDA DE CIRCUITO - BARRA SENCILLA - SUBESTACIÓN METALCLAD | 100050007001 | N2S9C08 | Cables de Control y Fuerza Módulo Metal Clad | Bahia 13,8 Kv Hospital 14706 | HIGUERAS | 14800 | Requerido | 0005 | 0035 | N2S9 |  | Cable de control
EBTRA |  | SUB |  | 14800 | K100050007000 | N2S9 | CELDA DE SALIDA DE CIRCUITO - BARRA SENCILLA - SUBESTACIÓN METALCLAD | 100050007002 | N2S9C14 | Celda Circuito de Salida | Bahia 13,8 Kv Hospital 14706 | HIGUERAS | 14800 | Requerido | 0005 | 0035 | N2S9 |  | Celda
EBTRA |  | SUB |  | 14800 | K100050008000 | N2S9 | CELDA DE SALIDA DE CIRCUITO - BARRA SENCILLA - SUBESTACIÓN METALCLAD | 100050008001 | N2S9C08 | Cables de Control y Fuerza Módulo Metal Clad | Bahia 13,8 Kv Batallon 14707 | HIGUERAS | 14800 | Requerido | 0005 | 0036 | N2S9 |  | Cable de control
EBTRA |  | SUB |  | 14800 | K100050008000 | N2S9 | CELDA DE SALIDA DE CIRCUITO - BARRA SENCILLA - SUBESTACIÓN METALCLAD | 100050008002 | N2S9C14 | Celda Circuito de Salida | Bahia 13,8 Kv Batallon 14707 | HIGUERAS | 14800 | Requerido | 0005 | 0036 | N2S9 |  | Celda
EBTRA |  | SUB |  | 14800 | K100050009000 | N2S9 | CELDA DE SALIDA DE CIRCUITO - BARRA SENCILLA - SUBESTACIÓN METALCLAD | 100050009001 | N2S9C08 | Cables de Control y Fuerza Módulo Metal Clad | Bahia 13,8 Kv Autopista 14708 | HIGUERAS | 14800 | Requerido | 0005 | 0037 | N2S9 |  | Cable de control
EBTRA |  | SUB |  | 14800 | K100050009000 | N2S9 | CELDA DE SALIDA DE CIRCUITO - BARRA SENCILLA - SUBESTACIÓN METALCLAD | 100050009002 | N2S9C14 | Celda Circuito de Salida | Bahia 13,8 Kv Autopista 14708 | HIGUERAS | 14800 | Requerido | 0005 | 0037 | N2S9 |  | Celda
EBTRA |  | SUB |  | 14800 | K10005000A000 | N2S9 | CELDA DE SALIDA DE CIRCUITO - BARRA SENCILLA - SUBESTACIÓN METALCLAD | 10005000A001 | N2S9C08 | Cables de Control y Fuerza Módulo Metal Clad | Bahia Ciudadela 13,8 Kv 14709 | HIGUERAS | 14800 | Requerido | 0005 | 0038 | N2S9 |  | Cable de control
EBTRA |  | SUB |  | 14800 | K10005000A000 | N2S9 | CELDA DE SALIDA DE CIRCUITO - BARRA SENCILLA - SUBESTACIÓN METALCLAD | 10005000A002 | N2S9C14 | Celda Circuito de Salida | Bahia Ciudadela 13,8 Kv 14709 | HIGUERAS | 14800 | Requerido | 0005 | 0038 | N2S9 |  | Celda
EBTRA |  | SUB |  | 14800 | K10005000B000 | N3S11 | CELDA DE LÍNEA - SUBESTACIÓN TIPO METALCLAD | 10005000B001 | N3S11C08 | Cables de Control y Fuerza módulo - Subestación Metal Clad (Global) | Bahía 34.5 Kv Maranta 14702 | HIGUERAS | 14800 | Requerido | 0005 | 0032 | N3S11 |  | Cable de control
EBTRA |  | SUB |  | 14800 | K10005000B000 | N3S11 | CELDA DE LÍNEA - SUBESTACIÓN TIPO METALCLAD | 10005000B002 | N3S11C11 | Celda Línea | Bahía 34.5 Kv Maranta 14702 | HIGUERAS | 14800 | Requerido | 0005 | 0032 | N3S11 |  | Celda
EBTRA |  | SUB |  | 14800 | K10005000C000 | N3S11 | CELDA DE LÍNEA - SUBESTACIÓN TIPO METALCLAD | 10005000C001 | N3S11C08 | Cables de Control y Fuerza módulo - Subestación Metal Clad (Global) | Bahía 34.5 Kv Iraka Rio Chiquito 14711 | HIGUERAS | 14800 | Requerido | 0005 | 0039 | N3S11 |  | Cable de control
EBTRA |  | SUB |  | 14800 | K10005000C000 | N3S11 | CELDA DE LÍNEA - SUBESTACIÓN TIPO METALCLAD | 10005000C002 | N3S11C11 | Celda Línea | Bahía 34.5 Kv Iraka Rio Chiquito 14711 | HIGUERAS | 14800 | Requerido | 0005 | 0039 | N3S11 |  | Celda
EBTRA |  | SUB |  | 14800 | K10005000D000 | N3S11 | CELDA DE LÍNEA - SUBESTACIÓN TIPO METALCLAD | 10005000D001 | N3S11C08 | Cables de Control y Fuerza módulo - Subestación Metal Clad (Global) | Bahía 34.5 Kv Ciudadela 14791 | HIGUERAS | 14800 | Requerido | 0005 | 0041 | N3S11 |  | Cable de control
EBTRA |  | SUB |  | 14800 | K10005000D000 | N3S11 | CELDA DE LÍNEA - SUBESTACIÓN TIPO METALCLAD | 10005000D002 | N3S11C11 | Celda Línea | Bahía 34.5 Kv Ciudadela 14791 | HIGUERAS | 14800 | Requerido | 0005 | 0041 | N3S11 |  | Celda
EBTRA |  | SUB |  | 14800 | K10005000E000 | N3S12 | CELDA DE TRANSFORMADOR O ACOPLE - SUBESTACIÓN TIPO METALCLAD | 10005000E001 | N3S12C08 | Cables de Control y Fuerza módulo - Subestación Metal Clad (Global) | Bahía General 34.5 Kv 14715 | HIGUERAS | 14800 | Requerido | 0005 | Requerido | N3S12 |  | Cable de control
EBTRA |  | SUB |  | 14800 | K10005000E000 | N3S12 | CELDA DE TRANSFORMADOR O ACOPLE - SUBESTACIÓN TIPO METALCLAD | 10005000E002 | N3S12C11 | Celda transformador | Bahía General 34.5 Kv 14715 | HIGUERAS | 14800 | Requerido | 0005 | Requerido | N3S12 |  | Celda
EBTRA |  | SUB |  | 14800 | K10005000F000 | N3S12 | CELDA DE TRANSFORMADOR O ACOPLE - SUBESTACIÓN TIPO METALCLAD | 10005000F001 | N3S12C08 | Cables de Control y Fuerza módulo - Subestación Metal Clad (Global) | Bahia Trafo 20 Mva 14701 | HIGUERAS | 14800 | Requerido | 0005 | Requerido | N3S12 |  | Cable de control
EBTRA |  | SUB |  | 14800 | K10005000F000 | N3S12 | CELDA DE TRANSFORMADOR O ACOPLE - SUBESTACIÓN TIPO METALCLAD | 10005000F002 | N3S12C11 | Celda transformador | Bahia Trafo 20 Mva 14701 | HIGUERAS | 14800 | Requerido | 0005 | Requerido | N3S12 |  | Celda
EBTRA |  | SUB |  | 14800 | K10005000G000 | N4S1 | BAHÍA DE LÍNEA - CONFIGURACIÓN BARRA SENCILLA - TIPO CONVENCIONAL | 10005000G001 | N4S1C01 | Interruptor | Bahía Salida San Antonio 115 Kv 14782 | HIGUERAS | 14800 | 14782 | 0005 | 0040 | N4S1 |  | Interruptor
EBTRA |  | SUB |  | 14800 | K10005000G000 | N4S1 | BAHÍA DE LÍNEA - CONFIGURACIÓN BARRA SENCILLA - TIPO CONVENCIONAL | 10005000G002 | N4S1C02 | Seccionador Tripolar | Bahía Salida San Antonio 115 Kv 14782 | HIGUERAS | 14800 | 14782 | 0005 | 0040 | N4S1 |  | Seccionador
EBTRA |  | SUB |  | 14800 | K10005000G000 | N4S1 | BAHÍA DE LÍNEA - CONFIGURACIÓN BARRA SENCILLA - TIPO CONVENCIONAL | 10005000G003 | N4S1C03 | Seccionador Tripolar con Cuchilla de Puesta a Tierra | Bahía Salida San Antonio 115 Kv 14782 | HIGUERAS | 14800 | 14782 | 0005 | 0040 | N4S1 |  | Seccionador
EBTRA |  | SUB |  | 14800 | K10005000G000 | N4S1 | BAHÍA DE LÍNEA - CONFIGURACIÓN BARRA SENCILLA - TIPO CONVENCIONAL | 10005000G004 | N4S1C04 | Transformador de corriente | Bahía Salida San Antonio 115 Kv 14782 | HIGUERAS | 14800 | 14782 | 0005 | 0040 | N4S1 |  | Transformador de corriente
EBTRA |  | SUB |  | 14800 | K10005000G000 | N4S1 | BAHÍA DE LÍNEA - CONFIGURACIÓN BARRA SENCILLA - TIPO CONVENCIONAL | 10005000G005 | N4S1C04 | Transformador de corriente | Bahía Salida San Antonio 115 Kv 14782 | HIGUERAS | 14800 | 14782 | 0005 | 0040 | N4S1 |  | Transformador de corriente
EBTRA |  | SUB |  | 14800 | K10005000G000 | N4S1 | BAHÍA DE LÍNEA - CONFIGURACIÓN BARRA SENCILLA - TIPO CONVENCIONAL | 10005000G006 | N4S1C04 | Transformador de corriente | Bahía Salida San Antonio 115 Kv 14782 | HIGUERAS | 14800 | 14782 | 0005 | 0040 | N4S1 |  | Transformador de corriente
EBTRA |  | SUB |  | 14800 | K10005000G000 | N4S1 | BAHÍA DE LÍNEA - CONFIGURACIÓN BARRA SENCILLA - TIPO CONVENCIONAL | 10005000G007 | N4S1C05 | Dispositivo de Protección contra Sobretensiones (DPS) | Bahía Salida San Antonio 115 Kv 14782 | HIGUERAS | 14800 | 14782 | 0005 | 0040 | N4S1 |  | Dispositivo de proteccion contra sobretensiones
EBTRA |  | SUB |  | 14800 | K10005000G000 | N4S1 | BAHÍA DE LÍNEA - CONFIGURACIÓN BARRA SENCILLA - TIPO CONVENCIONAL | 10005000G008 | N4S1C05 | Dispositivo de Protección contra Sobretensiones (DPS) | Bahía Salida San Antonio 115 Kv 14782 | HIGUERAS | 14800 | 14782 | 0005 | 0040 | N4S1 |  | Dispositivo de proteccion contra sobretensiones
EBTRA |  | SUB |  | 14800 | K10005000G000 | N4S1 | BAHÍA DE LÍNEA - CONFIGURACIÓN BARRA SENCILLA - TIPO CONVENCIONAL | 10005000G009 | N4S1C05 | Dispositivo de Protección contra Sobretensiones (DPS) | Bahía Salida San Antonio 115 Kv 14782 | HIGUERAS | 14800 | 14782 | 0005 | 0040 | N4S1 |  | Dispositivo de proteccion contra sobretensiones
EBTRA |  | SUB |  | 14800 | K10005000G000 | N4S1 | BAHÍA DE LÍNEA - CONFIGURACIÓN BARRA SENCILLA - TIPO CONVENCIONAL | 10005000G010 | N4S1C06 | Tablero de control, medida y protección | Bahía Salida San Antonio 115 Kv 14782 | HIGUERAS | 14800 | 14782 | 0005 | 0040 | N4S1 |  | Tablero
EBTRA |  | SUB |  | 14800 | K10005000G000 | N4S1 | BAHÍA DE LÍNEA - CONFIGURACIÓN BARRA SENCILLA - TIPO CONVENCIONAL | 10005000G011 | N4S1C07 | Acero Estructural (kg) | Bahía Salida San Antonio 115 Kv 14782 | HIGUERAS | 14800 | 14782 | 0005 | 0040 | N4S1 |  | Acero estructural (kg)
EBTRA |  | SUB |  | 14800 | K10005000G000 | N4S1 | BAHÍA DE LÍNEA - CONFIGURACIÓN BARRA SENCILLA - TIPO CONVENCIONAL | 10005000G012 | N4S1C08 | Cables módulo | Bahía Salida San Antonio 115 Kv 14782 | HIGUERAS | 14800 | 14782 | 0005 | 0040 | N4S1 |  | Cable de control
EBTRA |  | SUB |  | 14800 | K10005000G000 | N4S1 | BAHÍA DE LÍNEA - CONFIGURACIÓN BARRA SENCILLA - TIPO CONVENCIONAL | 10005000G013 | N4S1C09 | Material conexión A.T. para barra sencilla módulo de línea (Global) | Bahía Salida San Antonio 115 Kv 14782 | HIGUERAS | 14800 | 14782 | 0005 | 0040 | N4S1 |  | Acero estructural (kg)
EBTRA |  | SUB |  | 14800 | K10005000H000 | N4S1 | BAHÍA DE LÍNEA - CONFIGURACIÓN BARRA SENCILLA - TIPO CONVENCIONAL | 10005000H001 | N4S1C01 | Interruptor | Bahiá 115 Kv Llegada Sochagota 14783 | HIGUERAS | 14800 | 15254 | 0005 | 0001 | N4S1 |  | Interruptor
EBTRA |  | SUB |  | 14800 | K10005000H000 | N4S1 | BAHÍA DE LÍNEA - CONFIGURACIÓN BARRA SENCILLA - TIPO CONVENCIONAL | 10005000H002 | N4S1C02 | Seccionador Tripolar | Bahiá 115 Kv Llegada Sochagota 14783 | HIGUERAS | 14800 | 15254 | 0005 | 0001 | N4S1 |  | Seccionador
EBTRA |  | SUB |  | 14800 | K10005000H000 | N4S1 | BAHÍA DE LÍNEA - CONFIGURACIÓN BARRA SENCILLA - TIPO CONVENCIONAL | 10005000H003 | N4S1C03 | Seccionador Tripolar con Cuchilla de Puesta a Tierra | Bahiá 115 Kv Llegada Sochagota 14783 | HIGUERAS | 14800 | 15254 | 0005 | 0001 | N4S1 |  | Seccionador
EBTRA |  | SUB |  | 14800 | K10005000H000 | N4S1 | BAHÍA DE LÍNEA - CONFIGURACIÓN BARRA SENCILLA - TIPO CONVENCIONAL | 10005000H004 | N4S1C04 | Transformador de corriente | Bahiá 115 Kv Llegada Sochagota 14783 | HIGUERAS | 14800 | 15254 | 0005 | 0001 | N4S1 |  | Transformador de corriente
EBTRA |  | SUB |  | 14800 | K10005000H000 | N4S1 | BAHÍA DE LÍNEA - CONFIGURACIÓN BARRA SENCILLA - TIPO CONVENCIONAL | 10005000H005 | N4S1C04 | Transformador de corriente | Bahiá 115 Kv Llegada Sochagota 14783 | HIGUERAS | 14800 | 15254 | 0005 | 0001 | N4S1 |  | Transformador de corriente
EBTRA |  | SUB |  | 14800 | K10005000H000 | N4S1 | BAHÍA DE LÍNEA - CONFIGURACIÓN BARRA SENCILLA - TIPO CONVENCIONAL | 10005000H006 | N4S1C04 | Transformador de corriente | Bahiá 115 Kv Llegada Sochagota 14783 | HIGUERAS | 14800 | 15254 | 0005 | 0001 | N4S1 |  | Transformador de corriente
EBTRA |  | SUB |  | 14800 | K10005000H000 | N4S1 | BAHÍA DE LÍNEA - CONFIGURACIÓN BARRA SENCILLA - TIPO CONVENCIONAL | 10005000H007 | N4S1C05 | Dispositivo de Protección contra Sobretensiones (DPS) | Bahiá 115 Kv Llegada Sochagota 14783 | HIGUERAS | 14800 | 15254 | 0005 | 0001 | N4S1 |  | Dispositivo de proteccion contra sobretensiones
EBTRA |  | SUB |  | 14800 | K10005000H000 | N4S1 | BAHÍA DE LÍNEA - CONFIGURACIÓN BARRA SENCILLA - TIPO CONVENCIONAL | 10005000H008 | N4S1C05 | Dispositivo de Protección contra Sobretensiones (DPS) | Bahiá 115 Kv Llegada Sochagota 14783 | HIGUERAS | 14800 | 15254 | 0005 | 0001 | N4S1 |  | Dispositivo de proteccion contra sobretensiones
EBTRA |  | SUB |  | 14800 | K10005000H000 | N4S1 | BAHÍA DE LÍNEA - CONFIGURACIÓN BARRA SENCILLA - TIPO CONVENCIONAL | 10005000H009 | N4S1C05 | Dispositivo de Protección contra Sobretensiones (DPS) | Bahiá 115 Kv Llegada Sochagota 14783 | HIGUERAS | 14800 | 15254 | 0005 | 0001 | N4S1 |  | Dispositivo de proteccion contra sobretensiones
EBTRA |  | SUB |  | 14800 | K10005000H000 | N4S1 | BAHÍA DE LÍNEA - CONFIGURACIÓN BARRA SENCILLA - TIPO CONVENCIONAL | 10005000H010 | N4S1C06 | Tablero de control, medida y protección | Bahiá 115 Kv Llegada Sochagota 14783 | HIGUERAS | 14800 | 15254 | 0005 | 0001 | N4S1 |  | Tablero
EBTRA |  | SUB |  | 14800 | K10005000H000 | N4S1 | BAHÍA DE LÍNEA - CONFIGURACIÓN BARRA SENCILLA - TIPO CONVENCIONAL | 10005000H011 | N4S1C07 | Acero Estructural (kg) | Bahiá 115 Kv Llegada Sochagota 14783 | HIGUERAS | 14800 | 15254 | 0005 | 0001 | N4S1 |  | Acero estructural (kg)
EBTRA |  | SUB |  | 14800 | K10005000H000 | N4S1 | BAHÍA DE LÍNEA - CONFIGURACIÓN BARRA SENCILLA - TIPO CONVENCIONAL | 10005000H012 | N4S1C08 | Cables módulo | Bahiá 115 Kv Llegada Sochagota 14783 | HIGUERAS | 14800 | 15254 | 0005 | 0001 | N4S1 |  | Cable de control
EBTRA |  | SUB |  | 14800 | K10005000H000 | N4S1 | BAHÍA DE LÍNEA - CONFIGURACIÓN BARRA SENCILLA - TIPO CONVENCIONAL | 10005000H013 | N4S1C09 | Material conexión A.T. para barra sencilla módulo de línea (Global) | Bahiá 115 Kv Llegada Sochagota 14783 | HIGUERAS | 14800 | 15254 | 0005 | 0001 | N4S1 |  | Acero estructural (kg)
EBTRA |  | SUB |  | 14800 | K10005000I000 | N4S2 | BAHÍA DE TRANSFORMADOR - CONFIGURACIÓN BARRA SENCILLA - TIPO CONVENCIONAL | 10005000I001 | N4S2C01 | Interruptor | Bahía Entrada Trafo 115 Kv 14800 | HIGUERAS | 14800 | Requerido | 0005 | Requerido | N4S2 |  | Interruptor
EBTRA |  | SUB |  | 14800 | K10005000I000 | N4S2 | BAHÍA DE TRANSFORMADOR - CONFIGURACIÓN BARRA SENCILLA - TIPO CONVENCIONAL | 10005000I002 | N4S2C04 | Transformador de corriente | Bahía Entrada Trafo 115 Kv 14800 | HIGUERAS | 14800 | Requerido | 0005 | Requerido | N4S2 |  | Transformador de corriente
EBTRA |  | SUB |  | 14800 | K10005000I000 | N4S2 | BAHÍA DE TRANSFORMADOR - CONFIGURACIÓN BARRA SENCILLA - TIPO CONVENCIONAL | 10005000I003 | N4S2C04 | Transformador de corriente | Bahía Entrada Trafo 115 Kv 14800 | HIGUERAS | 14800 | Requerido | 0005 | Requerido | N4S2 |  | Transformador de corriente
EBTRA |  | SUB |  | 14800 | K10005000I000 | N4S2 | BAHÍA DE TRANSFORMADOR - CONFIGURACIÓN BARRA SENCILLA - TIPO CONVENCIONAL | 10005000I004 | N4S2C04 | Transformador de corriente | Bahía Entrada Trafo 115 Kv 14800 | HIGUERAS | 14800 | Requerido | 0005 | Requerido | N4S2 |  | Transformador de corriente
EBTRA |  | SUB |  | 14800 | K10005000I000 | N4S2 | BAHÍA DE TRANSFORMADOR - CONFIGURACIÓN BARRA SENCILLA - TIPO CONVENCIONAL | 10005000I005 | N4S2C05 | Dispositivo de Protección contra Sobretensiones (DPS) | Bahía Entrada Trafo 115 Kv 14800 | HIGUERAS | 14800 | Requerido | 0005 | Requerido | N4S2 |  | Dispositivo de proteccion contra sobretensiones
EBTRA |  | SUB |  | 14800 | K10005000I000 | N4S2 | BAHÍA DE TRANSFORMADOR - CONFIGURACIÓN BARRA SENCILLA - TIPO CONVENCIONAL | 10005000I006 | N4S2C05 | Dispositivo de Protección contra Sobretensiones (DPS) | Bahía Entrada Trafo 115 Kv 14800 | HIGUERAS | 14800 | Requerido | 0005 | Requerido | N4S2 |  | Dispositivo de proteccion contra sobretensiones
EBTRA |  | SUB |  | 14800 | K10005000I000 | N4S2 | BAHÍA DE TRANSFORMADOR - CONFIGURACIÓN BARRA SENCILLA - TIPO CONVENCIONAL | 10005000I007 | N4S2C05 | Dispositivo de Protección contra Sobretensiones (DPS) | Bahía Entrada Trafo 115 Kv 14800 | HIGUERAS | 14800 | Requerido | 0005 | Requerido | N4S2 |  | Dispositivo de proteccion contra sobretensiones
EBTRA |  | SUB |  | 14800 | K10005000I000 | N4S2 | BAHÍA DE TRANSFORMADOR - CONFIGURACIÓN BARRA SENCILLA - TIPO CONVENCIONAL | 10005000I008 | N4S2C06 | Tablero de control, medida y protección | Bahía Entrada Trafo 115 Kv 14800 | HIGUERAS | 14800 | No aplica | 0005 | No aplica | N4S2 |  | Tablero
EBTRA |  | SUB |  | 14800 | K10005000I000 | N4S2 | BAHÍA DE TRANSFORMADOR - CONFIGURACIÓN BARRA SENCILLA - TIPO CONVENCIONAL | 10005000I009 | N4S2C07 | Acero Estructural (kg) | Bahía Entrada Trafo 115 Kv 14800 | HIGUERAS | 14800 | Requerido | 0005 | Requerido | N4S2 |  | Acero estructural (kg)
EBTRA |  | SUB |  | 14800 | K10005000I000 | N4S2 | BAHÍA DE TRANSFORMADOR - CONFIGURACIÓN BARRA SENCILLA - TIPO CONVENCIONAL | 10005000I010 | N4S2C08 | Cables módulo | Bahía Entrada Trafo 115 Kv 14800 | HIGUERAS | 14800 | Requerido | 0005 | Requerido | N4S2 |  | Cable de control
EBTRA |  | SUB |  | 14800 | K10005000I000 | N4S2 | BAHÍA DE TRANSFORMADOR - CONFIGURACIÓN BARRA SENCILLA - TIPO CONVENCIONAL | 10005000I011 | N4S2C09 | Material conexión A.T. para barra sencilla módulo de transformador (Global) | Bahía Entrada Trafo 115 Kv 14800 | HIGUERAS | 14800 | Requerido | 0005 | Requerido | N4S2 |  | Acero estructural (kg)
EBTRA |  | SUB |  | 14800 | K10005000I000 | N4S2 | BAHÍA DE TRANSFORMADOR - CONFIGURACIÓN BARRA SENCILLA - TIPO CONVENCIONAL | 10005000I012 | N4S2C10 | Seccionador Tripolar | Bahía Entrada Trafo 115 Kv 14800 | HIGUERAS | 14800 | Requerido | 0005 | Requerido | N4S2 |  | Seccionador
EBTRA |  | SUB |  | 14800 | K10005000I000 | N4S2 | BAHÍA DE TRANSFORMADOR - CONFIGURACIÓN BARRA SENCILLA - TIPO CONVENCIONAL | 10005000I013 | N4S2C10 | Seccionador Tripolar | Bahía Entrada Trafo 115 Kv 14800 | HIGUERAS | 14800 | Requerido | 0005 | Requerido | N4S2 |  | Seccionador
EBTRA |  | SUB |  | 14800 | K10005000J000 | N4S20 | MÓDULO DE BARRAJE TIPO 1 - CONFIGURACIÓN BARRA SENCILLA - TIPO CONVENCIONAL | 10005000J001 | N4S20C07 | Acero Estructural (kg) | * | HIGUERAS | 14800 | Requerido | 0005 | Requerido | N4S20 |  | Acero estructural (kg)
EBTRA |  | SUB |  | 14800 | K10005000J000 | N4S20 | MÓDULO DE BARRAJE TIPO 1 - CONFIGURACIÓN BARRA SENCILLA - TIPO CONVENCIONAL | 10005000J002 | N4S20C09 | Material conexión A.T. para barra sencilla (Global) Tipo 1 | * | HIGUERAS | 14800 | Requerido | 0005 | Requerido | N4S20 |  | Acero estructural (kg)
EBTRA |  | SUB |  | 14800 | K10005000K000 | N4S41 | MÓDULO COMÚN TIPO 1 (1 A 3 BAHÍAS) - TIPO CONVENCIONAL O ENCAPSULADA - CUALQUIER CONFIGURACIÓN | 10005000K001 | N4S41C15 | Servicios Auxiliares | * | HIGUERAS | 14800 | No aplica | 0005 | No aplica | N4S41 |  | Servicios auxiliares
EBTRA |  | SUB |  | 14800 | K10005000K000 | N4S41 | MÓDULO COMÚN TIPO 1 (1 A 3 BAHÍAS) - TIPO CONVENCIONAL O ENCAPSULADA - CUALQUIER CONFIGURACIÓN | 10005000K002 | N4S41C16 | Obras civiles Módulo Común (m2) | * | HIGUERAS | 14800 | Requerido | 0005 | Requerido | N4S41 |  | Acero estructural (kg)
EBTRA |  | SUB |  | 14800 | K10005000L000 | N4S45 | SISTEMA DE CONTROL DE LA SUBESTACIÓN (S/E 115 KV/34.5 KV) O (S/E 115KV/ 13.8 KV) | 10005000L001 | N4S45C17 | Red Lan - Sistema distribuido | * | HIGUERAS | 14800 | No aplica | 0005 | No aplica | N4S45 |  | Switch de Comunicaciones
EBTRA |  | SUB |  | 14800 | K10005000L000 | N4S45 | SISTEMA DE CONTROL DE LA SUBESTACIÓN (S/E 115 KV/34.5 KV) O (S/E 115KV/ 13.8 KV) | 10005000L002 | N4S45C18 | Referencia de Tiempo, GPS | * | HIGUERAS | 14800 | No aplica | 0005 | No aplica | N4S45 |  | Modulo GPS
EBTRA |  | SUB |  | 14800 | K10005000L000 | N4S45 | SISTEMA DE CONTROL DE LA SUBESTACIÓN (S/E 115 KV/34.5 KV) O (S/E 115KV/ 13.8 KV) | 10005000L003 | N4S45C19 | Mobiliario local | * | HIGUERAS | 14800 | No aplica | 0005 | No aplica | N4S45 |  | Servicios auxiliares
EBTRA |  | SUB |  | 14800 | K10005000L000 | N4S45 | SISTEMA DE CONTROL DE LA SUBESTACIÓN (S/E 115 KV/34.5 KV) O (S/E 115KV/ 13.8 KV) | 10005000L004 | N4S45C20 | Impresora | * | HIGUERAS | 14800 | No aplica | 0005 | No aplica | N4S45 |  | Switch de Comunicaciones
EBTRA |  | SUB |  | 14800 | K10005000L000 | N4S45 | SISTEMA DE CONTROL DE LA SUBESTACIÓN (S/E 115 KV/34.5 KV) O (S/E 115KV/ 13.8 KV) | 10005000L005 | N4S45C21 | Sistema de Gestión de Protecciones | * | HIGUERAS | 14800 | Requerido | 0005 | Requerido | N4S45 |  | Reles de proteccion
EBTRA |  | SUB |  | 14800 | K10005000L000 | N4S45 | SISTEMA DE CONTROL DE LA SUBESTACIÓN (S/E 115 KV/34.5 KV) O (S/E 115KV/ 13.8 KV) | 10005000L006 | N4S45C22 | Sistema de Comunicaciones Público-conmutada | * | HIGUERAS | 14800 | No aplica | 0005 | No aplica | N4S45 |  | Servicios auxiliares
EBTRA |  | SUB |  | 14800 | K10005000M000 | N4S48 | CASA DE CONTROL NIVEL DE TENSIÓN 4 ($/m2) | 10005000M001 | N4S48C24 | Obra civil casa de control (m2) | * | HIGUERAS | 14800 | No aplica | 0005 | No aplica | N4S48 |  | Tablero
EBTRA |  | SUB |  | 14800 | K10005000N000 | N4S48 | CASA DE CONTROL NIVEL DE TENSIÓN 4 ($/m2) | 10005000N001 | N4S48C24 | Obra civil casa de control (m2) | Se añaden 11,25 m2 a lo reconocido en el 2007 | HIGUERAS | 14800 | No aplica | 0005 | No aplica | N4S48 |  | Tablero
EBTRA |  | SUB |  | 14800 | K10005000O000 | N2EQ13 | JUEGO DE CUCHILLAS PARA OPERACIÓN SIN CARGA | 10005000O000 | N2EQ13 | Juego cuchillas de operaci¢n sin carga-N2 | * | HIGUERAS | 14800 | Requerido | 0005 | 0033 | N2EQ13 |  | Seccionador
EBTRA |  | SUB |  | 14800 | K10005000P000 | N2EQ13 | JUEGO DE CUCHILLAS PARA OPERACIÓN SIN CARGA | 10005000P000 | N2EQ13 | Juego cuchillas de operaci¢n sin carga-N2 | * | HIGUERAS | 14800 | Requerido | 0005 | 0034 | N2EQ13 |  | Seccionador
EBTRA |  | SUB |  | 14800 | K10005000Q000 | N2EQ13 | JUEGO DE CUCHILLAS PARA OPERACIÓN SIN CARGA | 10005000Q000 | N2EQ13 | Juego cuchillas de operaci¢n sin carga-N2 | * | HIGUERAS | 14800 | Requerido | 0005 | 0035 | N2EQ13 |  | Seccionador
EBTRA |  | SUB |  | 14800 | K10005000R000 | N2EQ13 | JUEGO DE CUCHILLAS PARA OPERACIÓN SIN CARGA | 10005000R000 | N2EQ13 | Juego cuchillas de operaci¢n sin carga-N2 | * | HIGUERAS | 14800 | Requerido | 0005 | 0036 | N2EQ13 |  | Seccionador
EBTRA |  | SUB |  | 14800 | K10005000S000 | N2EQ13 | JUEGO DE CUCHILLAS PARA OPERACIÓN SIN CARGA | 10005000S000 | N2EQ13 | Juego cuchillas de operaci¢n sin carga-N2 | * | HIGUERAS | 14800 | Requerido | 0005 | 0037 | N2EQ13 |  | Seccionador
EBTRA |  | SUB |  | 14800 | K10005000T000 | N2EQ15 | JUEGO DE PARARRAYOS MONOFÁSICOS N2 | 10005000T000 | N2EQ15 | Juego pararrayos-N2 | Bahia 13,8 Kv Hospital 14706 | HIGUERAS | 14800 | Requerido | 0005 | 0033 | N2EQ15 |  | Dispositivo de proteccion contra sobretensiones
EBTRA |  | SUB |  | 14800 | K10005000U000 | N2EQ15 | JUEGO DE PARARRAYOS MONOFÁSICOS N2 | 10005000U000 | N2EQ15 | Juego pararrayos-N2 | Bahia 13,8 Kv Hospital 14706 | HIGUERAS | 14800 | Requerido | 0005 | 0034 | N2EQ15 |  | Dispositivo de proteccion contra sobretensiones
EBTRA |  | SUB |  | 14800 | K10005000V000 | N2EQ15 | JUEGO DE PARARRAYOS MONOFÁSICOS N2 | 10005000V000 | N2EQ15 | Juego pararrayos-N2 | Bahia 13,8 Kv Hospital 14706 | HIGUERAS | 14800 | Requerido | 0005 | 0035 | N2EQ15 |  | Dispositivo de proteccion contra sobretensiones
EBTRA |  | SUB |  | 14800 | K10005000W000 | N2EQ15 | JUEGO DE PARARRAYOS MONOFÁSICOS N2 | 10005000W000 | N2EQ15 | Juego pararrayos-N2 | Bahia 13,8 Kv Batallon 14707 | HIGUERAS | 14800 | Requerido | 0005 | 0036 | N2EQ15 |  | Dispositivo de proteccion contra sobretensiones
EBTRA |  | SUB |  | 14800 | K10005000X000 | N2EQ15 | JUEGO DE PARARRAYOS MONOFÁSICOS N2 | 10005000X000 | N2EQ15 | Juego pararrayos-N2 | Bahia 13,8 Kv Autopista 14708 | HIGUERAS | 14800 | Requerido | 0005 | 0037 | N2EQ15 |  | Dispositivo de proteccion contra sobretensiones
EBTRA |  | SUB |  | 14800 | K10005000Y000 | N2EQ31 | TRANSICIÓN AÉREA - SUBTERRÁNEA N2 | 10005000Y000 | N2EQ31 | Transici¢n a¿rea - subterr nea N2 | Bahia 13,8 Kv Rusia 14704 | HIGUERAS | 14800 | Requerido | 0005 | 0033 | N2EQ31 |  | Transicion
EBTRA |  | SUB |  | 14800 | K10005000Z000 | N2EQ31 | TRANSICIÓN AÉREA - SUBTERRÁNEA N2 | 10005000Z000 | N2EQ31 | Transici¢n a¿rea - subterr nea N2 | Bahia 13,8 Kv Vargas 14705 | HIGUERAS | 14800 | Requerido | 0005 | 0034 | N2EQ31 |  | Transicion
EBTRA |  | SUB |  | 14800 | K100050010000 | N2EQ31 | TRANSICIÓN AÉREA - SUBTERRÁNEA N2 | 100050010000 | N2EQ31 | Transici¢n a¿rea - subterr nea N2 | Bahia 13,8 Kv Hospital 14706 | HIGUERAS | 14800 | Requerido | 0005 | 0035 | N2EQ31 |  | Transicion
EBTRA |  | SUB |  | 14800 | K100050011000 | N2EQ31 | TRANSICIÓN AÉREA - SUBTERRÁNEA N2 | 100050011000 | N2EQ31 | Transici¢n a¿rea - subterr nea N2 | Bahia 13,8 Kv Batallon 14707 | HIGUERAS | 14800 | Requerido | 0005 | 0036 | N2EQ31 |  | Transicion
EBTRA |  | SUB |  | 14800 | K100050012000 | N2EQ31 | TRANSICIÓN AÉREA - SUBTERRÁNEA N2 | 100050012000 | N2EQ31 | Transici¢n a¿rea - subterr nea N2 | Bahia 13,8 Kv Autopista 14708 | HIGUERAS | 14800 | Requerido | 0005 | 0037 | N2EQ31 |  | Transicion
EBTRA |  | SUB |  | 14800 | K100050013000 | N2EQ34 | UNIDAD DE CALIDAD DE POTENCIA (PQ) CREG 024 DE 2005 | 100050013000 | N2EQ34 | Unidad de calidad de potencia (pq) creg 024 de 2005 | * | HIGUERAS | 14800 | Requerido | 0005 | 0038 | N2EQ34 |  | Unidad de calidad de potencia
EBTRA |  | SUB |  | 14800 | K100050014000 | N2EQ34 | UNIDAD DE CALIDAD DE POTENCIA (PQ) CREG 024 DE 2005 | 100050014000 | N2EQ34 | Unidad de calidad de potencia (pq) creg 024 de 2005 | * | HIGUERAS | 14800 | Requerido | 0005 | 0038 | N2EQ34 |  | Unidad de calidad de potencia
EBTRA |  | SUB |  | 14800 | K100050015000 | N2EQ34 | UNIDAD DE CALIDAD DE POTENCIA (PQ) CREG 024 DE 2005 | 100050015000 | N2EQ34 | Unidad de calidad de potencia (pq) creg 024 de 2005 | * | HIGUERAS | 14800 | Requerido | 0005 | 0037 | N2EQ34 |  | Unidad de calidad de potencia
EBTRA |  | SUB |  | 14800 | K100050016000 | N2EQ34 | UNIDAD DE CALIDAD DE POTENCIA (PQ) CREG 024 DE 2005 | 100050016000 | N2EQ34 | Unidad de calidad de potencia (pq) creg 024 de 2005 | * | HIGUERAS | 14800 | Requerido | 0005 | 0036 | N2EQ34 |  | Unidad de calidad de potencia
EBTRA |  | SUB |  | 14800 | K100050017000 | N2EQ34 | UNIDAD DE CALIDAD DE POTENCIA (PQ) CREG 024 DE 2005 | 100050017000 | N2EQ34 | Unidad de calidad de potencia (pq) creg 024 de 2005 | * | HIGUERAS | 14800 | Requerido | 0005 | 0035 | N2EQ34 |  | Unidad de calidad de potencia
EBTRA |  | SUB |  | 14800 | K100050018000 | N2EQ34 | UNIDAD DE CALIDAD DE POTENCIA (PQ) CREG 024 DE 2005 | 100050018000 | N2EQ34 | Unidad de calidad de potencia (pq) creg 024 de 2005 | * | HIGUERAS | 14800 | Requerido | 0005 | 0034 | N2EQ34 |  | Unidad de calidad de potencia
EBTRA |  | SUB |  | 14800 | K100050019000 | N2EQ37 | TRANSFORMADOR DE PUESTA A TIERRA | 100050019000 | N2EQ37 | Transformador de puesta a tierra | Trafo Puesta a Tierra | HIGUERAS | 14800 | No aplica | 0005 | No aplica | N2EQ37 |  | Transformador de puesta a tierra
EBTRA |  | SUB |  | 14800 | K10005001A000 | N2EQ38 | TRANSFORMADOR DE TENSIÓN NIVEL 2 | 10005001A000 | N2EQ38 | Transformador de tensi¢n nivel 2 | Bahía General Sub Higueras 14714 | HIGUERAS | 14800 | Requerido | 0005 | Requerido | N2EQ38 |  | Transformador de tension
EBTRA |  | SUB |  | 14800 | K10005001B000 | N2EQ38 | TRANSFORMADOR DE TENSIÓN NIVEL 2 | 10005001B000 | N2EQ38 | Transformador de tensi¢n nivel 2 | Bahía General Sub Higueras 14715 | HIGUERAS | 14800 | Requerido | 0005 | Requerido | N2EQ38 |  | Transformador de tension
EBTRA |  | SUB |  | 14800 | K10005001C000 | N2EQ38 | TRANSFORMADOR DE TENSIÓN NIVEL 2 | 10005001C000 | N2EQ38 | Transformador de tensi¢n nivel 2 | Bahía General Sub Higueras 14716 | HIGUERAS | 14800 | Requerido | 0005 | Requerido | N2EQ38 |  | Transformador de tension
EBTRA |  | SUB |  | 14800 | K10005001D000 | N3EQ11 | TRANSFORMADOR DE TENSIÓN NIVEL 3 | 10005001D000 | N3EQ11 | Transformador de tensi¢n nivel 3 | Bahía General 34.5 Kv 14717 | HIGUERAS | 14800 | Requerido | 0005 | Requerido | N3EQ11 |  | Transformador de tension
EBTRA |  | SUB |  | 14800 | K10005001E000 | N3EQ11 | TRANSFORMADOR DE TENSIÓN NIVEL 3 | 10005001E000 | N3EQ11 | Transformador de tensi¢n nivel 3 | Bahía General 34.5 Kv 14715 | HIGUERAS | 14800 | Requerido | 0005 | Requerido | N3EQ11 |  | Transformador de tension
EBTRA |  | SUB |  | 14800 | K10005001F000 | N3EQ11 | TRANSFORMADOR DE TENSIÓN NIVEL 3 | 10005001F000 | N3EQ11 | Transformador de tensi¢n nivel 3 | Bahía General 34.5 Kv 14716 | HIGUERAS | 14800 | Requerido | 0005 | Requerido | N3EQ11 |  | Transformador de tension
EBTRA |  | SUB |  | 14800 | K10005001G000 | N3EQ14 | UNIDAD DE CALIDAD DE POTENCIA (PQ) CREG 024 DE 2005 | 10005001G000 | N3EQ14 | Unidad de calidad de potencia (pq) creg 024 de 2005 | * | HIGUERAS | 14800 | Requerido | 0005 | 0039 | N3EQ14 |  | Unidad de calidad de potencia
EBTRA |  | SUB |  | 14800 | K10005001H000 | N3EQ14 | UNIDAD DE CALIDAD DE POTENCIA (PQ) CREG 024 DE 2005 | 10005001H000 | N3EQ14 | Unidad de calidad de potencia (pq) creg 024 de 2005 | * | HIGUERAS | 14800 | Requerido | 0005 | 0032 | N3EQ14 |  | Unidad de calidad de potencia
EBTRA |  | SUB |  | 14800 | K10005001I000 | N3EQ14 | UNIDAD DE CALIDAD DE POTENCIA (PQ) CREG 024 DE 2005 | 10005001I000 | N3EQ14 | Unidad de calidad de potencia (pq) creg 024 de 2005 | * | HIGUERAS | 14800 | Requerido | 0005 | 0041 | N3EQ14 |  | Unidad de calidad de potencia
EBTRA |  | SUB |  | 14800 | K10005001J000 | N3EQ14 | UNIDAD DE CALIDAD DE POTENCIA (PQ) CREG 024 DE 2005 | 10005001J000 | N3EQ14 | Unidad de calidad de potencia (pq) creg 024 de 2005 | * | HIGUERAS | 14800 | Requerido | 0005 | Requerido | N3EQ14 |  | Unidad de calidad de potencia
EBTRA |  | SUB |  | 14800 | K10005001K000 | N3EQ2 | JUEGO DE CUCHILLAS PARA OPERACIÓN SIN CARGA NIVEL 3 | 10005001K000 | N3EQ2 | Juego cuchillas de operaci¢n sin carga-N3 | Bahía 34.5 Kv Maranta 14702 | HIGUERAS | 14800 | Requerido | 0005 | 0032 | N3EQ2 |  | Seccionador
EBTRA |  | SUB |  | 14800 | K10005001L000 | N3EQ2 | JUEGO DE CUCHILLAS PARA OPERACIÓN SIN CARGA NIVEL 3 | 10005001L000 | N3EQ2 | Juego cuchillas de operaci¢n sin carga-N3 | Bahía 34.5 Kv Maranta 14702 | HIGUERAS | 14800 | Requerido | 0005 | 0032 | N3EQ2 |  | Seccionador
EBTRA |  | SUB |  | 14800 | K10005001M000 | N3EQ2 | JUEGO DE CUCHILLAS PARA OPERACIÓN SIN CARGA NIVEL 3 | 10005001M000 | N3EQ2 | Juego cuchillas de operaci¢n sin carga-N3 | Bahía 34.5 Kv Iraka Rio Chiquito 14711 | HIGUERAS | 14800 | Requerido | 0005 | 0039 | N3EQ2 |  | Seccionador
EBTRA |  | SUB |  | 14800 | K10005001N000 | N3EQ2 | JUEGO DE CUCHILLAS PARA OPERACIÓN SIN CARGA NIVEL 3 | 10005001N000 | N3EQ2 | Juego cuchillas de operaci¢n sin carga-N3 | Bahía 34.5 Kv Ciudadela 14791 | HIGUERAS | 14800 | Requerido | 0005 | 0041 | N3EQ2 |  | Seccionador
EBTRA |  | SUB |  | 14800 | K10005001O000 | N3EQ2 | JUEGO DE CUCHILLAS PARA OPERACIÓN SIN CARGA NIVEL 3 | 10005001O000 | N3EQ2 | Juego cuchillas de operaci¢n sin carga-N3 | Bahía 34.5 Kv Ciudadela 14791 | HIGUERAS | 14800 | Requerido | 0005 | 0041 | N3EQ2 |  | Seccionador
EBTRA |  | SUB |  | 14800 | K10005001P000 | N3EQ3 | JUEGO DE PARARRAYOS NIVEL 3 | 10005001P000 | N3EQ3 | Juego pararrayos-N3 | Bahía 34.5 Kv Maranta 14702 | HIGUERAS | 14800 | Requerido | 0005 | 0032 | N3EQ3 |  | Dispositivo de proteccion contra sobretensiones
EBTRA |  | SUB |  | 14800 | K10005001Q000 | N3EQ3 | JUEGO DE PARARRAYOS NIVEL 3 | 10005001Q000 | N3EQ3 | Juego pararrayos-N3 | Bahía 34.5 Kv Iraka Rio Chiquito 14711 | HIGUERAS | 14800 | Requerido | 0005 | 0039 | N3EQ3 |  | Dispositivo de proteccion contra sobretensiones
EBTRA |  | SUB |  | 14800 | K10005001R000 | N3EQ3 | JUEGO DE PARARRAYOS NIVEL 3 | 10005001R000 | N3EQ3 | Juego pararrayos-N3 | Bahía 34.5 Kv Ciudadela 14791 | HIGUERAS | 14800 | Requerido | 0005 | 0041 | N3EQ3 |  | Dispositivo de proteccion contra sobretensiones
EBTRA |  | SUB |  | 14800 | K10005001S000 | N3EQ9 | TRANSICIÓN AÉREA - SUBTERRÁNEA N3 | 10005001S000 | N3EQ9 | Transici¢n a¿rea-subterr nea-N3 | * | HIGUERAS | 14800 | Requerido | 0005 | 0032 | N3EQ9 |  | Transicion
EBTRA |  | SUB |  | 14800 | K10005001T000 | N3EQ9 | TRANSICIÓN AÉREA - SUBTERRÁNEA N3 | 10005001T000 | N3EQ9 | Transici¢n a¿rea-subterr nea-N3 | * | HIGUERAS | 14800 | Requerido | 0005 | 0039 | N3EQ9 |  | Transicion
EBTRA |  | SUB |  | 14800 | K10005001U000 | N3EQ9 | TRANSICIÓN AÉREA - SUBTERRÁNEA N3 | 10005001U000 | N3EQ9 | Transici¢n a¿rea-subterr nea-N3 | * | HIGUERAS | 14800 | Requerido | 0005 | 0041 | N3EQ9 |  | Transicion
EBTRA |  | SUB |  | 14800 | K10005001V000 | N4EQ10 | INTERFACE DE USUARIO (IHM) | 10005001V000 | N4EQ10 | Interface de usuario (IHM) | * | HIGUERAS | 14800 | No aplica | 0005 | No aplica | N4EQ10 |  | IHM
EBTRA |  | SUB |  | 14800 | K10005001W000 | N4EQ11 | UNIDAD TERMINAL REMOTA | 10005001W000 | N4EQ11 | Unidad terminal remota | * | HIGUERAS | 14800 | No aplica | 0005 | No aplica | N4EQ11 |  | RTU
EBTRA |  | SUB |  | 14800 | K10005001X000 | N4EQ12 | GATEWAY DE COMUNICACIONES | 10005001X000 | N4EQ12 | Gateway de comunicaciones | * | HIGUERAS | 14800 | Requerido | 0005 | Requerido | N4EQ12 |  | Automata (Gateway)
EBTRA |  | SUB |  | 14800 | K10005001Y000 | N4EQ2 | TRANSFORMADOR DE TENSIÓN NIVEL 4 | 10005001Y000 | N4EQ2 | Transformador de tensi¢n nivel 4 | Bahía Salida San Antonio 115 Kv 14782 | HIGUERAS | 14800 | Requerido | 0005 | 0040 | N4EQ2 |  | Transformador de tension
EBTRA |  | SUB |  | 14800 | K10005001Z000 | N4EQ2 | TRANSFORMADOR DE TENSIÓN NIVEL 4 | 10005001Z000 | N4EQ2 | Transformador de tensi¢n nivel 4 | Bahía Salida San Antonio 115 Kv 14782 | HIGUERAS | 14800 | Requerido | 0005 | 0040 | N4EQ2 |  | Transformador de tension
EBTRA |  | SUB |  | 14800 | K100050020000 | N4EQ2 | TRANSFORMADOR DE TENSIÓN NIVEL 4 | 100050020000 | N4EQ2 | Transformador de tensi¢n nivel 4 | Bahía Salida San Antonio 115 Kv 14782 | HIGUERAS | 14800 | Requerido | 0005 | 0040 | N4EQ2 |  | Transformador de tension
EBTRA |  | SUB |  | 14800 | K100050021000 | N4EQ2 | TRANSFORMADOR DE TENSIÓN NIVEL 4 | 100050021000 | N4EQ2 | Transformador de tensi¢n nivel 4 | Bahiá 115 Kv Llegada Sochagota 14783 | HIGUERAS | 14800 | Requerido | 0005 | 0001 | N4EQ2 |  | Transformador de tension
EBTRA |  | SUB |  | 14800 | K100050022000 | N4EQ2 | TRANSFORMADOR DE TENSIÓN NIVEL 4 | 100050022000 | N4EQ2 | Transformador de tensi¢n nivel 4 | Bahiá 115 Kv Llegada Sochagota 14783 | HIGUERAS | 14800 | Requerido | 0005 | 0001 | N4EQ2 |  | Transformador de tension
EBTRA |  | SUB |  | 14800 | K100050023000 | N4EQ2 | TRANSFORMADOR DE TENSIÓN NIVEL 4 | 100050023000 | N4EQ2 | Transformador de tensi¢n nivel 4 | Bahiá 115 Kv Llegada Sochagota 14783 | HIGUERAS | 14800 | Requerido | 0005 | 0001 | N4EQ2 |  | Transformador de tension
EBTRA |  | SUB |  | 14800 | K100050024000 | N4EQ2 | TRANSFORMADOR DE TENSIÓN NIVEL 4 | 100050024000 | N4EQ2 | Transformador de tensi¢n nivel 4 | Bahía Entrada Trafo 115 Kv 14800 | HIGUERAS | 14800 | Requerido | 0005 | Requerido | N4EQ2 |  | Transformador de tension
EBTRA |  | SUB |  | 14800 | K100050025000 | N4EQ2 | TRANSFORMADOR DE TENSIÓN NIVEL 4 | 100050025000 | N4EQ2 | Transformador de tensi¢n nivel 4 | Bahía Entrada Trafo 115 Kv 14800 | HIGUERAS | 14800 | Requerido | 0005 | Requerido | N4EQ2 |  | Transformador de tension
EBTRA |  | SUB |  | 14800 | K100050026000 | N4EQ2 | TRANSFORMADOR DE TENSIÓN NIVEL 4 | 100050026000 | N4EQ2 | Transformador de tensi¢n nivel 4 | Bahía Entrada Trafo 115 Kv 14800 | HIGUERAS | 14800 | Requerido | 0005 | Requerido | N4EQ2 |  | Transformador de tension
EBTRA |  | SUB |  | 14800 | K100050027000 | N4EQ4 | UNIDAD DE CALIDAD DE POTENCIA (PQ) CREG 024 DE 2005 | 100050027000 | N4EQ4 | Unidad de calidad de potencia (pq) creg 024 de 2005 | * | HIGUERAS | 14800 | Requerido | 0005 | Requerido | N4EQ4 |  | Unidad de calidad de potencia
EBTRA |  | SUB |  | 14800 | K100050028000 | N4EQ4 | UNIDAD DE CALIDAD DE POTENCIA (PQ) CREG 024 DE 2005 | 100050028000 | N4EQ4 | Unidad de calidad de potencia (pq) creg 024 de 2005 | * | HIGUERAS | 14800 | Requerido | 0005 | Requerido | N4EQ4 |  | Unidad de calidad de potencia
EBTRA |  | SUB |  | 14800 | K100050029000 | N4EQ4 | UNIDAD DE CALIDAD DE POTENCIA (PQ) CREG 024 DE 2005 | 100050029000 | N4EQ4 | Unidad de calidad de potencia (pq) creg 024 de 2005 | * | HIGUERAS | 14800 | Requerido | 0005 | 0040 | N4EQ4 |  | Unidad de calidad de potencia
EBTRA |  | SUB |  | 14800 | K10005002A000 | N4EQ4 | UNIDAD DE CALIDAD DE POTENCIA (PQ) CREG 024 DE 2005 | 10005002A000 | N4EQ4 | Unidad de calidad de potencia (pq) creg 024 de 2005 | * | HIGUERAS | 14800 | Requerido | 0005 | 0001 | N4EQ4 |  | Unidad de calidad de potencia
EBTRA |  | SUB |  | 14800 | K10005002B000 | N4EQ6 | ENLACE DE COMUNICACIONES MICROONDAS | 10005002B000 | N4EQ6 | Enlace de comunicaciones microondas | * | HIGUERAS | 14800 | No aplica | 0005 | No aplica | N4EQ6 |  | Radio enlace de comunicaciones
EBTRA |  | SUB |  | 14800 | K10005002C000 | N4EQ7 | ENLACE DE FIBRA ÓPTICA | 10005002C000 | N4EQ7 | Enlace de fibra ¢ptica | * | HIGUERAS | 14800 | No aplica | 0005 | No aplica | N4EQ7 |  | Radio enlace de comunicaciones
EBTRA |  | SUB |  | 14800 | K10005002D000 | N2EQ34 | UNIDAD DE CALIDAD DE POTENCIA (PQ) CREG 024 DE 2005 | 10005002D000 | N2EQ34 | Unidad de calidad de potencia (pq) creg 024 de 2005 | Opcional | HIGUERAS | 14800 | Requerido | 0005 | 0033 | N2EQ34 | N2EQ34 | Unidad de calidad de potencia
EBTRA |  | SUB |  | 14800 | K10005002E000 | N2EQ34 | UNIDAD DE CALIDAD DE POTENCIA (PQ) CREG 024 DE 2005 | 10005002E000 | N2EQ34 | Unidad de calidad de potencia (pq) creg 024 de 2005 | Opcional | HIGUERAS | 14800 | Requerido | 0005 | 0035 | N2EQ34 | N2EQ34 | Unidad de calidad de potencia
EBTRA |  | SUB |  | 14800 | K10005002F000 | N2EQ34 | UNIDAD DE CALIDAD DE POTENCIA (PQ) CREG 024 DE 2005 | 10005002F000 | N2EQ34 | Unidad de calidad de potencia (pq) creg 024 de 2005 | Opcional | HIGUERAS | 14800 | Requerido | 0005 | Requerido | N2EQ34 | N2EQ34 | Unidad de calidad de potencia
EBTRA |  | SUB |  | 14800 | K10005002G000 | N3EQ14 | UNIDAD DE CALIDAD DE POTENCIA (PQ) CREG 024 DE 2005 | 10005002G000 | N3EQ14 | Unidad de calidad de potencia (pq) creg 024 de 2005 | Opcional | HIGUERAS | 14800 | Requerido | 0005 | Requerido | N3EQ14 | N3EQ14 | Unidad de calidad de potencia
EBTRA |  | SUB |  | 14800 | K10005002H000 | N4EQ4 | UNIDAD DE CALIDAD DE POTENCIA (PQ) CREG 024 DE 2005 | 10005002H000 | N4EQ4 | Unidad de calidad de potencia (pq) creg 024 de 2005 | Opcional | HIGUERAS | 14800 | Requerido | 0005 | 0001 | N4EQ4 | N4EQ4 | Unidad de calidad de potencia
EBTRA |  | SUB |  | 14800 | K10005002I000 | N0P5 | Control subestación Tipo 5 (Más de 13 Bahías) ($/bahía) | 10005002I001 | N0P5E01 | Switches | Opcional | HIGUERAS | 14800 | No aplica | 0005 | No aplica | N0P5 | N0P5 | Switch de Comunicaciones
EBTRA |  | SUB |  | 14800 | K10005002I000 | N0P5 | Control subestación Tipo 5 (Más de 13 Bahías) ($/bahía) | 10005002I002 | N0P5E01 | Switches | Opcional | HIGUERAS | 14800 | No aplica | 0005 | No aplica | N0P5 | N0P5 | Switch de Comunicaciones
EBTRA |  | SUB |  | 14800 | K10005002I000 | N0P5 | Control subestación Tipo 5 (Más de 13 Bahías) ($/bahía) | 10005002I003 | N0P5E01 | Switches | Opcional | HIGUERAS | 14800 | No aplica | 0005 | No aplica | N0P5 | N0P5 | Switch de Comunicaciones
EBTRA |  | SUB |  | 14800 | K10005002I000 | N0P5 | Control subestación Tipo 5 (Más de 13 Bahías) ($/bahía) | 10005002I004 | N0P5E01 | Switches | Opcional | HIGUERAS | 14800 | No aplica | 0005 | No aplica | N0P5 | N0P5 | Switch de Comunicaciones
EBTRA |  | SUB |  | 14800 | K10005002I000 | N0P5 | Control subestación Tipo 5 (Más de 13 Bahías) ($/bahía) | 10005002I005 | N0P5E01 | Switches | Opcional | HIGUERAS | 14800 | No aplica | 0005 | No aplica | N0P5 | N0P5 | Switch de Comunicaciones
EBTRA |  | SUB |  | 14800 | K10005002I000 | N0P5 | Control subestación Tipo 5 (Más de 13 Bahías) ($/bahía) | 10005002I006 | N0P5E01 | Switches | Opcional | HIGUERAS | 14800 | No aplica | 0005 | No aplica | N0P5 | N0P5 | Switch de Comunicaciones
EBTRA |  | SUB |  | 14800 | K10005002I000 | N0P5 | Control subestación Tipo 5 (Más de 13 Bahías) ($/bahía) | 10005002I007 | N0P5E01 | Switches | Opcional | HIGUERAS | 14800 | No aplica | 0005 | No aplica | N0P5 | N0P5 | Switch de Comunicaciones
EBTRA |  | SUB |  | 14800 | K10005002I000 | N0P5 | Control subestación Tipo 5 (Más de 13 Bahías) ($/bahía) | 10005002I008 | N0P5E01 | Switches | Opcional | HIGUERAS | 14800 | No aplica | 0005 | No aplica | N0P5 | N0P5 | Switch de Comunicaciones
EBTRA |  | SUB |  | 14800 | K10005002I000 | N0P5 | Control subestación Tipo 5 (Más de 13 Bahías) ($/bahía) | 10005002I009 | N0P5E01 | Switches | Opcional | HIGUERAS | 14800 | No aplica | 0005 | No aplica | N0P5 | N0P5 | Switch de Comunicaciones
EBTRA |  | SUB |  | 14800 | K10005002I000 | N0P5 | Control subestación Tipo 5 (Más de 13 Bahías) ($/bahía) | 10005002I010 | N0P5E01 | Switches | Opcional | HIGUERAS | 14800 | No aplica | 0005 | No aplica | N0P5 | N0P5 | Switch de Comunicaciones
EBTRA |  | SUB |  | 14800 | K10005002I000 | N0P5 | Control subestación Tipo 5 (Más de 13 Bahías) ($/bahía) | 10005002I011 | N0P5E01 | Switches | Opcional | HIGUERAS | 14800 | No aplica | 0005 | No aplica | N0P5 | N0P5 | Switch de Comunicaciones
EBTRA |  | SUB |  | 14800 | K10005002I000 | N0P5 | Control subestación Tipo 5 (Más de 13 Bahías) ($/bahía) | 10005002I012 | N0P5E01 | Switches | Opcional | HIGUERAS | 14800 | No aplica | 0005 | No aplica | N0P5 | N0P5 | Switch de Comunicaciones
EBTRA |  | SUB |  | 14800 | K10005002I000 | N0P5 | Control subestación Tipo 5 (Más de 13 Bahías) ($/bahía) | 10005002I013 | N0P5E01 | Switches | Opcional | HIGUERAS | 14800 | No aplica | 0005 | No aplica | N0P5 | N0P5 | Switch de Comunicaciones
EBTRA |  | SUB |  | 14800 | K10005002I000 | N0P5 | Control subestación Tipo 5 (Más de 13 Bahías) ($/bahía) | 10005002I014 | N0P5E01 | Switches | Opcional | HIGUERAS | 14800 | No aplica | 0005 | No aplica | N0P5 | N0P5 | Switch de Comunicaciones
EBTRA |  | SUB |  | 14800 | K10005002I000 | N0P5 | Control subestación Tipo 5 (Más de 13 Bahías) ($/bahía) | 10005002I015 | N0P5E01 | Switches | Opcional | HIGUERAS | 14800 | No aplica | 0005 | No aplica | N0P5 | N0P5 | Switch de Comunicaciones
EBTRA |  | SUB |  | 14800 | K10005002I000 | N0P5 | Control subestación Tipo 5 (Más de 13 Bahías) ($/bahía) | 10005002I016 | N0P5E01 | Switches | Opcional | HIGUERAS | 14800 | No aplica | 0005 | No aplica | N0P5 | N0P5 | Switch de Comunicaciones
EBTRA |  | SUB |  | 14800 | K10005002I000 | N0P5 | Control subestación Tipo 5 (Más de 13 Bahías) ($/bahía) | 10005002I017 | N0P5E01 | Switches | Opcional | HIGUERAS | 14800 | No aplica | 0005 | No aplica | N0P5 | N0P5 | Switch de Comunicaciones
EBTRA |  | SUB |  | 14800 | K10005002I000 | N0P5 | Control subestación Tipo 5 (Más de 13 Bahías) ($/bahía) | 10005002I018 | N0P5E01 | Switches | Opcional | HIGUERAS | 14800 | No aplica | 0005 | No aplica | N0P5 | N0P5 | Switch de Comunicaciones
EBTRA |  | SUB |  | 14800 | K10005002I000 | N0P5 | Control subestación Tipo 5 (Más de 13 Bahías) ($/bahía) | 10005002I019 | N0P5E01 | Switches | Opcional | HIGUERAS | 14800 | No aplica | 0005 | No aplica | N0P5 | N0P5 | Switch de Comunicaciones
EBTRA |  | SUB |  | 14800 | K10005002I000 | N0P5 | Control subestación Tipo 5 (Más de 13 Bahías) ($/bahía) | 10005002I020 | N0P5E01 | Switches | Opcional | HIGUERAS | 14800 | No aplica | 0005 | No aplica | N0P5 | N0P5 | Switch de Comunicaciones
EBTRA |  | SUB |  | 14800 | K10005002I000 | N0P5 | Control subestación Tipo 5 (Más de 13 Bahías) ($/bahía) | 10005002I021 | N0P5E01 | Switches | Opcional | HIGUERAS | 14800 | No aplica | 0005 | No aplica | N0P5 | N0P5 | Switch de Comunicaciones
EBTRA |  | SUB |  | 14800 | K10005002I000 | N0P5 | Control subestación Tipo 5 (Más de 13 Bahías) ($/bahía) | 10005002I022 | N0P5E01 | Switches | Opcional | HIGUERAS | 14800 | No aplica | 0005 | No aplica | N0P5 | N0P5 | Switch de Comunicaciones
EBTRA |  | SUB |  | 14800 | K10005002I000 | N0P5 | Control subestación Tipo 5 (Más de 13 Bahías) ($/bahía) | 10005002I023 | N0P5E01 | Switches | Opcional | HIGUERAS | 14800 | No aplica | 0005 | No aplica | N0P5 | N0P5 | Switch de Comunicaciones
EBTRA |  | SUB |  | 14800 | K10005002I000 | N0P5 | Control subestación Tipo 5 (Más de 13 Bahías) ($/bahía) | 10005002I024 | N0P5E01 | Switches | Opcional | HIGUERAS | 14800 | No aplica | 0005 | No aplica | N0P5 | N0P5 | Switch de Comunicaciones
EBTRA |  | SUB |  | 14800 | K10005002I000 | N0P5 | Control subestación Tipo 5 (Más de 13 Bahías) ($/bahía) | 10005002I025 | N0P5E01 | Switches | Opcional | HIGUERAS | 14800 | No aplica | 0005 | No aplica | N0P5 | N0P5 | Switch de Comunicaciones
EBTRA |  | SUB |  | 14800 | K10005002I000 | N0P5 | Control subestación Tipo 5 (Más de 13 Bahías) ($/bahía) | 10005002I026 | N0P5E01 | Switches | Opcional | HIGUERAS | 14800 | No aplica | 0005 | No aplica | N0P5 | N0P5 | Switch de Comunicaciones
EBTRA |  | SUB |  | 14800 | K10005002I000 | N0P5 | Control subestación Tipo 5 (Más de 13 Bahías) ($/bahía) | 10005002I027 | N0P5E01 | Switches | Opcional | HIGUERAS | 14800 | No aplica | 0005 | No aplica | N0P5 | N0P5 | Switch de Comunicaciones
EBTRA |  | SUB |  | 14800 | K10005002I000 | N0P5 | Control subestación Tipo 5 (Más de 13 Bahías) ($/bahía) | 10005002I028 | N0P5E01 | Switches | Opcional | HIGUERAS | 14800 | No aplica | 0005 | No aplica | N0P5 | N0P5 | Switch de Comunicaciones
EBTRA |  | SUB |  | 14800 | K10005002I000 | N0P5 | Control subestación Tipo 5 (Más de 13 Bahías) ($/bahía) | 10005002I029 | N0P5E01 | Switches | Opcional | HIGUERAS | 14800 | No aplica | 0005 | No aplica | N0P5 | N0P5 | Switch de Comunicaciones
EBTRA |  | SUB |  | 14800 | K10005002I000 | N0P5 | Control subestación Tipo 5 (Más de 13 Bahías) ($/bahía) | 10005002I030 | N0P5E01 | Switches | Opcional | HIGUERAS | 14800 | No aplica | 0005 | No aplica | N0P5 | N0P5 | Switch de Comunicaciones
EBTRA |  | SUB |  | 14800 | K10005002I000 | N0P5 | Control subestación Tipo 5 (Más de 13 Bahías) ($/bahía) | 10005002I031 | N0P5E01 | Switches | Opcional | HIGUERAS | 14800 | No aplica | 0005 | No aplica | N0P5 | N0P5 | Switch de Comunicaciones
EBTRA |  | SUB |  | 14800 | K10005002I000 | N0P5 | Control subestación Tipo 5 (Más de 13 Bahías) ($/bahía) | 10005002I032 | N0P5E01 | Switches | Opcional | HIGUERAS | 14800 | No aplica | 0005 | No aplica | N0P5 | N0P5 | Switch de Comunicaciones
EBTRA |  | SUB |  | 14800 | K10005002I000 | N0P5 | Control subestación Tipo 5 (Más de 13 Bahías) ($/bahía) | 10005002I033 | N0P5E02 | Gateway o UTR | Opcional | HIGUERAS | 14800 | No aplica | 0005 | No aplica | N0P5 | N0P5 | Automata (Gateway)
EBTRA |  | SUB |  | 14800 | K10005002I000 | N0P5 | Control subestación Tipo 5 (Más de 13 Bahías) ($/bahía) | 10005002I034 | N0P5E03 | IHM | Opcional | HIGUERAS | 14800 | No aplica | 0005 | No aplica | N0P5 | N0P5 | IHM
EBTRA |  | SUB |  | 14800 | K10005002I000 | N0P5 | Control subestación Tipo 5 (Más de 13 Bahías) ($/bahía) | 10005002I035 | N0P5E04 | Router-Firewall | Opcional | HIGUERAS | 14800 | No aplica | 0005 | No aplica | N0P5 | N0P5 | Switch de Comunicaciones
EBTRA |  | SUB |  | 14800 | K10005002I000 | N0P5 | Control subestación Tipo 5 (Más de 13 Bahías) ($/bahía) | 10005002I036 | N0P5E05 | Red LAN | Opcional | HIGUERAS | 14800 | No aplica | 0005 | No aplica | N0P5 | N0P5 | Switch de Comunicaciones
EBTRA |  | SUB |  | 14800 | K10005002I000 | N0P5 | Control subestación Tipo 5 (Más de 13 Bahías) ($/bahía) | 10005002I037 | N0P5E06 | GPS Unidad de Tiempo | Opcional | HIGUERAS | 14800 | No aplica | 0005 | No aplica | N0P5 | N0P5 | Modulo GPS
EBTRA |  | SUB |  | 14800 | K10005002I000 | N0P5 | Control subestación Tipo 5 (Más de 13 Bahías) ($/bahía) | 10005002I038 | N0P5E07 | Licencias Software SCS Tipo 5 | Opcional | HIGUERAS | 14800 | No aplica | 0005 | No aplica | N0P5 | N0P5 | IHM
EBTRA |  | SUB |  | 14800 | K10005002I000 | N0P5 | Control subestación Tipo 5 (Más de 13 Bahías) ($/bahía) | 10005002I039 | N0P5E08 | Otras Licencias | Opcional | HIGUERAS | 14800 | No aplica | 0005 | No aplica | N0P5 | N0P5 | IHM
EBTRA |  | SUB |  | 14800 | K10005002I000 | N0P5 | Control subestación Tipo 5 (Más de 13 Bahías) ($/bahía) | 10005002I040 | N0P5E09 | CONTROLADORES DE SUBESTACIÓN | Opcional | HIGUERAS | 14800 | No aplica | 0005 | No aplica | N0P5 | N0P5 | Controlador logico progamable (PLC)
EBTRA |  | SUB |  | 14800 | K10005002I000 | N0P5 | Control subestación Tipo 5 (Más de 13 Bahías) ($/bahía) | 10005002I041 | N0P5E10 | UNIDAD CENTRAL | Opcional | HIGUERAS | 14800 | No aplica | 0005 | No aplica | N0P5 | N0P5 | Controlador logico progamable (PLC)
EBTRA |  | SUB |  | 14800 | K10005002I000 | N0P5 | Control subestación Tipo 5 (Más de 13 Bahías) ($/bahía) | 10005002I042 | N0P5E11 | Registrador de Fallas | Opcional | HIGUERAS | 14800 | Requerido | 0005 | Requerido | N0P5 | N0P5 | Registrador de fallas
EBTRA |  | SUB |  | 14800 | K10005002I000 | N0P5 | Control subestación Tipo 5 (Más de 13 Bahías) ($/bahía) | 10005002I043 | N0P5E11 | Registrador de Fallas | Opcional | HIGUERAS | 14800 | Requerido | 0005 | Requerido | N0P5 | N0P5 | Registrador de fallas
EBTRA |  | SUB |  | 14800 | K10005002I000 | N0P5 | Control subestación Tipo 5 (Más de 13 Bahías) ($/bahía) | 10005002I044 | N0P5E12 | Tablero | Opcional | HIGUERAS | 14800 | No aplica | 0005 | No aplica | N0P5 | N0P5 | Tablero
EBTRA |  | SUB |  | 14800 | K10005002J000 | N4P1 | Control y protección Bahía de Línea - N4 | 10005002J001 | N4P1E01 | Protección Principal 1 | Opcional | HIGUERAS | 14800 | Requerido | 0005 | 0040 | N4P1 | N4P1 | Reles de proteccion
EBTRA |  | SUB |  | 14800 | K10005002J000 | N4P1 | Control y protección Bahía de Línea - N4 | 10005002J002 | N4P1E02 | Protección Principal 2 | Opcional | HIGUERAS | 14800 | Requerido | 0005 | 0040 | N4P1 | N4P1 | Reles de proteccion
EBTRA |  | SUB |  | 14800 | K10005002J000 | N4P1 | Control y protección Bahía de Línea - N4 | 10005002J003 | N4P1E06 | Controlador de bahía | Opcional | HIGUERAS | 14800 | Requerido | 0005 | 0040 | N4P1 | N4P1 | Controlador de bahia
EBTRA |  | SUB |  | 14800 | K10005002J000 | N4P1 | Control y protección Bahía de Línea - N4 | 10005002J004 | N4P1E07 | Tablero | Opcional | HIGUERAS | 14800 | No aplica | 0005 | 0040 | N4P1 | N4P1 | Tablero
EBTRA |  | SUB |  | 14800 | K10005002J000 | N4P1 | Control y protección Bahía de Línea - N4 | 10005002J005 | N4P1E08 | Medidor | Opcional | HIGUERAS | 14800 | Opcional | 0005 | 0040 | N4P1 | N4P1 | Medidor
EBTRA |  | SUB |  | 14800 | K10005002J000 | N4P1 | Control y protección Bahía de Línea - N4 | 10005002J006 | N4P1E09 | Cables de control NT4 | Opcional | HIGUERAS | 14800 | Requerido | 0005 | 0040 | N4P1 | N4P1 | Vano de red
EBTRA |  | SUB |  | 14800 | K10005002J000 | N4P1 | Control y protección Bahía de Línea - N4 | 10005002J007 | N4P1E10 | Teleprotección | Opcional | HIGUERAS | 14800 | Requerido | 0005 | 0040 | N4P1 | N4P1 | Reles de proteccion
EBTRA |  | SUB |  | 14800 | K10005002J000 | N4P1 | Control y protección Bahía de Línea - N4 | 10005002J008 | N4P1E11 | Relés de supervisión cicuito de disparo | Opcional | HIGUERAS | 14800 | Requerido | 0005 | 0040 | N4P1 | N4P1 | Reles de proteccion
EBTRA |  | SUB |  | 14800 | K10005002J000 | N4P1 | Control y protección Bahía de Línea - N4 | 10005002J009 | N4P1E12 | ODF | Opcional | HIGUERAS | 14800 | Requerido | 0005 | 0040 | N4P1 | N4P1 | Conectores
EBTRA |  | SUB |  | 14800 | K10005002K000 | N4P1 | Control y protección Bahía de Línea - N4 | 10005002K001 | N4P1E01 | Protección Principal 1 | Opcional | HIGUERAS | 14800 | Requerido | 0005 | 0001 | N4P1 | N4P1 | Reles de proteccion
EBTRA |  | SUB |  | 14800 | K10005002K000 | N4P1 | Control y protección Bahía de Línea - N4 | 10005002K002 | N4P1E02 | Protección Principal 2 | Opcional | HIGUERAS | 14800 | Requerido | 0005 | 0001 | N4P1 | N4P1 | Reles de proteccion
EBTRA |  | SUB |  | 14800 | K10005002K000 | N4P1 | Control y protección Bahía de Línea - N4 | 10005002K003 | N4P1E06 | Controlador de bahía | Opcional | HIGUERAS | 14800 | Requerido | 0005 | 0001 | N4P1 | N4P1 | Controlador de bahia
EBTRA |  | SUB |  | 14800 | K10005002K000 | N4P1 | Control y protección Bahía de Línea - N4 | 10005002K004 | N4P1E07 | Tablero | Opcional | HIGUERAS | 14800 | No aplica | 0005 | 0001 | N4P1 | N4P1 | Tablero
EBTRA |  | SUB |  | 14800 | K10005002K000 | N4P1 | Control y protección Bahía de Línea - N4 | 10005002K005 | N4P1E08 | Medidor | Opcional | HIGUERAS | 14800 | Opcional | 0005 | 0001 | N4P1 | N4P1 | Medidor
EBTRA |  | SUB |  | 14800 | K10005002K000 | N4P1 | Control y protección Bahía de Línea - N4 | 10005002K006 | N4P1E09 | Cables de control NT4 | Opcional | HIGUERAS | 14800 | Requerido | 0005 | 0001 | N4P1 | N4P1 | Vano de red
EBTRA |  | SUB |  | 14800 | K10005002K000 | N4P1 | Control y protección Bahía de Línea - N4 | 10005002K007 | N4P1E10 | Teleprotección | Opcional | HIGUERAS | 14800 | Requerido | 0005 | 0001 | N4P1 | N4P1 | Reles de proteccion
EBTRA |  | SUB |  | 14800 | K10005002K000 | N4P1 | Control y protección Bahía de Línea - N4 | 10005002K008 | N4P1E11 | Relés de supervisión cicuito de disparo | Opcional | HIGUERAS | 14800 | Requerido | 0005 | 0001 | N4P1 | N4P1 | Reles de proteccion
EBTRA |  | SUB |  | 14800 | K10005002K000 | N4P1 | Control y protección Bahía de Línea - N4 | 10005002K009 | N4P1E12 | ODF | Opcional | HIGUERAS | 14800 | Requerido | 0005 | 0001 | N4P1 | N4P1 | Conectores
EBTRA |  | SUB |  | 14800 | K10005002L000 | N4P2 | Control y protección Bahía de Transformador - N4 | 10005002L001 | N4P2E01 | Protección Principal 1 | Opcional | HIGUERAS | 14800 | Requerido | 0005 | Requerido | N4P2 | N4P2 | Reles de proteccion
EBTRA |  | SUB |  | 14800 | K10005002L000 | N4P2 | Control y protección Bahía de Transformador - N4 | 10005002L002 | N4P2E04 | Protecciones de respaldo trafo | Opcional | HIGUERAS | 14800 | Requerido | 0005 | Requerido | N4P2 | N4P2 | Reles de proteccion
EBTRA |  | SUB |  | 14800 | K10005002L000 | N4P2 | Control y protección Bahía de Transformador - N4 | 10005002L003 | N4P2E06 | Controlador de bahía | Opcional | HIGUERAS | 14800 | Requerido | 0005 | Requerido | N4P2 | N4P2 | Controlador de bahia
EBTRA |  | SUB |  | 14800 | K10005002L000 | N4P2 | Control y protección Bahía de Transformador - N4 | 10005002L004 | N4P2E07 | Tablero | Opcional | HIGUERAS | 14800 | No aplica | 0005 | No aplica | N4P2 | N4P2 | Tablero
EBTRA |  | SUB |  | 14800 | K10005002L000 | N4P2 | Control y protección Bahía de Transformador - N4 | 10005002L005 | N4P2E08 | Medidor | Opcional | HIGUERAS | 14800 | Opcional | 0005 | Opcional | N4P2 | N4P2 | Medidor
EBTRA |  | SUB |  | 14800 | K10005002L000 | N4P2 | Control y protección Bahía de Transformador - N4 | 10005002L006 | N4P2E09 | Cables de control NT4 | Opcional | HIGUERAS | 14800 | Requerido | 0005 | Requerido | N4P2 | N4P2 | Vano de red
EBTRA |  | SUB |  | 14800 | K10005002L000 | N4P2 | Control y protección Bahía de Transformador - N4 | 10005002L007 | N4P2E11 | Relés de supervisión cicuito de disparo | Opcional | HIGUERAS | 14800 | Requerido | 0005 | Requerido | N4P2 | N4P2 | Reles de proteccion
EBTRA |  | SUB |  | 14800 | K10005002L000 | N4P2 | Control y protección Bahía de Transformador - N4 | 10005002L008 | N4P2E12 | ODF | Opcional | HIGUERAS | 14800 | Requerido | 0005 | Requerido | N4P2 | N4P2 | Conectores
EBTRA |  | SUB |  | 14800 | K10005002L000 | N4P2 | Control y protección Bahía de Transformador - N4 | 10005002L009 | N4P2E13 | Relé regulador de voltaje y paralelismo | Opcional | HIGUERAS | 14800 | Requerido | 0005 | Requerido | N4P2 | N4P2 | Reles de proteccion
EBTRA |  | SUB |  | 14800 | K10005X001000 | N2EQ13 | JUEGO DE CUCHILLAS PARA OPERACIÓN SIN CARGA | 10005X001000 | N2EQ13 | Juego cuchillas de operaci¢n sin carga-N2 | Opcional | HIGUERAS | 14800 | Requerido | 0005 | Requerido | N2EQ13 |  | Seccionador
EBTRA |  | SUB |  | 14800 | K10005X002000 | N2EQ15 | JUEGO DE PARARRAYOS MONOFÁSICOS N2 | 10005X002000 | N2EQ15 | Juego pararrayos-N2 | Opcional | HIGUERAS | 14800 | Requerido | 0005 | Requerido | N2EQ15 |  | Dispositivo de proteccion contra sobretensiones
EBTRA |  | SUB |  | 14800 | K10005X003000 | N2EQ31 | TRANSICIÓN AÉREA - SUBTERRÁNEA N2 | 10005X003000 | N2EQ31 | Transici¢n a¿rea - subterr nea N2 | Opcional | HIGUERAS | 14800 | Requerido | 0005 | Requerido | N2EQ31 |  | Transicion
EBTRA |  | SUB |  | 14800 | K10005X004000 | N2P1 | Control y protección Bahía - N2 | 10005X004001 | N2P1E05 | Medidor | Opcional | HIGUERAS | 14800 | Opcional | 0005 | 0033 | N2P1 | N2P1 | Medidor
EBTRA |  | SUB |  | 14800 | K10005X004000 | N2P1 | Control y protección Bahía - N2 | 10005X004002 | N2P1E06 | Cables de Control | Opcional | HIGUERAS | 14800 | Requerido | 0005 | 0033 | N2P1 | N2P1 | Vano de red
EBTRA |  | SUB |  | 14800 | K10005X004000 | N2P1 | Control y protección Bahía - N2 | 10005X004003 | N2P1E04 | Tablero | Opcional | HIGUERAS | 14800 | No aplica | 0005 | 0033 | N2P1 | N2P1 | Tablero
EBTRA |  | SUB |  | 14800 | K10005X004000 | N2P1 | Control y protección Bahía - N2 | 10005X004004 | N2P1E01 | Protección Principal 1 | Opcional | HIGUERAS | 14800 | Requerido | 0005 | 0033 | N2P1 | N2P1 | Reles de proteccion
EBTRA |  | SUB |  | 14800 | K10005X004000 | N2P1 | Control y protección Bahía - N2 | 10005X004005 | N2P1E03 | Controlador | Opcional | HIGUERAS | 14800 | Requerido | 0005 | 0033 | N2P1 | N2P1 | Controlador de bahia
EBTRA |  | SUB |  | 14800 | K10005X005000 | N2P1 | Control y protección Bahía - N2 | 10005X005001 | N2P1E01 | Protección Principal 1 | Opcional | HIGUERAS | 14800 | Requerido | 0005 | 0034 | N2P1 | N2P1 | Reles de proteccion
EBTRA |  | SUB |  | 14800 | K10005X005000 | N2P1 | Control y protección Bahía - N2 | 10005X005002 | N2P1E06 | Cables de Control | Opcional | HIGUERAS | 14800 | Requerido | 0005 | 0034 | N2P1 | N2P1 | Vano de red
EBTRA |  | SUB |  | 14800 | K10005X005000 | N2P1 | Control y protección Bahía - N2 | 10005X005003 | N2P1E04 | Tablero | Opcional | HIGUERAS | 14800 | No aplica | 0005 | 0034 | N2P1 | N2P1 | Tablero
EBTRA |  | SUB |  | 14800 | K10005X005000 | N2P1 | Control y protección Bahía - N2 | 10005X005004 | N2P1E05 | Medidor | Opcional | HIGUERAS | 14800 | Opcional | 0005 | 0034 | N2P1 | N2P1 | Medidor
EBTRA |  | SUB |  | 14800 | K10005X005000 | N2P1 | Control y protección Bahía - N2 | 10005X005005 | N2P1E03 | Controlador | Opcional | HIGUERAS | 14800 | Requerido | 0005 | 0034 | N2P1 | N2P1 | Controlador de bahia
EBTRA |  | SUB |  | 14800 | K10005X006000 | N2P1 | Control y protección Bahía - N2 | 10005X006001 | N2P1E05 | Medidor | Opcional | HIGUERAS | 14800 | Opcional | 0005 | 0035 | N2P1 | N2P1 | Medidor
EBTRA |  | SUB |  | 14800 | K10005X006000 | N2P1 | Control y protección Bahía - N2 | 10005X006002 | N2P1E03 | Controlador | Opcional | HIGUERAS | 14800 | Requerido | 0005 | 0035 | N2P1 | N2P1 | Controlador de bahia
EBTRA |  | SUB |  | 14800 | K10005X006000 | N2P1 | Control y protección Bahía - N2 | 10005X006003 | N2P1E04 | Tablero | Opcional | HIGUERAS | 14800 | No aplica | 0005 | 0035 | N2P1 | N2P1 | Tablero
EBTRA |  | SUB |  | 14800 | K10005X006000 | N2P1 | Control y protección Bahía - N2 | 10005X006004 | N2P1E01 | Protección Principal 1 | Opcional | HIGUERAS | 14800 | Requerido | 0005 | 0035 | N2P1 | N2P1 | Reles de proteccion
EBTRA |  | SUB |  | 14800 | K10005X006000 | N2P1 | Control y protección Bahía - N2 | 10005X006005 | N2P1E06 | Cables de Control | Opcional | HIGUERAS | 14800 | Requerido | 0005 | 0035 | N2P1 | N2P1 | Vano de red
EBTRA |  | SUB |  | 14800 | K10005X007000 | N2P1 | Control y protección Bahía - N2 | 10005X007001 | N2P1E01 | Protección Principal 1 | Opcional | HIGUERAS | 14800 | Requerido | 0005 | 0036 | N2P1 | N2P1 | Reles de proteccion
EBTRA |  | SUB |  | 14800 | K10005X007000 | N2P1 | Control y protección Bahía - N2 | 10005X007002 | N2P1E05 | Medidor | Opcional | HIGUERAS | 14800 | Opcional | 0005 | 0036 | N2P1 | N2P1 | Medidor
EBTRA |  | SUB |  | 14800 | K10005X007000 | N2P1 | Control y protección Bahía - N2 | 10005X007003 | N2P1E03 | Controlador | Opcional | HIGUERAS | 14800 | Requerido | 0005 | 0036 | N2P1 | N2P1 | Controlador de bahia
EBTRA |  | SUB |  | 14800 | K10005X007000 | N2P1 | Control y protección Bahía - N2 | 10005X007004 | N2P1E04 | Tablero | Opcional | HIGUERAS | 14800 | No aplica | 0005 | 0036 | N2P1 | N2P1 | Tablero
EBTRA |  | SUB |  | 14800 | K10005X007000 | N2P1 | Control y protección Bahía - N2 | 10005X007005 | N2P1E06 | Cables de Control | Opcional | HIGUERAS | 14800 | Requerido | 0005 | 0036 | N2P1 | N2P1 | Vano de red
EBTRA |  | SUB |  | 14800 | K10005X008000 | N2P1 | Control y protección Bahía - N2 | 10005X008001 | N2P1E01 | Protección Principal 1 | Opcional | HIGUERAS | 14800 | Requerido | 0005 | 0037 | N2P1 | N2P1 | Reles de proteccion
EBTRA |  | SUB |  | 14800 | K10005X008000 | N2P1 | Control y protección Bahía - N2 | 10005X008002 | N2P1E05 | Medidor | Opcional | HIGUERAS | 14800 | Opcional | 0005 | 0037 | N2P1 | N2P1 | Medidor
EBTRA |  | SUB |  | 14800 | K10005X008000 | N2P1 | Control y protección Bahía - N2 | 10005X008003 | N2P1E04 | Tablero | Opcional | HIGUERAS | 14800 | No aplica | 0005 | 0037 | N2P1 | N2P1 | Tablero
EBTRA |  | SUB |  | 14800 | K10005X008000 | N2P1 | Control y protección Bahía - N2 | 10005X008004 | N2P1E03 | Controlador | Opcional | HIGUERAS | 14800 | Requerido | 0005 | 0037 | N2P1 | N2P1 | Controlador de bahia
EBTRA |  | SUB |  | 14800 | K10005X008000 | N2P1 | Control y protección Bahía - N2 | 10005X008005 | N2P1E06 | Cables de Control | Opcional | HIGUERAS | 14800 | Requerido | 0005 | 0037 | N2P1 | N2P1 | Vano de red
EBTRA |  | SUB |  | 14800 | K10005X009000 | N2P1 | Control y protección Bahía - N2 | 10005X009001 | N2P1E06 | Cables de Control | Opcional | HIGUERAS | 14800 | Requerido | 0005 | 0038 | N2P1 | N2P1 | Vano de red
EBTRA |  | SUB |  | 14800 | K10005X009000 | N2P1 | Control y protección Bahía - N2 | 10005X009002 | N2P1E05 | Medidor | Opcional | HIGUERAS | 14800 | Opcional | 0005 | 0038 | N2P1 | N2P1 | Medidor
EBTRA |  | SUB |  | 14800 | K10005X009000 | N2P1 | Control y protección Bahía - N2 | 10005X009003 | N2P1E04 | Tablero | Opcional | HIGUERAS | 14800 | No aplica | 0005 | 0038 | N2P1 | N2P1 | Tablero
EBTRA |  | SUB |  | 14800 | K10005X009000 | N2P1 | Control y protección Bahía - N2 | 10005X009004 | N2P1E01 | Protección Principal 1 | Opcional | HIGUERAS | 14800 | Requerido | 0005 | 0038 | N2P1 | N2P1 | Reles de proteccion
EBTRA |  | SUB |  | 14800 | K10005X009000 | N2P1 | Control y protección Bahía - N2 | 10005X009005 | N2P1E03 | Controlador | Opcional | HIGUERAS | 14800 | Requerido | 0005 | 0038 | N2P1 | N2P1 | Controlador de bahia
EBTRA |  | SUB |  | 14800 | K10005X010000 | N3P2 | Control y protección Bahía de Transformador - N3 | 10005X010001 | N3P2E01 | Protección Principal 1 | Opcional | HIGUERAS | 14800 | Requerido | 0005 | Requerido | N3P2 | N3P2 | Reles de proteccion
EBTRA |  | SUB |  | 14800 | K10005X010000 | N3P2 | Control y protección Bahía de Transformador - N3 | 10005X010002 | N3P2E03 | Controlador de bahía | Opcional | HIGUERAS | 14800 | Requerido | 0005 | Requerido | N3P2 | N3P2 | Controlador de bahia
EBTRA |  | SUB |  | 14800 | K10005X010000 | N3P2 | Control y protección Bahía de Transformador - N3 | 10005X010003 | N3P2E04 | Tablero | Opcional | HIGUERAS | 14800 | No aplica | 0005 | No aplica | N3P2 | N3P2 | Tablero
EBTRA |  | SUB |  | 14800 | K10005X010000 | N3P2 | Control y protección Bahía de Transformador - N3 | 10005X010004 | N3P2E05 | Medidor | Opcional | HIGUERAS | 14800 | Opcional | 0005 | Opcional | N3P2 | N3P2 | Medidor
EBTRA |  | SUB |  | 14800 | K10005X010000 | N3P2 | Control y protección Bahía de Transformador - N3 | 10005X010005 | N3P2E06 | Cables de control NT3 | Opcional | HIGUERAS | 14800 | Requerido | 0005 | Requerido | N3P2 | N3P2 | Vano de red
EBTRA |  | SUB |  | 14800 | K10005X011000 | N3P2 | Control y protección Bahía de Transformador - N3 | 10005X011001 | N3P2E01 | Protección Principal 1 | Opcional | HIGUERAS | 14800 | Requerido | 0005 | Requerido | N3P2 | N3P2 | Reles de proteccion
EBTRA |  | SUB |  | 14800 | K10005X011000 | N3P2 | Control y protección Bahía de Transformador - N3 | 10005X011002 | N3P2E03 | Controlador de bahía | Opcional | HIGUERAS | 14800 | Requerido | 0005 | Requerido | N3P2 | N3P2 | Controlador de bahia
EBTRA |  | SUB |  | 14800 | K10005X011000 | N3P2 | Control y protección Bahía de Transformador - N3 | 10005X011003 | N3P2E04 | Tablero | Opcional | HIGUERAS | 14800 | No aplica | 0005 | No aplica | N3P2 | N3P2 | Tablero
EBTRA |  | SUB |  | 14800 | K10005X011000 | N3P2 | Control y protección Bahía de Transformador - N3 | 10005X011004 | N3P2E05 | Medidor | Opcional | HIGUERAS | 14800 | Opcional | 0005 | Opcional | N3P2 | N3P2 | Medidor
EBTRA |  | SUB |  | 14800 | K10005X011000 | N3P2 | Control y protección Bahía de Transformador - N3 | 10005X011005 | N3P2E06 | Cables de control NT3 | Opcional | HIGUERAS | 14800 | Requerido | 0005 | Requerido | N3P2 | N3P2 | Vano de red
EBTRA |  | SUB |  | 14800 | K10005X012000 | N3P1 | Control y protección Bahía de Línea - N3 | 10005X012001 | N3P1E01 | Protección Principal 1 | Opcional | HIGUERAS | 14800 | Requerido | 0005 | 0032 | N3P1 | N3P1 | Reles de proteccion
EBTRA |  | SUB |  | 14800 | K10005X012000 | N3P1 | Control y protección Bahía de Línea - N3 | 10005X012002 | N3P1E03 | Controlador de bahía | Opcional | HIGUERAS | 14800 | Requerido | 0005 | 0032 | N3P1 | N3P1 | Controlador de bahia
EBTRA |  | SUB |  | 14800 | K10005X012000 | N3P1 | Control y protección Bahía de Línea - N3 | 10005X012003 | N3P1E04 | Tablero | Opcional | HIGUERAS | 14800 | No aplica | 0005 | 0032 | N3P1 | N3P1 | Tablero
EBTRA |  | SUB |  | 14800 | K10005X012000 | N3P1 | Control y protección Bahía de Línea - N3 | 10005X012004 | N3P1E05 | Medidor | Opcional | HIGUERAS | 14800 | Opcional | 0005 | 0032 | N3P1 | N3P1 | Medidor
EBTRA |  | SUB |  | 14800 | K10005X012000 | N3P1 | Control y protección Bahía de Línea - N3 | 10005X012005 | N3P1E06 | Cables de control NT3 | Opcional | HIGUERAS | 14800 | Requerido | 0005 | 0032 | N3P1 | N3P1 | Vano de red
EBTRA |  | SUB |  | 14800 | K10005X013000 | N3P1 | Control y protección Bahía de Línea - N3 | 10005X013001 | N3P1E01 | Protección Principal 1 | Opcional | HIGUERAS | 14800 | Requerido | 0005 | 0039 | N3P1 | N3P1 | Reles de proteccion
EBTRA |  | SUB |  | 14800 | K10005X013000 | N3P1 | Control y protección Bahía de Línea - N3 | 10005X013002 | N3P1E03 | Controlador de bahía | Opcional | HIGUERAS | 14800 | Requerido | 0005 | 0039 | N3P1 | N3P1 | Controlador de bahia
EBTRA |  | SUB |  | 14800 | K10005X013000 | N3P1 | Control y protección Bahía de Línea - N3 | 10005X013003 | N3P1E04 | Tablero | Opcional | HIGUERAS | 14800 | No aplica | 0005 | 0039 | N3P1 | N3P1 | Tablero
EBTRA |  | SUB |  | 14800 | K10005X013000 | N3P1 | Control y protección Bahía de Línea - N3 | 10005X013004 | N3P1E05 | Medidor | Opcional | HIGUERAS | 14800 | Opcional | 0005 | 0039 | N3P1 | N3P1 | Medidor
EBTRA |  | SUB |  | 14800 | K10005X013000 | N3P1 | Control y protección Bahía de Línea - N3 | 10005X013005 | N3P1E06 | Cables de control NT3 | Opcional | HIGUERAS | 14800 | Requerido | 0005 | 0039 | N3P1 | N3P1 | Vano de red
EBTRA |  | SUB |  | 14800 | K10005X014000 | N3P1 | Control y protección Bahía de Línea - N3 | 10005X014001 | N3P1E01 | Protección Principal 1 | Opcional | HIGUERAS | 14800 | Requerido | 0005 | 0041 | N3P1 | N3P1 | Reles de proteccion
EBTRA |  | SUB |  | 14800 | K10005X014000 | N3P1 | Control y protección Bahía de Línea - N3 | 10005X014002 | N3P1E03 | Controlador de bahía | Opcional | HIGUERAS | 14800 | Requerido | 0005 | 0041 | N3P1 | N3P1 | Controlador de bahia
EBTRA |  | SUB |  | 14800 | K10005X014000 | N3P1 | Control y protección Bahía de Línea - N3 | 10005X014003 | N3P1E04 | Tablero | Opcional | HIGUERAS | 14800 | No aplica | 0005 | 0041 | N3P1 | N3P1 | Tablero
EBTRA |  | SUB |  | 14800 | K10005X014000 | N3P1 | Control y protección Bahía de Línea - N3 | 10005X014004 | N3P1E05 | Medidor | Opcional | HIGUERAS | 14800 | Opcional | 0005 | 0041 | N3P1 | N3P1 | Medidor
EBTRA |  | SUB |  | 14800 | K10005X014000 | N3P1 | Control y protección Bahía de Línea - N3 | 10005X014005 | N3P1E06 | Cables de control NT3 | Opcional | HIGUERAS | 14800 | Requerido | 0005 | 0041 | N3P1 | N3P1 | Vano de red
EBTRA |  | SUB |  | 15500 | K100060000000 | N4T3 | TRANSFORMADOR TRIFÁSICO (OLTC) - LADO DE ALTA EN EL NIVEL 4 - CAPACIDAD FINAL DE 11 A 15 MVA | 100060000000 | N4T3 | Transformador trif sico (OLTC) - lado de alta en el nivel 4 - de 11 a 15 MVA | * | DONATO | 15500 | No aplica | 0006 | No aplica | N4T3 |  | Transformador de potencia
EBTRA |  | SUB |  | 15500 | K100060001000 | N4T3 | TRANSFORMADOR TRIFÁSICO (OLTC) - LADO DE ALTA EN EL NIVEL 4 - CAPACIDAD FINAL DE 11 A 15 MVA | 100060001000 | N4T3 | Transformador trif sico (OLTC) - lado de alta en el nivel 4 - de 11 a 15 MVA | * | DONATO | 15500 | No aplica | 0006 | No aplica | N4T3 |  | Transformador de potencia
EBTRA |  | SUB |  | 15500 | K100060002000 | N4T16 | TRANSFORMADOR TRIDEVANADO TRIFÁSICO (OLTC) - LADO ALTA NIVEL 4 - CAPACIDAD FINAL DE 31 A 40 MVA | 100060002000 | N4T16 | Transformador tridevanado trif sico (OLTC) lado de alta en el nivel 4 capacidad final de 31 a 40 MVA | * | DONATO | 15500 | No aplica | 0006 | No aplica | N4T16 |  | Transformador de potencia
EBTRA |  | SUB |  | 15500 | K100060003000 | N2S10 | CELDA DE LLEGADA DETRANSFORMADOR - BARRA SENCILLA - SUBESTACIÓN METALCLAD | 100060003001 | N2S10C08 | Cables de Control y Fuerza Módulo subestación Metal Clad | Bahia Barras 1 13.8KV 14505 | DONATO | 15500 | Requerido | 0006 | Requerido | N2S10 |  | Cable de control
EBTRA |  | SUB |  | 15500 | K100060003000 | N2S10 | CELDA DE LLEGADA DETRANSFORMADOR - BARRA SENCILLA - SUBESTACIÓN METALCLAD | 100060003002 | N2S10C15 | Celda llegada transformador | Bahia Barras 1 13.8KV 14505 | DONATO | 15500 | Requerido | 0006 | Requerido | N2S10 |  | Celda
EBTRA |  | SUB |  | 15500 | K100060004000 | N2S10 | CELDA DE LLEGADA DETRANSFORMADOR - BARRA SENCILLA - SUBESTACIÓN METALCLAD | 100060004001 | N2S10C08 | Cables de Control y Fuerza Módulo subestación Metal Clad | Bahia Barras 2 13.8KV 14506 | DONATO | 15500 | Requerido | 0006 | Requerido | N2S10 |  | Cable de control
EBTRA |  | SUB |  | 15500 | K100060004000 | N2S10 | CELDA DE LLEGADA DETRANSFORMADOR - BARRA SENCILLA - SUBESTACIÓN METALCLAD | 100060004002 | N2S10C15 | Celda llegada transformador | Bahia Barras 2 13.8KV 14506 | DONATO | 15500 | Requerido | 0006 | Requerido | N2S10 |  | Celda
EBTRA |  | SUB |  | 15500 | K100060005000 | N2S12 | CELDA DE MEDIDA O AUXILIARES - BARRA SENCILLA - SUBESTACIÓN METALCLAD | 100060005001 | N2S12C08 | Cables de Control y Fuerza Módulo subestación Metal Clad | * | DONATO | 15500 | Requerido | 0006 | Requerido | N2S12 |  | Cable de control
EBTRA |  | SUB |  | 15500 | K100060005000 | N2S12 | CELDA DE MEDIDA O AUXILIARES - BARRA SENCILLA - SUBESTACIÓN METALCLAD | 100060005002 | N2S12C16 | Celda de medida | * | DONATO | 15500 | Requerido | 0006 | Requerido | N2S12 |  | Celda
EBTRA |  | SUB |  | 15500 | K100060007000 | N2S14 | DUCTO DE BARRAS O CABLES LLEGADA TRANSFORMADOR - BARRA SENCILLA - SUBESTACIÓN METALCLAD | 100060007001 | N2S14C19 | Ducto de barras o cables llegada transformador | Bahia Barras 1 13.8KV 14505 | DONATO | 15500 | Requerido | 0006 | Requerido | N2S14 |  | Cable de control
EBTRA |  | SUB |  | 15500 | K100060008000 | N2S14 | DUCTO DE BARRAS O CABLES LLEGADA TRANSFORMADOR - BARRA SENCILLA - SUBESTACIÓN METALCLAD | 100060008001 | N2S14C19 | Ducto de barras o cables llegada transformador | Bahia Barras 2 13.8KV 14506 | DONATO | 15500 | Requerido | 0006 | Requerido | N2S14 |  | Cable de control
EBTRA |  | SUB |  | 15500 | K100060009000 | N2S9 | CELDA DE SALIDA DE CIRCUITO - BARRA SENCILLA - SUBESTACIÓN METALCLAD | 100060009001 | N2S9C08 | Cables de Control y Fuerza Módulo Metal Clad | Bahia Reserva 13.8KV 14515 Chivata | DONATO | 15500 | 14515 | 0006 | 0048 | N2S9 |  | Cable de control
EBTRA |  | SUB |  | 15500 | K100060009000 | N2S9 | CELDA DE SALIDA DE CIRCUITO - BARRA SENCILLA - SUBESTACIÓN METALCLAD | 100060009002 | N2S9C14 | Celda Circuito de Salida | Bahia Reserva 13.8KV 14515 Chivata | DONATO | 15500 | 14515 | 0006 | 0048 | N2S9 |  | Celda
EBTRA |  | SUB |  | 15500 | K10006000A000 | N2S9 | CELDA DE SALIDA DE CIRCUITO - BARRA SENCILLA - SUBESTACIÓN METALCLAD | 10006000A001 | N2S9C08 | Cables de Control y Fuerza Módulo Metal Clad | Bahia Cto 13.8KV Reserva | DONATO | 15500 | 14542 | 0006 | Requerido | N2S9 |  | Cable de control
EBTRA |  | SUB |  | 15500 | K10006000A000 | N2S9 | CELDA DE SALIDA DE CIRCUITO - BARRA SENCILLA - SUBESTACIÓN METALCLAD | 10006000A002 | N2S9C14 | Celda Circuito de Salida | Bahia Cto 13.8KV Reserva | DONATO | 15500 | 14542 | 0006 | Requerido | N2S9 |  | Celda
EBTRA |  | SUB |  | 15500 | K10006000B000 | N2S9 | CELDA DE SALIDA DE CIRCUITO - BARRA SENCILLA - SUBESTACIÓN METALCLAD | 10006000B001 | N2S9C08 | Cables de Control y Fuerza Módulo Metal Clad | Bahia 13.8KV 14509 La Fuente | DONATO | 15500 | 14509 | 0006 | 0043 | N2S9 |  | Cable de control
EBTRA |  | SUB |  | 15500 | K10006000B000 | N2S9 | CELDA DE SALIDA DE CIRCUITO - BARRA SENCILLA - SUBESTACIÓN METALCLAD | 10006000B002 | N2S9C14 | Celda Circuito de Salida | Bahia 13.8KV 14509 La Fuente | DONATO | 15500 | 14509 | 0006 | 0043 | N2S9 |  | Celda
EBTRA |  | SUB |  | 15500 | K10006000C000 | N2S9 | CELDA DE SALIDA DE CIRCUITO - BARRA SENCILLA - SUBESTACIÓN METALCLAD | 10006000C001 | N2S9C08 | Cables de Control y Fuerza Módulo Metal Clad | Bahia 13.8KV 14510 Maldonado | DONATO | 15500 | 14510 | 0006 | 0044 | N2S9 |  | Cable de control
EBTRA |  | SUB |  | 15500 | K10006000C000 | N2S9 | CELDA DE SALIDA DE CIRCUITO - BARRA SENCILLA - SUBESTACIÓN METALCLAD | 10006000C002 | N2S9C14 | Celda Circuito de Salida | Bahia 13.8KV 14510 Maldonado | DONATO | 15500 | 14510 | 0006 | 0044 | N2S9 |  | Celda
EBTRA |  | SUB |  | 15500 | K10006000D000 | N2S9 | CELDA DE SALIDA DE CIRCUITO - BARRA SENCILLA - SUBESTACIÓN METALCLAD | 10006000D001 | N2S9C08 | Cables de Control y Fuerza Módulo Metal Clad | Bahia 13.8KV 14511 Santander | DONATO | 15500 | 14511 | 0006 | 0045 | N2S9 |  | Cable de control
EBTRA |  | SUB |  | 15500 | K10006000D000 | N2S9 | CELDA DE SALIDA DE CIRCUITO - BARRA SENCILLA - SUBESTACIÓN METALCLAD | 10006000D002 | N2S9C14 | Celda Circuito de Salida | Bahia 13.8KV 14511 Santander | DONATO | 15500 | 14511 | 0006 | 0045 | N2S9 |  | Celda
EBTRA |  | SUB |  | 15500 | K10006000E000 | N2S9 | CELDA DE SALIDA DE CIRCUITO - BARRA SENCILLA - SUBESTACIÓN METALCLAD | 10006000E001 | N2S9C08 | Cables de Control y Fuerza Módulo Metal Clad | Bahia 13.8KV 14512 Asis | DONATO | 15500 | 14512 | 0006 | 0046 | N2S9 |  | Cable de control
EBTRA |  | SUB |  | 15500 | K10006000E000 | N2S9 | CELDA DE SALIDA DE CIRCUITO - BARRA SENCILLA - SUBESTACIÓN METALCLAD | 10006000E002 | N2S9C14 | Celda Circuito de Salida | Bahia 13.8KV 14512 Asis | DONATO | 15500 | 14512 | 0006 | 0046 | N2S9 |  | Celda
EBTRA |  | SUB |  | 15500 | K10006000F000 | N2S9 | CELDA DE SALIDA DE CIRCUITO - BARRA SENCILLA - SUBESTACIÓN METALCLAD | 10006000F001 | N2S9C08 | Cables de Control y Fuerza Módulo Metal Clad | Bahia Cto Motavita 13.8KV 14520 Motavita | DONATO | 15500 | 14520 | 0006 | 0053 | N2S9 |  | Cable de control
EBTRA |  | SUB |  | 15500 | K10006000F000 | N2S9 | CELDA DE SALIDA DE CIRCUITO - BARRA SENCILLA - SUBESTACIÓN METALCLAD | 10006000F002 | N2S9C14 | Celda Circuito de Salida | Bahia Cto Motavita 13.8KV 14520 Motavita | DONATO | 15500 | 14520 | 0006 | 0053 | N2S9 |  | Celda
EBTRA |  | SUB |  | 15500 | K10006000G000 | N2S9 | CELDA DE SALIDA DE CIRCUITO - BARRA SENCILLA - SUBESTACIÓN METALCLAD | 10006000G001 | N2S9C08 | Cables de Control y Fuerza Módulo Metal Clad | Bahia Cto 13.8KV 14525 El Dorado | DONATO | 15500 | 14525 | 0006 | 0054 | N2S9 |  | Cable de control
EBTRA |  | SUB |  | 15500 | K10006000G000 | N2S9 | CELDA DE SALIDA DE CIRCUITO - BARRA SENCILLA - SUBESTACIÓN METALCLAD | 10006000G002 | N2S9C14 | Celda Circuito de Salida | Bahia Cto 13.8KV 14525 El Dorado | DONATO | 15500 | 14525 | 0006 | 0054 | N2S9 |  | Celda
EBTRA |  | SUB |  | 15500 | K10006000H000 | N2S9 | CELDA DE SALIDA DE CIRCUITO - BARRA SENCILLA - SUBESTACIÓN METALCLAD | 10006000H001 | N2S9C08 | Cables de Control y Fuerza Módulo Metal Clad | Bahia Cto 13.8KV 14526 Muiscas | DONATO | 15500 | 14526 | 0006 | 0055 | N2S9 |  | Cable de control
EBTRA |  | SUB |  | 15500 | K10006000H000 | N2S9 | CELDA DE SALIDA DE CIRCUITO - BARRA SENCILLA - SUBESTACIÓN METALCLAD | 10006000H002 | N2S9C14 | Celda Circuito de Salida | Bahia Cto 13.8KV 14526 Muiscas | DONATO | 15500 | 14526 | 0006 | 0055 | N2S9 |  | Celda
EBTRA |  | SUB |  | 15500 | K10006000I000 | N2S9 | CELDA DE SALIDA DE CIRCUITO - BARRA SENCILLA - SUBESTACIÓN METALCLAD | 10006000I001 | N2S9C08 | Cables de Control y Fuerza Módulo Metal Clad | Bahia de Conexión edificio EBSA | DONATO | 15500 | 14554 | 0006 | Requerido | N2S9 |  | Cable de control
EBTRA |  | SUB |  | 15500 | K10006000I000 | N2S9 | CELDA DE SALIDA DE CIRCUITO - BARRA SENCILLA - SUBESTACIÓN METALCLAD | 10006000I002 | N2S9C14 | Celda Circuito de Salida | Bahia de Conexión edificio EBSA | DONATO | 15500 | 14554 | 0006 | Requerido | N2S9 |  | Celda
EBTRA |  | SUB |  | 15500 | K10006000J000 | N3S11 | CELDA DE LÍNEA - SUBESTACIÓN TIPO METALCLAD | 10006000J001 | N3S11C08 | Cables de Control y Fuerza módulo - Subestación Metal Clad (Global) | Bahia 34.5KV Arcabuco 14508 | DONATO | 15500 | 14508 | 0006 | 0042 | N3S11 |  | Cable de control
EBTRA |  | SUB |  | 15500 | K10006000J000 | N3S11 | CELDA DE LÍNEA - SUBESTACIÓN TIPO METALCLAD | 10006000J002 | N3S11C11 | Celda Línea | Bahia 34.5KV Arcabuco 14508 | DONATO | 15500 | 14508 | 0006 | 0042 | N3S11 |  | Celda
EBTRA |  | SUB |  | 15500 | K10006000K000 | N3S11 | CELDA DE LÍNEA - SUBESTACIÓN TIPO METALCLAD | 10006000K001 | N3S11C08 | Cables de Control y Fuerza módulo - Subestación Metal Clad (Global) | Bahiha 34.5KV Samaca Industrial 14513 | DONATO | 15500 | 14513 | 0006 | 0047 | N3S11 |  | Cable de control
EBTRA |  | SUB |  | 15500 | K10006000K000 | N3S11 | CELDA DE LÍNEA - SUBESTACIÓN TIPO METALCLAD | 10006000K002 | N3S11C11 | Celda Línea | Bahiha 34.5KV Samaca Industrial 14513 | DONATO | 15500 | 14513 | 0006 | 0047 | N3S11 |  | Celda
EBTRA |  | SUB |  | 15500 | K10006000L000 | N3S11 | CELDA DE LÍNEA - SUBESTACIÓN TIPO METALCLAD | 10006000L001 | N3S11C08 | Cables de Control y Fuerza módulo - Subestación Metal Clad (Global) | Bahia 34.5KV Anillo Occidental 14516 | DONATO | 15500 | 14516 | 0006 | 0049 | N3S11 |  | Cable de control
EBTRA |  | SUB |  | 15500 | K10006000L000 | N3S11 | CELDA DE LÍNEA - SUBESTACIÓN TIPO METALCLAD | 10006000L002 | N3S11C11 | Celda Línea | Bahia 34.5KV Anillo Occidental 14516 | DONATO | 15500 | 14516 | 0006 | 0049 | N3S11 |  | Celda
EBTRA |  | SUB |  | 15500 | K10006000M000 | N3S11 | CELDA DE LÍNEA - SUBESTACIÓN TIPO METALCLAD | 10006000M001 | N3S11C08 | Cables de Control y Fuerza módulo - Subestación Metal Clad (Global) | Bahia 34.5KV Anillo Oriental 14517 | DONATO | 15500 | 14517 | 0006 | 0050 | N3S11 |  | Cable de control
EBTRA |  | SUB |  | 15500 | K10006000M000 | N3S11 | CELDA DE LÍNEA - SUBESTACIÓN TIPO METALCLAD | 10006000M002 | N3S11C11 | Celda Línea | Bahia 34.5KV Anillo Oriental 14517 | DONATO | 15500 | 14517 | 0006 | 0050 | N3S11 |  | Celda
EBTRA |  | SUB |  | 15500 | K10006000N000 | N3S11 | CELDA DE LÍNEA - SUBESTACIÓN TIPO METALCLAD | 10006000N001 | N3S11C08 | Cables de Control y Fuerza módulo - Subestación Metal Clad (Global) | Bahia 34.5KV Samaca Villa De Leiva 14518 | DONATO | 15500 | 14518 | 0006 | 0051 | N3S11 |  | Cable de control
EBTRA |  | SUB |  | 15500 | K10006000N000 | N3S11 | CELDA DE LÍNEA - SUBESTACIÓN TIPO METALCLAD | 10006000N002 | N3S11C11 | Celda Línea | Bahia 34.5KV Samaca Villa De Leiva 14518 | DONATO | 15500 | 14518 | 0006 | 0051 | N3S11 |  | Celda
EBTRA |  | SUB |  | 15500 | K10006000O000 | N3S11 | CELDA DE LÍNEA - SUBESTACIÓN TIPO METALCLAD | 10006000O001 | N3S11C08 | Cables de Control y Fuerza módulo - Subestación Metal Clad (Global) | Bahia 34.5KV Marquez Lengupa 14519 | DONATO | 15500 | 14519 | 0006 | 0052 | N3S11 |  | Cable de control
EBTRA |  | SUB |  | 15500 | K10006000O000 | N3S11 | CELDA DE LÍNEA - SUBESTACIÓN TIPO METALCLAD | 10006000O002 | N3S11C11 | Celda Línea | Bahia 34.5KV Marquez Lengupa 14519 | DONATO | 15500 | 14519 | 0006 | 0052 | N3S11 |  | Celda
EBTRA |  | SUB |  | 15500 | K10006000P000 | N3S12 | CELDA DE TRANSFORMADOR O ACOPLE - SUBESTACIÓN TIPO METALCLAD | 10006000P001 | N3S12C08 | Cables de Control y Fuerza módulo - Subestación Metal Clad (Global) | Bahia General 34.5KV 15507 | DONATO | 15500 | Requerido | 0006 | Requerido | N3S12 |  | Cable de control
EBTRA |  | SUB |  | 15500 | K10006000P000 | N3S12 | CELDA DE TRANSFORMADOR O ACOPLE - SUBESTACIÓN TIPO METALCLAD | 10006000P002 | N3S12C11 | Celda transformador | Bahia General 34.5KV 15507 | DONATO | 15500 | Requerido | 0006 | Requerido | N3S12 |  | Celda
EBTRA |  | SUB |  | 15500 | K10006000R000 | N4S1 | BAHÍA DE LÍNEA - CONFIGURACIÓN BARRA SENCILLA - TIPO CONVENCIONAL | 10006000R001 | N4S1C01 | Interruptor | Bahia Donato Chiquinquira 15491 | DONATO | 15500 | 15491 | 0006 | 0486 | N4S1 |  | Interruptor
EBTRA |  | SUB |  | 15500 | K10006000R000 | N4S1 | BAHÍA DE LÍNEA - CONFIGURACIÓN BARRA SENCILLA - TIPO CONVENCIONAL | 10006000R002 | N4S1C02 | Seccionador Tripolar | Bahia Donato Chiquinquira 15491 | DONATO | 15500 | 15491 | 0006 | 0486 | N4S1 |  | Seccionador
EBTRA |  | SUB |  | 15500 | K10006000R000 | N4S1 | BAHÍA DE LÍNEA - CONFIGURACIÓN BARRA SENCILLA - TIPO CONVENCIONAL | 10006000R003 | N4S1C03 | Seccionador Tripolar con Cuchilla de Puesta a Tierra | Bahia Donato Chiquinquira 15491 | DONATO | 15500 | 15491 | 0006 | 0486 | N4S1 |  | Seccionador
EBTRA |  | SUB |  | 15500 | K10006000R000 | N4S1 | BAHÍA DE LÍNEA - CONFIGURACIÓN BARRA SENCILLA - TIPO CONVENCIONAL | 10006000R004 | N4S1C04 | Transformador de corriente | Bahia Donato Chiquinquira 15491 | DONATO | 15500 | 15491 | 0006 | 0486 | N4S1 |  | Transformador de corriente
EBTRA |  | SUB |  | 15500 | K10006000R000 | N4S1 | BAHÍA DE LÍNEA - CONFIGURACIÓN BARRA SENCILLA - TIPO CONVENCIONAL | 10006000R005 | N4S1C04 | Transformador de corriente | Bahia Donato Chiquinquira 15491 | DONATO | 15500 | 15491 | 0006 | 0486 | N4S1 |  | Transformador de corriente
EBTRA |  | SUB |  | 15500 | K10006000R000 | N4S1 | BAHÍA DE LÍNEA - CONFIGURACIÓN BARRA SENCILLA - TIPO CONVENCIONAL | 10006000R006 | N4S1C04 | Transformador de corriente | Bahia Donato Chiquinquira 15491 | DONATO | 15500 | 15491 | 0006 | 0486 | N4S1 |  | Transformador de corriente
EBTRA |  | SUB |  | 15500 | K10006000R000 | N4S1 | BAHÍA DE LÍNEA - CONFIGURACIÓN BARRA SENCILLA - TIPO CONVENCIONAL | 10006000R007 | N4S1C05 | Dispositivo de Protección contra Sobretensiones (DPS) | Bahia Donato Chiquinquira 15491 | DONATO | 15500 | 15491 | 0006 | 0486 | N4S1 |  | Dispositivo de proteccion contra sobretensiones
EBTRA |  | SUB |  | 15500 | K10006000R000 | N4S1 | BAHÍA DE LÍNEA - CONFIGURACIÓN BARRA SENCILLA - TIPO CONVENCIONAL | 10006000R008 | N4S1C05 | Dispositivo de Protección contra Sobretensiones (DPS) | Bahia Donato Chiquinquira 15491 | DONATO | 15500 | 15491 | 0006 | 0486 | N4S1 |  | Dispositivo de proteccion contra sobretensiones
EBTRA |  | SUB |  | 15500 | K10006000R000 | N4S1 | BAHÍA DE LÍNEA - CONFIGURACIÓN BARRA SENCILLA - TIPO CONVENCIONAL | 10006000R009 | N4S1C05 | Dispositivo de Protección contra Sobretensiones (DPS) | Bahia Donato Chiquinquira 15491 | DONATO | 15500 | 15491 | 0006 | 0486 | N4S1 |  | Dispositivo de proteccion contra sobretensiones
EBTRA |  | SUB |  | 15500 | K10006000R000 | N4S1 | BAHÍA DE LÍNEA - CONFIGURACIÓN BARRA SENCILLA - TIPO CONVENCIONAL | 10006000R010 | N4S1C06 | Tablero de control, medida y protección | Bahia Donato Chiquinquira 15491 | DONATO | 15500 | 15491 | 0006 | 0486 | N4S1 |  | Tablero
EBTRA |  | SUB |  | 15500 | K10006000R000 | N4S1 | BAHÍA DE LÍNEA - CONFIGURACIÓN BARRA SENCILLA - TIPO CONVENCIONAL | 10006000R011 | N4S1C07 | Acero Estructural (kg) | Bahia Donato Chiquinquira 15491 | DONATO | 15500 | 15491 | 0006 | 0486 | N4S1 |  | Acero estructural (kg)
EBTRA |  | SUB |  | 15500 | K10006000R000 | N4S1 | BAHÍA DE LÍNEA - CONFIGURACIÓN BARRA SENCILLA - TIPO CONVENCIONAL | 10006000R012 | N4S1C08 | Cables módulo | Bahia Donato Chiquinquira 15491 | DONATO | 15500 | 15491 | 0006 | 0486 | N4S1 |  | Cable de control
EBTRA |  | SUB |  | 15500 | K10006000R000 | N4S1 | BAHÍA DE LÍNEA - CONFIGURACIÓN BARRA SENCILLA - TIPO CONVENCIONAL | 10006000R013 | N4S1C09 | Material conexión A.T. para barra sencilla módulo de línea (Global) | Bahia Donato Chiquinquira 15491 | DONATO | 15500 | 15491 | 0006 | 0486 | N4S1 |  | Acero estructural (kg)
EBTRA |  | SUB |  | 15500 | K10006000S000 | N4S1 | BAHÍA DE LÍNEA - CONFIGURACIÓN BARRA SENCILLA - TIPO CONVENCIONAL | 10006000S001 | N4S1C01 | Interruptor | Bahia Linea Paipa Tunja 2 15499 | DONATO | 15500 | 15499 | 0006 | 0485 | N4S1 |  | Interruptor
EBTRA |  | SUB |  | 15500 | K10006000S000 | N4S1 | BAHÍA DE LÍNEA - CONFIGURACIÓN BARRA SENCILLA - TIPO CONVENCIONAL | 10006000S002 | N4S1C02 | Seccionador Tripolar | Bahia Linea Paipa Tunja 2 15499 | DONATO | 15500 | 15499 | 0006 | 0485 | N4S1 |  | Seccionador
EBTRA |  | SUB |  | 15500 | K10006000S000 | N4S1 | BAHÍA DE LÍNEA - CONFIGURACIÓN BARRA SENCILLA - TIPO CONVENCIONAL | 10006000S003 | N4S1C03 | Seccionador Tripolar con Cuchilla de Puesta a Tierra | Bahia Linea Paipa Tunja 2 15499 | DONATO | 15500 | 15499 | 0006 | 0485 | N4S1 |  | Seccionador
EBTRA |  | SUB |  | 15500 | K10006000S000 | N4S1 | BAHÍA DE LÍNEA - CONFIGURACIÓN BARRA SENCILLA - TIPO CONVENCIONAL | 10006000S004 | N4S1C04 | Transformador de corriente | Bahia Linea Paipa Tunja 2 15499 | DONATO | 15500 | 15499 | 0006 | 0485 | N4S1 |  | Transformador de corriente
EBTRA |  | SUB |  | 15500 | K10006000S000 | N4S1 | BAHÍA DE LÍNEA - CONFIGURACIÓN BARRA SENCILLA - TIPO CONVENCIONAL | 10006000S005 | N4S1C04 | Transformador de corriente | Bahia Linea Paipa Tunja 2 15499 | DONATO | 15500 | 15499 | 0006 | 0485 | N4S1 |  | Transformador de corriente
EBTRA |  | SUB |  | 15500 | K10006000S000 | N4S1 | BAHÍA DE LÍNEA - CONFIGURACIÓN BARRA SENCILLA - TIPO CONVENCIONAL | 10006000S006 | N4S1C04 | Transformador de corriente | Bahia Linea Paipa Tunja 2 15499 | DONATO | 15500 | 15499 | 0006 | 0485 | N4S1 |  | Transformador de corriente
EBTRA |  | SUB |  | 15500 | K10006000S000 | N4S1 | BAHÍA DE LÍNEA - CONFIGURACIÓN BARRA SENCILLA - TIPO CONVENCIONAL | 10006000S007 | N4S1C05 | Dispositivo de Protección contra Sobretensiones (DPS) | Bahia Linea Paipa Tunja 2 15499 | DONATO | 15500 | 15499 | 0006 | 0485 | N4S1 |  | Dispositivo de proteccion contra sobretensiones
EBTRA |  | SUB |  | 15500 | K10006000S000 | N4S1 | BAHÍA DE LÍNEA - CONFIGURACIÓN BARRA SENCILLA - TIPO CONVENCIONAL | 10006000S008 | N4S1C05 | Dispositivo de Protección contra Sobretensiones (DPS) | Bahia Linea Paipa Tunja 2 15499 | DONATO | 15500 | 15499 | 0006 | 0485 | N4S1 |  | Dispositivo de proteccion contra sobretensiones
EBTRA |  | SUB |  | 15500 | K10006000S000 | N4S1 | BAHÍA DE LÍNEA - CONFIGURACIÓN BARRA SENCILLA - TIPO CONVENCIONAL | 10006000S009 | N4S1C05 | Dispositivo de Protección contra Sobretensiones (DPS) | Bahia Linea Paipa Tunja 2 15499 | DONATO | 15500 | 15499 | 0006 | 0485 | N4S1 |  | Dispositivo de proteccion contra sobretensiones
EBTRA |  | SUB |  | 15500 | K10006000S000 | N4S1 | BAHÍA DE LÍNEA - CONFIGURACIÓN BARRA SENCILLA - TIPO CONVENCIONAL | 10006000S010 | N4S1C06 | Tablero de control, medida y protección | Bahia Linea Paipa Tunja 2 15499 | DONATO | 15500 | 15499 | 0006 | 0485 | N4S1 |  | Tablero
EBTRA |  | SUB |  | 15500 | K10006000S000 | N4S1 | BAHÍA DE LÍNEA - CONFIGURACIÓN BARRA SENCILLA - TIPO CONVENCIONAL | 10006000S011 | N4S1C07 | Acero Estructural (kg) | Bahia Linea Paipa Tunja 2 15499 | DONATO | 15500 | 15499 | 0006 | 0485 | N4S1 |  | Acero estructural (kg)
EBTRA |  | SUB |  | 15500 | K10006000S000 | N4S1 | BAHÍA DE LÍNEA - CONFIGURACIÓN BARRA SENCILLA - TIPO CONVENCIONAL | 10006000S012 | N4S1C08 | Cables módulo | Bahia Linea Paipa Tunja 2 15499 | DONATO | 15500 | 15499 | 0006 | 0485 | N4S1 |  | Cable de control
EBTRA |  | SUB |  | 15500 | K10006000S000 | N4S1 | BAHÍA DE LÍNEA - CONFIGURACIÓN BARRA SENCILLA - TIPO CONVENCIONAL | 10006000S013 | N4S1C09 | Material conexión A.T. para barra sencilla módulo de línea (Global) | Bahia Linea Paipa Tunja 2 15499 | DONATO | 15500 | 15499 | 0006 | 0485 | N4S1 |  | Acero estructural (kg)
EBTRA |  | SUB |  | 15500 | K10006000T000 | N4S1 | BAHÍA DE LÍNEA - CONFIGURACIÓN BARRA SENCILLA - TIPO CONVENCIONAL | 10006000T001 | N4S1C01 | Interruptor | Bahia Linea Paipa Tunja 1 15500 | DONATO | 15500 | 15500 | 0006 | 0007 | N4S1 |  | Interruptor
EBTRA |  | SUB |  | 15500 | K10006000T000 | N4S1 | BAHÍA DE LÍNEA - CONFIGURACIÓN BARRA SENCILLA - TIPO CONVENCIONAL | 10006000T002 | N4S1C02 | Seccionador Tripolar | Bahia Linea Paipa Tunja 1 15500 | DONATO | 15500 | 15500 | 0006 | 0007 | N4S1 |  | Seccionador
EBTRA |  | SUB |  | 15500 | K10006000T000 | N4S1 | BAHÍA DE LÍNEA - CONFIGURACIÓN BARRA SENCILLA - TIPO CONVENCIONAL | 10006000T003 | N4S1C03 | Seccionador Tripolar con Cuchilla de Puesta a Tierra | Bahia Linea Paipa Tunja 1 15500 | DONATO | 15500 | 15500 | 0006 | 0007 | N4S1 |  | Seccionador
EBTRA |  | SUB |  | 15500 | K10006000T000 | N4S1 | BAHÍA DE LÍNEA - CONFIGURACIÓN BARRA SENCILLA - TIPO CONVENCIONAL | 10006000T004 | N4S1C04 | Transformador de corriente | Bahia Linea Paipa Tunja 1 15500 | DONATO | 15500 | 15500 | 0006 | 0007 | N4S1 |  | Transformador de corriente
EBTRA |  | SUB |  | 15500 | K10006000T000 | N4S1 | BAHÍA DE LÍNEA - CONFIGURACIÓN BARRA SENCILLA - TIPO CONVENCIONAL | 10006000T005 | N4S1C04 | Transformador de corriente | Bahia Linea Paipa Tunja 1 15500 | DONATO | 15500 | 15500 | 0006 | 0007 | N4S1 |  | Transformador de corriente
EBTRA |  | SUB |  | 15500 | K10006000T000 | N4S1 | BAHÍA DE LÍNEA - CONFIGURACIÓN BARRA SENCILLA - TIPO CONVENCIONAL | 10006000T006 | N4S1C04 | Transformador de corriente | Bahia Linea Paipa Tunja 1 15500 | DONATO | 15500 | 15500 | 0006 | 0007 | N4S1 |  | Transformador de corriente
EBTRA |  | SUB |  | 15500 | K10006000T000 | N4S1 | BAHÍA DE LÍNEA - CONFIGURACIÓN BARRA SENCILLA - TIPO CONVENCIONAL | 10006000T007 | N4S1C05 | Dispositivo de Protección contra Sobretensiones (DPS) | Bahia Linea Paipa Tunja 1 15500 | DONATO | 15500 | 15500 | 0006 | 0007 | N4S1 |  | Dispositivo de proteccion contra sobretensiones
EBTRA |  | SUB |  | 15500 | K10006000T000 | N4S1 | BAHÍA DE LÍNEA - CONFIGURACIÓN BARRA SENCILLA - TIPO CONVENCIONAL | 10006000T008 | N4S1C05 | Dispositivo de Protección contra Sobretensiones (DPS) | Bahia Linea Paipa Tunja 1 15500 | DONATO | 15500 | 15500 | 0006 | 0007 | N4S1 |  | Dispositivo de proteccion contra sobretensiones
EBTRA |  | SUB |  | 15500 | K10006000T000 | N4S1 | BAHÍA DE LÍNEA - CONFIGURACIÓN BARRA SENCILLA - TIPO CONVENCIONAL | 10006000T009 | N4S1C05 | Dispositivo de Protección contra Sobretensiones (DPS) | Bahia Linea Paipa Tunja 1 15500 | DONATO | 15500 | 15500 | 0006 | 0007 | N4S1 |  | Dispositivo de proteccion contra sobretensiones
EBTRA |  | SUB |  | 15500 | K10006000T000 | N4S1 | BAHÍA DE LÍNEA - CONFIGURACIÓN BARRA SENCILLA - TIPO CONVENCIONAL | 10006000T010 | N4S1C06 | Tablero de control, medida y protección | Bahia Linea Paipa Tunja 1 15500 | DONATO | 15500 | 15500 | 0006 | 0007 | N4S1 |  | Tablero
EBTRA |  | SUB |  | 15500 | K10006000T000 | N4S1 | BAHÍA DE LÍNEA - CONFIGURACIÓN BARRA SENCILLA - TIPO CONVENCIONAL | 10006000T011 | N4S1C07 | Acero Estructural (kg) | Bahia Linea Paipa Tunja 1 15500 | DONATO | 15500 | 15500 | 0006 | 0007 | N4S1 |  | Acero estructural (kg)
EBTRA |  | SUB |  | 15500 | K10006000T000 | N4S1 | BAHÍA DE LÍNEA - CONFIGURACIÓN BARRA SENCILLA - TIPO CONVENCIONAL | 10006000T012 | N4S1C08 | Cables módulo | Bahia Linea Paipa Tunja 1 15500 | DONATO | 15500 | 15500 | 0006 | 0007 | N4S1 |  | Cable de control
EBTRA |  | SUB |  | 15500 | K10006000T000 | N4S1 | BAHÍA DE LÍNEA - CONFIGURACIÓN BARRA SENCILLA - TIPO CONVENCIONAL | 10006000T013 | N4S1C09 | Material conexión A.T. para barra sencilla módulo de línea (Global) | Bahia Linea Paipa Tunja 1 15500 | DONATO | 15500 | 15500 | 0006 | 0007 | N4S1 |  | Acero estructural (kg)
EBTRA |  | SUB |  | 15500 | K10006000U000 | N4S2 | BAHÍA DE TRANSFORMADOR - CONFIGURACIÓN BARRA SENCILLA - TIPO CONVENCIONAL | 10006000U001 | N4S2C01 | Interruptor | Trafo 4 81075 | DONATO | 15500 | Requerido | 0006 | Requerido | N4S2 |  | Interruptor
EBTRA |  | SUB |  | 15500 | K10006000U000 | N4S2 | BAHÍA DE TRANSFORMADOR - CONFIGURACIÓN BARRA SENCILLA - TIPO CONVENCIONAL | 10006000U002 | N4S2C04 | Transformador de corriente | Trafo 4 81075 | DONATO | 15500 | Requerido | 0006 | Requerido | N4S2 |  | Transformador de corriente
EBTRA |  | SUB |  | 15500 | K10006000U000 | N4S2 | BAHÍA DE TRANSFORMADOR - CONFIGURACIÓN BARRA SENCILLA - TIPO CONVENCIONAL | 10006000U003 | N4S2C04 | Transformador de corriente | Trafo 4 81075 | DONATO | 15500 | Requerido | 0006 | Requerido | N4S2 |  | Transformador de corriente
EBTRA |  | SUB |  | 15500 | K10006000U000 | N4S2 | BAHÍA DE TRANSFORMADOR - CONFIGURACIÓN BARRA SENCILLA - TIPO CONVENCIONAL | 10006000U004 | N4S2C04 | Transformador de corriente | Trafo 4 81075 | DONATO | 15500 | Requerido | 0006 | Requerido | N4S2 |  | Transformador de corriente
EBTRA |  | SUB |  | 15500 | K10006000U000 | N4S2 | BAHÍA DE TRANSFORMADOR - CONFIGURACIÓN BARRA SENCILLA - TIPO CONVENCIONAL | 10006000U005 | N4S2C05 | Dispositivo de Protección contra Sobretensiones (DPS) | Trafo 4 81075 | DONATO | 15500 | Requerido | 0006 | Requerido | N4S2 |  | Dispositivo de proteccion contra sobretensiones
EBTRA |  | SUB |  | 15500 | K10006000U000 | N4S2 | BAHÍA DE TRANSFORMADOR - CONFIGURACIÓN BARRA SENCILLA - TIPO CONVENCIONAL | 10006000U006 | N4S2C05 | Dispositivo de Protección contra Sobretensiones (DPS) | Trafo 4 81075 | DONATO | 15500 | Requerido | 0006 | Requerido | N4S2 |  | Dispositivo de proteccion contra sobretensiones
EBTRA |  | SUB |  | 15500 | K10006000U000 | N4S2 | BAHÍA DE TRANSFORMADOR - CONFIGURACIÓN BARRA SENCILLA - TIPO CONVENCIONAL | 10006000U007 | N4S2C05 | Dispositivo de Protección contra Sobretensiones (DPS) | Trafo 4 81075 | DONATO | 15500 | Requerido | 0006 | Requerido | N4S2 |  | Dispositivo de proteccion contra sobretensiones
EBTRA |  | SUB |  | 15500 | K10006000U000 | N4S2 | BAHÍA DE TRANSFORMADOR - CONFIGURACIÓN BARRA SENCILLA - TIPO CONVENCIONAL | 10006000U008 | N4S2C06 | Tablero de control, medida y protección | Trafo 4 81075 | DONATO | 15500 | No aplica | 0006 | No aplica | N4S2 |  | Tablero
EBTRA |  | SUB |  | 15500 | K10006000U000 | N4S2 | BAHÍA DE TRANSFORMADOR - CONFIGURACIÓN BARRA SENCILLA - TIPO CONVENCIONAL | 10006000U009 | N4S2C07 | Acero Estructural (kg) | Trafo 4 81075 | DONATO | 15500 | Requerido | 0006 | Requerido | N4S2 |  | Acero estructural (kg)
EBTRA |  | SUB |  | 15500 | K10006000U000 | N4S2 | BAHÍA DE TRANSFORMADOR - CONFIGURACIÓN BARRA SENCILLA - TIPO CONVENCIONAL | 10006000U010 | N4S2C08 | Cables módulo | Trafo 4 81075 | DONATO | 15500 | Requerido | 0006 | Requerido | N4S2 |  | Cable de control
EBTRA |  | SUB |  | 15500 | K10006000U000 | N4S2 | BAHÍA DE TRANSFORMADOR - CONFIGURACIÓN BARRA SENCILLA - TIPO CONVENCIONAL | 10006000U011 | N4S2C09 | Material conexión A.T. para barra sencilla módulo de transformador (Global) | Trafo 4 81075 | DONATO | 15500 | Requerido | 0006 | Requerido | N4S2 |  | Acero estructural (kg)
EBTRA |  | SUB |  | 15500 | K10006000U000 | N4S2 | BAHÍA DE TRANSFORMADOR - CONFIGURACIÓN BARRA SENCILLA - TIPO CONVENCIONAL | 10006000U012 | N4S2C10 | Seccionador Tripolar | Trafo 4 81075 | DONATO | 15500 | Requerido | 0006 | Requerido | N4S2 |  | Seccionador
EBTRA |  | SUB |  | 15500 | K10006000U000 | N4S2 | BAHÍA DE TRANSFORMADOR - CONFIGURACIÓN BARRA SENCILLA - TIPO CONVENCIONAL | 10006000U013 | N4S2C10 | Seccionador Tripolar | Trafo 4 81075 | DONATO | 15500 | Requerido | 0006 | Requerido | N4S2 |  | Seccionador
EBTRA |  | SUB |  | 15500 | K10006000V000 | N4S2 | BAHÍA DE TRANSFORMADOR - CONFIGURACIÓN BARRA SENCILLA - TIPO CONVENCIONAL | 10006000V001 | N4S2C01 | Interruptor | Trafo 1 81073 | DONATO | 15500 | Requerido | 0006 | Requerido | N4S2 |  | Interruptor
EBTRA |  | SUB |  | 15500 | K10006000V000 | N4S2 | BAHÍA DE TRANSFORMADOR - CONFIGURACIÓN BARRA SENCILLA - TIPO CONVENCIONAL | 10006000V002 | N4S2C04 | Transformador de corriente | Trafo 1 81073 | DONATO | 15500 | Requerido | 0006 | Requerido | N4S2 |  | Transformador de corriente
EBTRA |  | SUB |  | 15500 | K10006000V000 | N4S2 | BAHÍA DE TRANSFORMADOR - CONFIGURACIÓN BARRA SENCILLA - TIPO CONVENCIONAL | 10006000V003 | N4S2C04 | Transformador de corriente | Trafo 1 81073 | DONATO | 15500 | Requerido | 0006 | Requerido | N4S2 |  | Transformador de corriente
EBTRA |  | SUB |  | 15500 | K10006000V000 | N4S2 | BAHÍA DE TRANSFORMADOR - CONFIGURACIÓN BARRA SENCILLA - TIPO CONVENCIONAL | 10006000V004 | N4S2C04 | Transformador de corriente | Trafo 1 81073 | DONATO | 15500 | Requerido | 0006 | Requerido | N4S2 |  | Transformador de corriente
EBTRA |  | SUB |  | 15500 | K10006000V000 | N4S2 | BAHÍA DE TRANSFORMADOR - CONFIGURACIÓN BARRA SENCILLA - TIPO CONVENCIONAL | 10006000V005 | N4S2C05 | Dispositivo de Protección contra Sobretensiones (DPS) | Trafo 1 81073 | DONATO | 15500 | Requerido | 0006 | Requerido | N4S2 |  | Dispositivo de proteccion contra sobretensiones
EBTRA |  | SUB |  | 15500 | K10006000V000 | N4S2 | BAHÍA DE TRANSFORMADOR - CONFIGURACIÓN BARRA SENCILLA - TIPO CONVENCIONAL | 10006000V006 | N4S2C05 | Dispositivo de Protección contra Sobretensiones (DPS) | Trafo 1 81073 | DONATO | 15500 | Requerido | 0006 | Requerido | N4S2 |  | Dispositivo de proteccion contra sobretensiones
EBTRA |  | SUB |  | 15500 | K10006000V000 | N4S2 | BAHÍA DE TRANSFORMADOR - CONFIGURACIÓN BARRA SENCILLA - TIPO CONVENCIONAL | 10006000V007 | N4S2C05 | Dispositivo de Protección contra Sobretensiones (DPS) | Trafo 1 81073 | DONATO | 15500 | Requerido | 0006 | Requerido | N4S2 |  | Dispositivo de proteccion contra sobretensiones
EBTRA |  | SUB |  | 15500 | K10006000V000 | N4S2 | BAHÍA DE TRANSFORMADOR - CONFIGURACIÓN BARRA SENCILLA - TIPO CONVENCIONAL | 10006000V008 | N4S2C06 | Tablero de control, medida y protección | Trafo 1 81073 | DONATO | 15500 | No aplica | 0006 | No aplica | N4S2 |  | Tablero
EBTRA |  | SUB |  | 15500 | K10006000V000 | N4S2 | BAHÍA DE TRANSFORMADOR - CONFIGURACIÓN BARRA SENCILLA - TIPO CONVENCIONAL | 10006000V009 | N4S2C07 | Acero Estructural (kg) | Trafo 1 81073 | DONATO | 15500 | Requerido | 0006 | Requerido | N4S2 |  | Acero estructural (kg)
EBTRA |  | SUB |  | 15500 | K10006000V000 | N4S2 | BAHÍA DE TRANSFORMADOR - CONFIGURACIÓN BARRA SENCILLA - TIPO CONVENCIONAL | 10006000V010 | N4S2C08 | Cables módulo | Trafo 1 81073 | DONATO | 15500 | Requerido | 0006 | Requerido | N4S2 |  | Cable de control
EBTRA |  | SUB |  | 15500 | K10006000V000 | N4S2 | BAHÍA DE TRANSFORMADOR - CONFIGURACIÓN BARRA SENCILLA - TIPO CONVENCIONAL | 10006000V011 | N4S2C09 | Material conexión A.T. para barra sencilla módulo de transformador (Global) | Trafo 1 81073 | DONATO | 15500 | Requerido | 0006 | Requerido | N4S2 |  | Acero estructural (kg)
EBTRA |  | SUB |  | 15500 | K10006000V000 | N4S2 | BAHÍA DE TRANSFORMADOR - CONFIGURACIÓN BARRA SENCILLA - TIPO CONVENCIONAL | 10006000V012 | N4S2C10 | Seccionador Tripolar | Trafo 1 81073 | DONATO | 15500 | Requerido | 0006 | Requerido | N4S2 |  | Seccionador
EBTRA |  | SUB |  | 15500 | K10006000V000 | N4S2 | BAHÍA DE TRANSFORMADOR - CONFIGURACIÓN BARRA SENCILLA - TIPO CONVENCIONAL | 10006000V013 | N4S2C10 | Seccionador Tripolar | Trafo 1 81073 | DONATO | 15500 | Requerido | 0006 | Requerido | N4S2 |  | Seccionador
EBTRA |  | SUB |  | 15500 | K10006000W000 | N4S2 | BAHÍA DE TRANSFORMADOR - CONFIGURACIÓN BARRA SENCILLA - TIPO CONVENCIONAL | 10006000W001 | N4S2C01 | Interruptor | Trafo 2 81074 | DONATO | 15500 | Requerido | 0006 | Requerido | N4S2 |  | Interruptor
EBTRA |  | SUB |  | 15500 | K10006000W000 | N4S2 | BAHÍA DE TRANSFORMADOR - CONFIGURACIÓN BARRA SENCILLA - TIPO CONVENCIONAL | 10006000W002 | N4S2C04 | Transformador de corriente | Trafo 2 81074 | DONATO | 15500 | Requerido | 0006 | Requerido | N4S2 |  | Transformador de corriente
EBTRA |  | SUB |  | 15500 | K10006000W000 | N4S2 | BAHÍA DE TRANSFORMADOR - CONFIGURACIÓN BARRA SENCILLA - TIPO CONVENCIONAL | 10006000W003 | N4S2C04 | Transformador de corriente | Trafo 2 81074 | DONATO | 15500 | Requerido | 0006 | Requerido | N4S2 |  | Transformador de corriente
EBTRA |  | SUB |  | 15500 | K10006000W000 | N4S2 | BAHÍA DE TRANSFORMADOR - CONFIGURACIÓN BARRA SENCILLA - TIPO CONVENCIONAL | 10006000W004 | N4S2C04 | Transformador de corriente | Trafo 2 81074 | DONATO | 15500 | Requerido | 0006 | Requerido | N4S2 |  | Transformador de corriente
EBTRA |  | SUB |  | 15500 | K10006000W000 | N4S2 | BAHÍA DE TRANSFORMADOR - CONFIGURACIÓN BARRA SENCILLA - TIPO CONVENCIONAL | 10006000W005 | N4S2C05 | Dispositivo de Protección contra Sobretensiones (DPS) | Trafo 2 81074 | DONATO | 15500 | Requerido | 0006 | Requerido | N4S2 |  | Dispositivo de proteccion contra sobretensiones
EBTRA |  | SUB |  | 15500 | K10006000W000 | N4S2 | BAHÍA DE TRANSFORMADOR - CONFIGURACIÓN BARRA SENCILLA - TIPO CONVENCIONAL | 10006000W006 | N4S2C05 | Dispositivo de Protección contra Sobretensiones (DPS) | Trafo 2 81074 | DONATO | 15500 | Requerido | 0006 | Requerido | N4S2 |  | Dispositivo de proteccion contra sobretensiones
EBTRA |  | SUB |  | 15500 | K10006000W000 | N4S2 | BAHÍA DE TRANSFORMADOR - CONFIGURACIÓN BARRA SENCILLA - TIPO CONVENCIONAL | 10006000W007 | N4S2C05 | Dispositivo de Protección contra Sobretensiones (DPS) | Trafo 2 81074 | DONATO | 15500 | Requerido | 0006 | Requerido | N4S2 |  | Dispositivo de proteccion contra sobretensiones
EBTRA |  | SUB |  | 15500 | K10006000W000 | N4S2 | BAHÍA DE TRANSFORMADOR - CONFIGURACIÓN BARRA SENCILLA - TIPO CONVENCIONAL | 10006000W008 | N4S2C06 | Tablero de control, medida y protección | Trafo 2 81074 | DONATO | 15500 | No aplica | 0006 | No aplica | N4S2 |  | Tablero
EBTRA |  | SUB |  | 15500 | K10006000W000 | N4S2 | BAHÍA DE TRANSFORMADOR - CONFIGURACIÓN BARRA SENCILLA - TIPO CONVENCIONAL | 10006000W009 | N4S2C07 | Acero Estructural (kg) | Trafo 2 81074 | DONATO | 15500 | Requerido | 0006 | Requerido | N4S2 |  | Acero estructural (kg)
EBTRA |  | SUB |  | 15500 | K10006000W000 | N4S2 | BAHÍA DE TRANSFORMADOR - CONFIGURACIÓN BARRA SENCILLA - TIPO CONVENCIONAL | 10006000W010 | N4S2C08 | Cables módulo | Trafo 2 81074 | DONATO | 15500 | Requerido | 0006 | Requerido | N4S2 |  | Cable de control
EBTRA |  | SUB |  | 15500 | K10006000W000 | N4S2 | BAHÍA DE TRANSFORMADOR - CONFIGURACIÓN BARRA SENCILLA - TIPO CONVENCIONAL | 10006000W011 | N4S2C09 | Material conexión A.T. para barra sencilla módulo de transformador (Global) | Trafo 2 81074 | DONATO | 15500 | Requerido | 0006 | Requerido | N4S2 |  | Acero estructural (kg)
EBTRA |  | SUB |  | 15500 | K10006000W000 | N4S2 | BAHÍA DE TRANSFORMADOR - CONFIGURACIÓN BARRA SENCILLA - TIPO CONVENCIONAL | 10006000W012 | N4S2C10 | Seccionador Tripolar | Trafo 2 81074 | DONATO | 15500 | Requerido | 0006 | Requerido | N4S2 |  | Seccionador
EBTRA |  | SUB |  | 15500 | K10006000W000 | N4S2 | BAHÍA DE TRANSFORMADOR - CONFIGURACIÓN BARRA SENCILLA - TIPO CONVENCIONAL | 10006000W013 | N4S2C10 | Seccionador Tripolar | Trafo 2 81074 | DONATO | 15500 | Requerido | 0006 | Requerido | N4S2 |  | Seccionador
EBTRA |  | SUB |  | 15500 | K10006000Y000 | N4S21 | MÓDULO DE BARRAJE TIPO 2 - CONFIGURACIÓN BARRA SENCILLA - TIPO CONVENCIONAL | 10006000Y001 | N4S21C07 | Acero Estructural (kg) | Opcional | DONATO | 15500 | Requerido | 0006 | Requerido | N4S21 |  | Acero estructural (kg)
EBTRA |  | SUB |  | 15500 | K10006000Y000 | N4S21 | MÓDULO DE BARRAJE TIPO 2 - CONFIGURACIÓN BARRA SENCILLA - TIPO CONVENCIONAL | 10006000Y002 | N4S21C09 | Material conexión A.T. para barra sencilla (Global) Tipo 2 | Opcional | DONATO | 15500 | Requerido | 0006 | Requerido | N4S21 |  | Acero estructural (kg)
EBTRA |  | SUB |  | 15500 | K10006000Z000 | N4S42 | MÓDULO COMÚN TIPO 2 (4 A 6 BAHÍAS) - TIPO CONVENCIONAL O ENCAPSULADA- CUALQUIER CONFIGURACIÓN | 10006000Z001 | N4S42C15 | Servicios Auxiliares | * | DONATO | 15500 | 14519 | 0006 | Requerido | N4S42 |  | Celda
EBTRA |  | SUB |  | 15500 | K10006000Z000 | N4S42 | MÓDULO COMÚN TIPO 2 (4 A 6 BAHÍAS) - TIPO CONVENCIONAL O ENCAPSULADA- CUALQUIER CONFIGURACIÓN | 10006000Z002 | N4S42C16 | Obras civiles Módulo Común (m2) | * | DONATO | 15500 | Requerido | 0006 | Requerido | N4S42 |  | Acero estructural (kg)
EBTRA |  | SUB |  | 15500 | K100060011000 | N4S48 | CASA DE CONTROL NIVEL DE TENSIÓN 4 ($/m2) | 100060011001 | N4S48C24 | Obra civil casa de control (m2) | * | DONATO | 15500 | No aplica | 0006 | No aplica | N4S48 |  | Tablero
EBTRA |  | SUB |  | 15500 | K100060015000 | N2EQ34 | UNIDAD DE CALIDAD DE POTENCIA (PQ) CREG 024 DE 2005 | 100060015000 | N2EQ34 | Unidad de calidad de potencia (pq) creg 024 de 2005 | Bahia 13.8KV 14511 Santander | DONATO | 15500 | Requerido | 0006 | 0055 | N2EQ34 |  | Unidad de calidad de potencia
EBTRA |  | SUB |  | 15500 | K100060016000 | N2EQ34 | UNIDAD DE CALIDAD DE POTENCIA (PQ) CREG 024 DE 2005 | 100060016000 | N2EQ34 | Unidad de calidad de potencia (pq) creg 024 de 2005 | Bahia 13.8KV 14511 Santander | DONATO | 15500 | Requerido | 0006 | 0046 | N2EQ34 |  | Unidad de calidad de potencia
EBTRA |  | SUB |  | 15500 | K100060018000 | N2EQ34 | UNIDAD DE CALIDAD DE POTENCIA (PQ) CREG 024 DE 2005 | 100060018000 | N2EQ34 | Unidad de calidad de potencia (pq) creg 024 de 2005 | Bahia Reserva 13.8KV 14515 Chivata | DONATO | 15500 | Requerido | 0006 | 0048 | N2EQ34 |  | Unidad de calidad de potencia
EBTRA |  | SUB |  | 15500 | K100060019000 | N2EQ34 | UNIDAD DE CALIDAD DE POTENCIA (PQ) CREG 024 DE 2005 | 100060019000 | N2EQ34 | Unidad de calidad de potencia (pq) creg 024 de 2005 | Bahia Cto Motavita 13.8KV 14520 Motavita | DONATO | 15500 | Requerido | 0006 | 0045 | N2EQ34 |  | Unidad de calidad de potencia
EBTRA |  | SUB |  | 15500 | K10006001C000 | N2EQ38 | TRANSFORMADOR DE TENSIÓN NIVEL 2 | 10006001C000 | N2EQ38 | Transformador de tensi¢n nivel 2 | Bahia Barras 1 13.8KV 14505 | DONATO | 15500 | Requerido | 0006 | Requerido | N2EQ38 |  | Transformador de tension
EBTRA |  | SUB |  | 15500 | K10006001D000 | N2EQ38 | TRANSFORMADOR DE TENSIÓN NIVEL 2 | 10006001D000 | N2EQ38 | Transformador de tensi¢n nivel 2 | Bahia Barras 1 13.8KV 14505 | DONATO | 15500 | Requerido | 0006 | Requerido | N2EQ38 |  | Transformador de tension
EBTRA |  | SUB |  | 15500 | K10006001E000 | N2EQ38 | TRANSFORMADOR DE TENSIÓN NIVEL 2 | 10006001E000 | N2EQ38 | Transformador de tensi¢n nivel 2 | Bahia Barras 1 13.8KV 14505 | DONATO | 15500 | Requerido | 0006 | Requerido | N2EQ38 |  | Transformador de tension
EBTRA |  | SUB |  | 15500 | K10006001F000 | N2EQ38 | TRANSFORMADOR DE TENSIÓN NIVEL 2 | 10006001F000 | N2EQ38 | Transformador de tensi¢n nivel 2 | Bahia Barras 2 13.8KV 14506 | DONATO | 15500 | Requerido | 0006 | Requerido | N2EQ38 |  | Transformador de tension
EBTRA |  | SUB |  | 15500 | K10006001G000 | N2EQ38 | TRANSFORMADOR DE TENSIÓN NIVEL 2 | 10006001G000 | N2EQ38 | Transformador de tensi¢n nivel 2 | Bahia Barras 2 13.8KV 14506 | DONATO | 15500 | Requerido | 0006 | Requerido | N2EQ38 |  | Transformador de tension
EBTRA |  | SUB |  | 15500 | K10006001H000 | N2EQ38 | TRANSFORMADOR DE TENSIÓN NIVEL 2 | 10006001H000 | N2EQ38 | Transformador de tensi¢n nivel 2 | Bahia Barras 2 13.8KV 14506 | DONATO | 15500 | Requerido | 0006 | Requerido | N2EQ38 |  | Transformador de tension
EBTRA |  | SUB |  | 15500 | K10006001I000 | N3EQ11 | TRANSFORMADOR DE TENSIÓN NIVEL 3 | 10006001I000 | N3EQ11 | Transformador de tensi¢n nivel 3 | Bahia General 34.5KV 15507 | DONATO | 15500 | Requerido | 0006 | Requerido | N3EQ11 |  | Transformador de tension
EBTRA |  | SUB |  | 15500 | K10006001J000 | N3EQ11 | TRANSFORMADOR DE TENSIÓN NIVEL 3 | 10006001J000 | N3EQ11 | Transformador de tensi¢n nivel 3 | Bahia General 34.5KV 15507 | DONATO | 15500 | Requerido | 0006 | Requerido | N3EQ11 |  | Transformador de tension
EBTRA |  | SUB |  | 15500 | K10006001K000 | N3EQ11 | TRANSFORMADOR DE TENSIÓN NIVEL 3 | 10006001K000 | N3EQ11 | Transformador de tensi¢n nivel 3 | Bahia General 34.5KV 15507 | DONATO | 15500 | Requerido | 0006 | Requerido | N3EQ11 |  | Transformador de tension
EBTRA |  | SUB |  | 15500 | K10006001L000 | N3EQ11 | TRANSFORMADOR DE TENSIÓN NIVEL 3 | 10006001L000 | N3EQ11 | Transformador de tensi¢n nivel 3 | * | DONATO | 15500 | Requerido | 0006 | Requerido | N3EQ11 |  | Transformador de tension
EBTRA |  | SUB |  | 15500 | K10006001M000 | N3EQ11 | TRANSFORMADOR DE TENSIÓN NIVEL 3 | 10006001M000 | N3EQ11 | Transformador de tensi¢n nivel 3 | * | DONATO | 15500 | Requerido | 0006 | Requerido | N3EQ11 |  | Transformador de tension
EBTRA |  | SUB |  | 15500 | K10006001N000 | N3EQ11 | TRANSFORMADOR DE TENSIÓN NIVEL 3 | 10006001N000 | N3EQ11 | Transformador de tensi¢n nivel 3 | * | DONATO | 15500 | Requerido | 0006 | Requerido | N3EQ11 |  | Transformador de tension
EBTRA |  | SUB |  | 15500 | K10006001O000 | N3EQ14 | UNIDAD DE CALIDAD DE POTENCIA (PQ) CREG 024 DE 2005 | 10006001O000 | N3EQ14 | Unidad de calidad de potencia (pq) creg 024 de 2005 | Bahia 34.5KV Arcabuco 15508 | DONATO | 15500 | Requerido | 0006 | 0049 | N3EQ14 |  | Unidad de calidad de potencia
EBTRA |  | SUB |  | 15500 | K10006001P000 | N3EQ14 | UNIDAD DE CALIDAD DE POTENCIA (PQ) CREG 024 DE 2005 | 10006001P000 | N3EQ14 | Unidad de calidad de potencia (pq) creg 024 de 2005 | Bahia 34.5KV Anillo Occidental 14516 | DONATO | 15500 | Requerido | 0006 | 0051 | N3EQ14 |  | Unidad de calidad de potencia
EBTRA |  | SUB |  | 15500 | K10006001Q000 | N3EQ14 | UNIDAD DE CALIDAD DE POTENCIA (PQ) CREG 024 DE 2005 | 10006001Q000 | N3EQ14 | Unidad de calidad de potencia (pq) creg 024 de 2005 | Bahia 34.5KV Anillo Oriental 14517 | DONATO | 15500 | Requerido | 0006 | 0042 | N3EQ14 |  | Unidad de calidad de potencia
EBTRA |  | SUB |  | 15500 | K10006001R000 | N3EQ14 | UNIDAD DE CALIDAD DE POTENCIA (PQ) CREG 024 DE 2005 | 10006001R000 | N3EQ14 | Unidad de calidad de potencia (pq) creg 024 de 2005 | Bahia 34.5KV Samaca Villa De Leiva 14518 | DONATO | 15500 | Requerido | 0006 | 0052 | N3EQ14 |  | Unidad de calidad de potencia
EBTRA |  | SUB |  | 15500 | K10006001S000 | N3EQ14 | UNIDAD DE CALIDAD DE POTENCIA (PQ) CREG 024 DE 2005 | 10006001S000 | N3EQ14 | Unidad de calidad de potencia (pq) creg 024 de 2005 | Bahia 34.5KV Marquez Lengupa 14519 | DONATO | 15500 | Requerido | 0006 | 0050 | N3EQ14 |  | Unidad de calidad de potencia
EBTRA |  | SUB |  | 15500 | K10006001T000 | N3EQ14 | UNIDAD DE CALIDAD DE POTENCIA (PQ) CREG 024 DE 2005 | 10006001T000 | N3EQ14 | Unidad de calidad de potencia (pq) creg 024 de 2005 | * | DONATO | 15500 | Requerido | 0006 | Requerido | N3EQ14 |  | Unidad de calidad de potencia
EBTRA |  | SUB |  | 15500 | K10006001U000 | N4EQ12 | GATEWAY DE COMUNICACIONES | 10006001U000 | N4EQ12 | Gateway de comunicaciones | * | DONATO | 15500 | Requerido | 0006 | Requerido | N4EQ12 |  | Automata (Gateway)
EBTRA |  | SUB |  | 15500 | K10006001V000 | N4EQ10 | INTERFACE DE USUARIO (IHM) | 10006001V000 | N4EQ10 | Interface de usuario (IHM) | * | DONATO | 15500 | No aplica | 0006 | No aplica | N4EQ10 |  | IHM
EBTRA |  | SUB |  | 15500 | K10006001W000 | N4EQ2 | TRANSFORMADOR DE TENSIÓN NIVEL 4 | 10006001W000 | N4EQ2 | Transformador de tensi¢n nivel 4 | Bahia Donato Chiquinquira 15491 | DONATO | 15500 | Requerido | 0006 | 0486 | N4EQ2 |  | Transformador de tension
EBTRA |  | SUB |  | 15500 | K10006001X000 | N4EQ2 | TRANSFORMADOR DE TENSIÓN NIVEL 4 | 10006001X000 | N4EQ2 | Transformador de tensi¢n nivel 4 | Bahia Linea Paipa Tunja 1 15500 | DONATO | 15500 | Requerido | 0006 | 0007 | N4EQ2 |  | Transformador de tension
EBTRA |  | SUB |  | 15500 | K10006001Y000 | N4EQ2 | TRANSFORMADOR DE TENSIÓN NIVEL 4 | 10006001Y000 | N4EQ2 | Transformador de tensi¢n nivel 4 | Bahia Linea Paipa Tunja 2 15499 | DONATO | 15500 | Requerido | 0006 | 0485 | N4EQ2 |  | Transformador de tension
EBTRA |  | SUB |  | 15500 | K10006001Z000 | N4EQ2 | TRANSFORMADOR DE TENSIÓN NIVEL 4 | 10006001Z000 | N4EQ2 | Transformador de tensi¢n nivel 4 | Bahia Donato Chiquinquira 15491 | DONATO | 15500 | Requerido | 0006 | 0486 | N4EQ2 |  | Transformador de tension
EBTRA |  | SUB |  | 15500 | K100060020000 | N4EQ2 | TRANSFORMADOR DE TENSIÓN NIVEL 4 | 100060020000 | N4EQ2 | Transformador de tensi¢n nivel 4 | Bahia Linea Paipa Tunja 1 15500 | DONATO | 15500 | Requerido | 0006 | 0007 | N4EQ2 |  | Transformador de tension
EBTRA |  | SUB |  | 15500 | K100060021000 | N4EQ2 | TRANSFORMADOR DE TENSIÓN NIVEL 4 | 100060021000 | N4EQ2 | Transformador de tensi¢n nivel 4 | Bahia Linea Paipa Tunja 2 15499 | DONATO | 15500 | Requerido | 0006 | 0485 | N4EQ2 |  | Transformador de tension
EBTRA |  | SUB |  | 15500 | K100060022000 | N4EQ2 | TRANSFORMADOR DE TENSIÓN NIVEL 4 | 100060022000 | N4EQ2 | Transformador de tensi¢n nivel 4 | Bahia Donato Chiquinquira 15491 | DONATO | 15500 | Requerido | 0006 | 0486 | N4EQ2 |  | Transformador de tension
EBTRA |  | SUB |  | 15500 | K100060023000 | N4EQ2 | TRANSFORMADOR DE TENSIÓN NIVEL 4 | 100060023000 | N4EQ2 | Transformador de tensi¢n nivel 4 | Bahia Linea Paipa Tunja 1 15500 | DONATO | 15500 | Requerido | 0006 | 0007 | N4EQ2 |  | Transformador de tension
EBTRA |  | SUB |  | 15500 | K100060024000 | N4EQ2 | TRANSFORMADOR DE TENSIÓN NIVEL 4 | 100060024000 | N4EQ2 | Transformador de tensi¢n nivel 4 | Bahia Linea Paipa Tunja 2 15499 | DONATO | 15500 | Requerido | 0006 | 0485 | N4EQ2 |  | Transformador de tension
EBTRA |  | SUB |  | 15500 | K100060025000 | N4EQ3 | ARMARIO CONCENTRADOR (MARSHALL IN KIOSK) | 100060025000 | N4EQ3 | Armario concentrador (marshall in kiosk) | * | DONATO | 15500 | No aplica | 0006 | No aplica | N4EQ3 |  | Tablero
EBTRA |  | SUB |  | 15500 | K100060026000 | N4EQ4 | UNIDAD DE CALIDAD DE POTENCIA (PQ) CREG 024 DE 2005 | 100060026000 | N4EQ4 | Unidad de calidad de potencia (pq) creg 024 de 2005 | * | DONATO | 15500 | Requerido | 0006 | Requerido | N4EQ4 |  | Unidad de calidad de potencia
EBTRA |  | SUB |  | 15500 | K100060027000 | N4EQ4 | UNIDAD DE CALIDAD DE POTENCIA (PQ) CREG 024 DE 2005 | 100060027000 | N4EQ4 | Unidad de calidad de potencia (pq) creg 024 de 2005 | * | DONATO | 15500 | Requerido | 0006 | Requerido | N4EQ4 |  | Unidad de calidad de potencia
EBTRA |  | SUB |  | 15500 | K100060028000 | N4EQ6 | ENLACE DE COMUNICACIONES MICROONDAS | 100060028000 | N4EQ6 | Enlace de comunicaciones microondas | * | DONATO | 15500 | No aplica | 0006 | No aplica | N4EQ6 |  | Radio enlace de comunicaciones
EBTRA |  | SUB |  | 15500 | K100060029000 | N4EQ7 | ENLACE DE FIBRA ÓPTICA | 100060029000 | N4EQ7 | Enlace de fibra ¢ptica | * | DONATO | 15500 | No aplica | 0006 | No aplica | N4EQ7 |  | Radio enlace de comunicaciones
EBTRA |  | SUB |  | 15500 | K10006002A000 | N0P5 | Control subestación Tipo 5 (Más de 13 Bahías) ($/bahía) | 10006002A001 | N0P5E01 | Switches | Opcional | DONATO | 15500 | No aplica | 0006 | No aplica | N0P5 | N0P5 | Switch de Comunicaciones
EBTRA |  | SUB |  | 15500 | K10006002A000 | N0P5 | Control subestación Tipo 5 (Más de 13 Bahías) ($/bahía) | 10006002A002 | N0P5E01 | Switches | Opcional | DONATO | 15500 | No aplica | 0006 | No aplica | N0P5 | N0P5 | Switch de Comunicaciones
EBTRA |  | SUB |  | 15500 | K10006002A000 | N0P5 | Control subestación Tipo 5 (Más de 13 Bahías) ($/bahía) | 10006002A003 | N0P5E01 | Switches | Opcional | DONATO | 15500 | No aplica | 0006 | No aplica | N0P5 | N0P5 | Switch de Comunicaciones
EBTRA |  | SUB |  | 15500 | K10006002A000 | N0P5 | Control subestación Tipo 5 (Más de 13 Bahías) ($/bahía) | 10006002A004 | N0P5E01 | Switches | Opcional | DONATO | 15500 | No aplica | 0006 | No aplica | N0P5 | N0P5 | Switch de Comunicaciones
EBTRA |  | SUB |  | 15500 | K10006002A000 | N0P5 | Control subestación Tipo 5 (Más de 13 Bahías) ($/bahía) | 10006002A005 | N0P5E01 | Switches | Opcional | DONATO | 15500 | No aplica | 0006 | No aplica | N0P5 | N0P5 | Switch de Comunicaciones
EBTRA |  | SUB |  | 15500 | K10006002A000 | N0P5 | Control subestación Tipo 5 (Más de 13 Bahías) ($/bahía) | 10006002A006 | N0P5E01 | Switches | Opcional | DONATO | 15500 | No aplica | 0006 | No aplica | N0P5 | N0P5 | Switch de Comunicaciones
EBTRA |  | SUB |  | 15500 | K10006002A000 | N0P5 | Control subestación Tipo 5 (Más de 13 Bahías) ($/bahía) | 10006002A007 | N0P5E01 | Switches | Opcional | DONATO | 15500 | No aplica | 0006 | No aplica | N0P5 | N0P5 | Switch de Comunicaciones
EBTRA |  | SUB |  | 15500 | K10006002A000 | N0P5 | Control subestación Tipo 5 (Más de 13 Bahías) ($/bahía) | 10006002A008 | N0P5E01 | Switches | Opcional | DONATO | 15500 | No aplica | 0006 | No aplica | N0P5 | N0P5 | Switch de Comunicaciones
EBTRA |  | SUB |  | 15500 | K10006002A000 | N0P5 | Control subestación Tipo 5 (Más de 13 Bahías) ($/bahía) | 10006002A009 | N0P5E01 | Switches | Opcional | DONATO | 15500 | No aplica | 0006 | No aplica | N0P5 | N0P5 | Switch de Comunicaciones
EBTRA |  | SUB |  | 15500 | K10006002A000 | N0P5 | Control subestación Tipo 5 (Más de 13 Bahías) ($/bahía) | 10006002A010 | N0P5E01 | Switches | Opcional | DONATO | 15500 | No aplica | 0006 | No aplica | N0P5 | N0P5 | Switch de Comunicaciones
EBTRA |  | SUB |  | 15500 | K10006002A000 | N0P5 | Control subestación Tipo 5 (Más de 13 Bahías) ($/bahía) | 10006002A011 | N0P5E01 | Switches | Opcional | DONATO | 15500 | No aplica | 0006 | No aplica | N0P5 | N0P5 | Switch de Comunicaciones
EBTRA |  | SUB |  | 15500 | K10006002A000 | N0P5 | Control subestación Tipo 5 (Más de 13 Bahías) ($/bahía) | 10006002A012 | N0P5E01 | Switches | Opcional | DONATO | 15500 | No aplica | 0006 | No aplica | N0P5 | N0P5 | Switch de Comunicaciones
EBTRA |  | SUB |  | 15500 | K10006002A000 | N0P5 | Control subestación Tipo 5 (Más de 13 Bahías) ($/bahía) | 10006002A013 | N0P5E01 | Switches | Opcional | DONATO | 15500 | No aplica | 0006 | No aplica | N0P5 | N0P5 | Switch de Comunicaciones
EBTRA |  | SUB |  | 15500 | K10006002A000 | N0P5 | Control subestación Tipo 5 (Más de 13 Bahías) ($/bahía) | 10006002A014 | N0P5E01 | Switches | Opcional | DONATO | 15500 | No aplica | 0006 | No aplica | N0P5 | N0P5 | Switch de Comunicaciones
EBTRA |  | SUB |  | 15500 | K10006002A000 | N0P5 | Control subestación Tipo 5 (Más de 13 Bahías) ($/bahía) | 10006002A015 | N0P5E01 | Switches | Opcional | DONATO | 15500 | No aplica | 0006 | No aplica | N0P5 | N0P5 | Switch de Comunicaciones
EBTRA |  | SUB |  | 15500 | K10006002A000 | N0P5 | Control subestación Tipo 5 (Más de 13 Bahías) ($/bahía) | 10006002A016 | N0P5E01 | Switches | Opcional | DONATO | 15500 | No aplica | 0006 | No aplica | N0P5 | N0P5 | Switch de Comunicaciones
EBTRA |  | SUB |  | 15500 | K10006002A000 | N0P5 | Control subestación Tipo 5 (Más de 13 Bahías) ($/bahía) | 10006002A017 | N0P5E01 | Switches | Opcional | DONATO | 15500 | No aplica | 0006 | No aplica | N0P5 | N0P5 | Switch de Comunicaciones
EBTRA |  | SUB |  | 15500 | K10006002A000 | N0P5 | Control subestación Tipo 5 (Más de 13 Bahías) ($/bahía) | 10006002A018 | N0P5E01 | Switches | Opcional | DONATO | 15500 | No aplica | 0006 | No aplica | N0P5 | N0P5 | Switch de Comunicaciones
EBTRA |  | SUB |  | 15500 | K10006002A000 | N0P5 | Control subestación Tipo 5 (Más de 13 Bahías) ($/bahía) | 10006002A019 | N0P5E01 | Switches | Opcional | DONATO | 15500 | No aplica | 0006 | No aplica | N0P5 | N0P5 | Switch de Comunicaciones
EBTRA |  | SUB |  | 15500 | K10006002A000 | N0P5 | Control subestación Tipo 5 (Más de 13 Bahías) ($/bahía) | 10006002A020 | N0P5E01 | Switches | Opcional | DONATO | 15500 | No aplica | 0006 | No aplica | N0P5 | N0P5 | Switch de Comunicaciones
EBTRA |  | SUB |  | 15500 | K10006002A000 | N0P5 | Control subestación Tipo 5 (Más de 13 Bahías) ($/bahía) | 10006002A021 | N0P5E01 | Switches | Opcional | DONATO | 15500 | No aplica | 0006 | No aplica | N0P5 | N0P5 | Switch de Comunicaciones
EBTRA |  | SUB |  | 15500 | K10006002A000 | N0P5 | Control subestación Tipo 5 (Más de 13 Bahías) ($/bahía) | 10006002A022 | N0P5E01 | Switches | Opcional | DONATO | 15500 | No aplica | 0006 | No aplica | N0P5 | N0P5 | Switch de Comunicaciones
EBTRA |  | SUB |  | 15500 | K10006002A000 | N0P5 | Control subestación Tipo 5 (Más de 13 Bahías) ($/bahía) | 10006002A023 | N0P5E01 | Switches | Opcional | DONATO | 15500 | No aplica | 0006 | No aplica | N0P5 | N0P5 | Switch de Comunicaciones
EBTRA |  | SUB |  | 15500 | K10006002A000 | N0P5 | Control subestación Tipo 5 (Más de 13 Bahías) ($/bahía) | 10006002A024 | N0P5E01 | Switches | Opcional | DONATO | 15500 | No aplica | 0006 | No aplica | N0P5 | N0P5 | Switch de Comunicaciones
EBTRA |  | SUB |  | 15500 | K10006002A000 | N0P5 | Control subestación Tipo 5 (Más de 13 Bahías) ($/bahía) | 10006002A025 | N0P5E01 | Switches | Opcional | DONATO | 15500 | No aplica | 0006 | No aplica | N0P5 | N0P5 | Switch de Comunicaciones
EBTRA |  | SUB |  | 15500 | K10006002A000 | N0P5 | Control subestación Tipo 5 (Más de 13 Bahías) ($/bahía) | 10006002A026 | N0P5E01 | Switches | Opcional | DONATO | 15500 | No aplica | 0006 | No aplica | N0P5 | N0P5 | Switch de Comunicaciones
EBTRA |  | SUB |  | 15500 | K10006002A000 | N0P5 | Control subestación Tipo 5 (Más de 13 Bahías) ($/bahía) | 10006002A027 | N0P5E01 | Switches | Opcional | DONATO | 15500 | No aplica | 0006 | No aplica | N0P5 | N0P5 | Switch de Comunicaciones
EBTRA |  | SUB |  | 15500 | K10006002A000 | N0P5 | Control subestación Tipo 5 (Más de 13 Bahías) ($/bahía) | 10006002A028 | N0P5E01 | Switches | Opcional | DONATO | 15500 | No aplica | 0006 | No aplica | N0P5 | N0P5 | Switch de Comunicaciones
EBTRA |  | SUB |  | 15500 | K10006002A000 | N0P5 | Control subestación Tipo 5 (Más de 13 Bahías) ($/bahía) | 10006002A029 | N0P5E01 | Switches | Opcional | DONATO | 15500 | No aplica | 0006 | No aplica | N0P5 | N0P5 | Switch de Comunicaciones
EBTRA |  | SUB |  | 15500 | K10006002A000 | N0P5 | Control subestación Tipo 5 (Más de 13 Bahías) ($/bahía) | 10006002A030 | N0P5E01 | Switches | Opcional | DONATO | 15500 | No aplica | 0006 | No aplica | N0P5 | N0P5 | Switch de Comunicaciones
EBTRA |  | SUB |  | 15500 | K10006002A000 | N0P5 | Control subestación Tipo 5 (Más de 13 Bahías) ($/bahía) | 10006002A031 | N0P5E01 | Switches | Opcional | DONATO | 15500 | No aplica | 0006 | No aplica | N0P5 | N0P5 | Switch de Comunicaciones
EBTRA |  | SUB |  | 15500 | K10006002A000 | N0P5 | Control subestación Tipo 5 (Más de 13 Bahías) ($/bahía) | 10006002A032 | N0P5E01 | Switches | Opcional | DONATO | 15500 | No aplica | 0006 | No aplica | N0P5 | N0P5 | Switch de Comunicaciones
EBTRA |  | SUB |  | 15500 | K10006002A000 | N0P5 | Control subestación Tipo 5 (Más de 13 Bahías) ($/bahía) | 10006002A033 | N0P5E02 | Gateway o UTR | Opcional | DONATO | 15500 | No aplica | 0006 | No aplica | N0P5 | N0P5 | Automata (Gateway)
EBTRA |  | SUB |  | 15500 | K10006002A000 | N0P5 | Control subestación Tipo 5 (Más de 13 Bahías) ($/bahía) | 10006002A034 | N0P5E03 | IHM | Opcional | DONATO | 15500 | No aplica | 0006 | No aplica | N0P5 | N0P5 | IHM
EBTRA |  | SUB |  | 15500 | K10006002A000 | N0P5 | Control subestación Tipo 5 (Más de 13 Bahías) ($/bahía) | 10006002A035 | N0P5E04 | Router-Firewall | Opcional | DONATO | 15500 | No aplica | 0006 | No aplica | N0P5 | N0P5 | Switch de Comunicaciones
EBTRA |  | SUB |  | 15500 | K10006002A000 | N0P5 | Control subestación Tipo 5 (Más de 13 Bahías) ($/bahía) | 10006002A036 | N0P5E05 | Red LAN | Opcional | DONATO | 15500 | No aplica | 0006 | No aplica | N0P5 | N0P5 | Switch de Comunicaciones
EBTRA |  | SUB |  | 15500 | K10006002A000 | N0P5 | Control subestación Tipo 5 (Más de 13 Bahías) ($/bahía) | 10006002A037 | N0P5E06 | GPS Unidad de Tiempo | Opcional | DONATO | 15500 | No aplica | 0006 | No aplica | N0P5 | N0P5 | Modulo GPS
EBTRA |  | SUB |  | 15500 | K10006002A000 | N0P5 | Control subestación Tipo 5 (Más de 13 Bahías) ($/bahía) | 10006002A038 | N0P5E07 | Licencias Software SCS Tipo 5 | Opcional | DONATO | 15500 | No aplica | 0006 | No aplica | N0P5 | N0P5 | IHM
EBTRA |  | SUB |  | 15500 | K10006002A000 | N0P5 | Control subestación Tipo 5 (Más de 13 Bahías) ($/bahía) | 10006002A039 | N0P5E08 | Otras Licencias | Opcional | DONATO | 15500 | No aplica | 0006 | No aplica | N0P5 | N0P5 | IHM
EBTRA |  | SUB |  | 15500 | K10006002A000 | N0P5 | Control subestación Tipo 5 (Más de 13 Bahías) ($/bahía) | 10006002A040 | N0P5E09 | CONTROLADORES DE SUBESTACIÓN | Opcional | DONATO | 15500 | No aplica | 0006 | No aplica | N0P5 | N0P5 | Controlador logico progamable (PLC)
EBTRA |  | SUB |  | 15500 | K10006002A000 | N0P5 | Control subestación Tipo 5 (Más de 13 Bahías) ($/bahía) | 10006002A041 | N0P5E10 | UNIDAD CENTRAL | Opcional | DONATO | 15500 | No aplica | 0006 | No aplica | N0P5 | N0P5 | Controlador logico progamable (PLC)
EBTRA |  | SUB |  | 15500 | K10006002A000 | N0P5 | Control subestación Tipo 5 (Más de 13 Bahías) ($/bahía) | 10006002A042 | N0P5E11 | Registrador de Fallas | Opcional | DONATO | 15500 | Requerido | 0006 | Requerido | N0P5 | N0P5 | Registrador de fallas
EBTRA |  | SUB |  | 15500 | K10006002A000 | N0P5 | Control subestación Tipo 5 (Más de 13 Bahías) ($/bahía) | 10006002A043 | N0P5E11 | Registrador de Fallas | Opcional | DONATO | 15500 | Requerido | 0006 | Requerido | N0P5 | N0P5 | Registrador de fallas
EBTRA |  | SUB |  | 15500 | K10006002A000 | N0P5 | Control subestación Tipo 5 (Más de 13 Bahías) ($/bahía) | 10006002A044 | N0P5E12 | Tablero | Opcional | DONATO | 15500 | No aplica | 0006 | No aplica | N0P5 | N0P5 | Tablero
EBTRA |  | SUB |  | 15500 | K10006002B000 | N4P1 | Control y protección Bahía de Línea - N4 | 10006002B001 | N4P1E01 | Protección Principal 1 | Opcional | DONATO | 15500 | 15491 | 0006 | 0486 | N4P1 | N4P1 | Reles de proteccion
EBTRA |  | SUB |  | 15500 | K10006002B000 | N4P1 | Control y protección Bahía de Línea - N4 | 10006002B002 | N4P1E02 | Protección Principal 2 | Opcional | DONATO | 15500 | 15491 | 0006 | 0486 | N4P1 | N4P1 | Reles de proteccion
EBTRA |  | SUB |  | 15500 | K10006002B000 | N4P1 | Control y protección Bahía de Línea - N4 | 10006002B003 | N4P1E06 | Controlador de bahía | Opcional | DONATO | 15500 | 15491 | 0006 | 0486 | N4P1 | N4P1 | Controlador de bahia
EBTRA |  | SUB |  | 15500 | K10006002B000 | N4P1 | Control y protección Bahía de Línea - N4 | 10006002B004 | N4P1E07 | Tablero | Opcional | DONATO | 15500 | 15491 | 0006 | 0486 | N4P1 | N4P1 | Tablero
EBTRA |  | SUB |  | 15500 | K10006002B000 | N4P1 | Control y protección Bahía de Línea - N4 | 10006002B005 | N4P1E08 | Medidor | Opcional | DONATO | 15500 | 15491 | 0006 | 0486 | N4P1 | N4P1 | Medidor
EBTRA |  | SUB |  | 15500 | K10006002B000 | N4P1 | Control y protección Bahía de Línea - N4 | 10006002B006 | N4P1E09 | Cables de control NT4 | Opcional | DONATO | 15500 | 15491 | 0006 | 0486 | N4P1 | N4P1 | Vano de red
EBTRA |  | SUB |  | 15500 | K10006002B000 | N4P1 | Control y protección Bahía de Línea - N4 | 10006002B007 | N4P1E10 | Teleprotección | Opcional | DONATO | 15500 | 15491 | 0006 | 0486 | N4P1 | N4P1 | Reles de proteccion
EBTRA |  | SUB |  | 15500 | K10006002B000 | N4P1 | Control y protección Bahía de Línea - N4 | 10006002B008 | N4P1E11 | Relés de supervisión cicuito de disparo | Opcional | DONATO | 15500 | 15491 | 0006 | 0486 | N4P1 | N4P1 | Reles de proteccion
EBTRA |  | SUB |  | 15500 | K10006002B000 | N4P1 | Control y protección Bahía de Línea - N4 | 10006002B009 | N4P1E12 | ODF | Opcional | DONATO | 15500 | 15491 | 0006 | 0486 | N4P1 | N4P1 | Conectores
EBTRA |  | SUB |  | 15500 | K10006002C000 | N4P1 | Control y protección Bahía de Línea - N4 | 10006002C001 | N4P1E01 | Protección Principal 1 | Opcional | DONATO | 15500 | 15500 | 0006 | 0007 | N4P1 | N4P1 | Reles de proteccion
EBTRA |  | SUB |  | 15500 | K10006002C000 | N4P1 | Control y protección Bahía de Línea - N4 | 10006002C002 | N4P1E02 | Protección Principal 2 | Opcional | DONATO | 15500 | 15500 | 0006 | 0007 | N4P1 | N4P1 | Reles de proteccion
EBTRA |  | SUB |  | 15500 | K10006002C000 | N4P1 | Control y protección Bahía de Línea - N4 | 10006002C003 | N4P1E06 | Controlador de bahía | Opcional | DONATO | 15500 | 15500 | 0006 | 0007 | N4P1 | N4P1 | Controlador de bahia
EBTRA |  | SUB |  | 15500 | K10006002C000 | N4P1 | Control y protección Bahía de Línea - N4 | 10006002C004 | N4P1E07 | Tablero | Opcional | DONATO | 15500 | 15500 | 0006 | 0007 | N4P1 | N4P1 | Tablero
EBTRA |  | SUB |  | 15500 | K10006002C000 | N4P1 | Control y protección Bahía de Línea - N4 | 10006002C005 | N4P1E08 | Medidor | Opcional | DONATO | 15500 | 15500 | 0006 | 0007 | N4P1 | N4P1 | Medidor
EBTRA |  | SUB |  | 15500 | K10006002C000 | N4P1 | Control y protección Bahía de Línea - N4 | 10006002C006 | N4P1E09 | Cables de control NT4 | Opcional | DONATO | 15500 | 15500 | 0006 | 0007 | N4P1 | N4P1 | Vano de red
EBTRA |  | SUB |  | 15500 | K10006002C000 | N4P1 | Control y protección Bahía de Línea - N4 | 10006002C007 | N4P1E10 | Teleprotección | Opcional | DONATO | 15500 | 15500 | 0006 | 0007 | N4P1 | N4P1 | Reles de proteccion
EBTRA |  | SUB |  | 15500 | K10006002C000 | N4P1 | Control y protección Bahía de Línea - N4 | 10006002C008 | N4P1E11 | Relés de supervisión cicuito de disparo | Opcional | DONATO | 15500 | 15500 | 0006 | 0007 | N4P1 | N4P1 | Reles de proteccion
EBTRA |  | SUB |  | 15500 | K10006002C000 | N4P1 | Control y protección Bahía de Línea - N4 | 10006002C009 | N4P1E12 | ODF | Opcional | DONATO | 15500 | 15500 | 0006 | 0007 | N4P1 | N4P1 | Conectores
EBTRA |  | SUB |  | 15500 | K10006002D000 | N4P2 | Control y protección Bahía de Transformador - N4 | 10006002D001 | N4P2E01 | Protección Principal 1 | Opcional | DONATO | 15500 | Requerido | 0006 | Requerido | N4P2 | N4P2 | Reles de proteccion
EBTRA |  | SUB |  | 15500 | K10006002D000 | N4P2 | Control y protección Bahía de Transformador - N4 | 10006002D002 | N4P2E04 | Protecciones de respaldo trafo | Opcional | DONATO | 15500 | Requerido | 0006 | Requerido | N4P2 | N4P2 | Reles de proteccion
EBTRA |  | SUB |  | 15500 | K10006002D000 | N4P2 | Control y protección Bahía de Transformador - N4 | 10006002D003 | N4P2E06 | Controlador de bahía | Opcional | DONATO | 15500 | Requerido | 0006 | Requerido | N4P2 | N4P2 | Controlador de bahia
EBTRA |  | SUB |  | 15500 | K10006002D000 | N4P2 | Control y protección Bahía de Transformador - N4 | 10006002D004 | N4P2E07 | Tablero | Opcional | DONATO | 15500 | No aplica | 0006 | No aplica | N4P2 | N4P2 | Tablero
EBTRA |  | SUB |  | 15500 | K10006002D000 | N4P2 | Control y protección Bahía de Transformador - N4 | 10006002D005 | N4P2E08 | Medidor | Opcional | DONATO | 15500 | Opcional | 0006 | Opcional | N4P2 | N4P2 | Medidor
EBTRA |  | SUB |  | 15500 | K10006002D000 | N4P2 | Control y protección Bahía de Transformador - N4 | 10006002D006 | N4P2E09 | Cables de control NT4 | Opcional | DONATO | 15500 | Requerido | 0006 | Requerido | N4P2 | N4P2 | Vano de red
EBTRA |  | SUB |  | 15500 | K10006002D000 | N4P2 | Control y protección Bahía de Transformador - N4 | 10006002D007 | N4P2E11 | Relés de supervisión cicuito de disparo | Opcional | DONATO | 15500 | Requerido | 0006 | Requerido | N4P2 | N4P2 | Reles de proteccion
EBTRA |  | SUB |  | 15500 | K10006002D000 | N4P2 | Control y protección Bahía de Transformador - N4 | 10006002D008 | N4P2E12 | ODF | Opcional | DONATO | 15500 | Requerido | 0006 | Requerido | N4P2 | N4P2 | Conectores
EBTRA |  | SUB |  | 15500 | K10006002D000 | N4P2 | Control y protección Bahía de Transformador - N4 | 10006002D009 | N4P2E13 | Relé regulador de voltaje y paralelismo | Opcional | DONATO | 15500 | Requerido | 0006 | Requerido | N4P2 | N4P2 | Reles de proteccion
EBTRA |  | SUB |  | 15500 | K10006002E000 | N3P1 | Control y protección Bahía de Línea - N3 | 10006002E001 | N3P1E01 | Protección Principal 1 | Opcional | DONATO | 15500 | 14513 | 0006 | 0047 | N3P1 | N3P1 | Reles de proteccion
EBTRA |  | SUB |  | 15500 | K10006002E000 | N3P1 | Control y protección Bahía de Línea - N3 | 10006002E002 | N3P1E03 | Controlador de bahía | Opcional | DONATO | 15500 | 14513 | 0006 | 0047 | N3P1 | N3P1 | Controlador de bahia
EBTRA |  | SUB |  | 15500 | K10006002E000 | N3P1 | Control y protección Bahía de Línea - N3 | 10006002E003 | N3P1E04 | Tablero | Opcional | DONATO | 15500 | 14513 | 0006 | 0047 | N3P1 | N3P1 | Tablero
EBTRA |  | SUB |  | 15500 | K10006002E000 | N3P1 | Control y protección Bahía de Línea - N3 | 10006002E004 | N3P1E05 | Medidor | Opcional | DONATO | 15500 | 14513 | 0006 | 0047 | N3P1 | N3P1 | Medidor
EBTRA |  | SUB |  | 15500 | K10006002E000 | N3P1 | Control y protección Bahía de Línea - N3 | 10006002E005 | N3P1E06 | Cables de control NT3 | Opcional | DONATO | 15500 | 14513 | 0006 | 0047 | N3P1 | N3P1 | Vano de red
EBTRA |  | SUB |  | 15500 | K10006002F000 | N3P2 | Control y protección Bahía de Transformador - N3 | 10006002F001 | N3P2E01 | Protección Principal 1 | Opcional | DONATO | 15500 | Requerido | 0006 | Requerido | N3P2 | N3P2 | Reles de proteccion
EBTRA |  | SUB |  | 15500 | K10006002F000 | N3P2 | Control y protección Bahía de Transformador - N3 | 10006002F002 | N3P2E03 | Controlador de bahía | Opcional | DONATO | 15500 | Requerido | 0006 | Requerido | N3P2 | N3P2 | Controlador de bahia
EBTRA |  | SUB |  | 15500 | K10006002F000 | N3P2 | Control y protección Bahía de Transformador - N3 | 10006002F003 | N3P2E04 | Tablero | Opcional | DONATO | 15500 | No aplica | 0006 | No aplica | N3P2 | N3P2 | Tablero
EBTRA |  | SUB |  | 15500 | K10006002F000 | N3P2 | Control y protección Bahía de Transformador - N3 | 10006002F004 | N3P2E05 | Medidor | Opcional | DONATO | 15500 | Opcional | 0006 | Opcional | N3P2 | N3P2 | Medidor
EBTRA |  | SUB |  | 15500 | K10006002F000 | N3P2 | Control y protección Bahía de Transformador - N3 | 10006002F005 | N3P2E06 | Cables de control NT3 | Opcional | DONATO | 15500 | Requerido | 0006 | Requerido | N3P2 | N3P2 | Vano de red
EBTRA |  | SUB |  | 15500 | K10006002G000 | N2P1 | Control y protección Bahía - N2 | 10006002G001 | N2P1E01 | Protección Principal 1 | Opcional | DONATO | 15500 | Requerido | 0006 | Requerido | N2P1 | N2P1 | Reles de proteccion
EBTRA |  | SUB |  | 15500 | K10006002G000 | N2P1 | Control y protección Bahía - N2 | 10006002G002 | N2P1E03 | Controlador | Opcional | DONATO | 15500 | Requerido | 0006 | Requerido | N2P1 | N2P1 | Controlador de bahia
EBTRA |  | SUB |  | 15500 | K10006002G000 | N2P1 | Control y protección Bahía - N2 | 10006002G003 | N2P1E04 | Tablero | Opcional | DONATO | 15500 | No aplica | 0006 | No aplica | N2P1 | N2P1 | Tablero
EBTRA |  | SUB |  | 15500 | K10006002G000 | N2P1 | Control y protección Bahía - N2 | 10006002G004 | N2P1E05 | Medidor | Opcional | DONATO | 15500 | Opcional | 0006 | Opcional | N2P1 | N2P1 | Medidor
EBTRA |  | SUB |  | 15500 | K10006002G000 | N2P1 | Control y protección Bahía - N2 | 10006002G005 | N2P1E06 | Cables de Control | Opcional | DONATO | 15500 | Requerido | 0006 | Requerido | N2P1 | N2P1 | Vano de red
EBTRA |  | SUB |  | 15500 | K10006002H000 | N2EQ34 | UNIDAD DE CALIDAD DE POTENCIA (PQ) CREG 024 DE 2005 | 10006002H000 | N2EQ34 | Unidad de calidad de potencia (pq) creg 024 de 2005 | Opcional | DONATO | 15500 | Requerido | 0006 | Requerido | N2EQ34 | N2EQ34 | Unidad de calidad de potencia
EBTRA |  | SUB |  | 15500 | K10006002I000 | N2EQ34 | UNIDAD DE CALIDAD DE POTENCIA (PQ) CREG 024 DE 2005 | 10006002I000 | N2EQ34 | Unidad de calidad de potencia (pq) creg 024 de 2005 | Opcional | DONATO | 15500 | Requerido | 0006 | Requerido | N2EQ34 | N2EQ34 | Unidad de calidad de potencia
EBTRA |  | SUB |  | 15500 | K10006002J000 | N2EQ34 | UNIDAD DE CALIDAD DE POTENCIA (PQ) CREG 024 DE 2005 | 10006002J000 | N2EQ34 | Unidad de calidad de potencia (pq) creg 024 de 2005 | Opcional | DONATO | 15500 | Requerido | 0006 | 0043 | N2EQ34 | N2EQ34 | Unidad de calidad de potencia
EBTRA |  | SUB |  | 15500 | K10006002K000 | N2EQ34 | UNIDAD DE CALIDAD DE POTENCIA (PQ) CREG 024 DE 2005 | 10006002K000 | N2EQ34 | Unidad de calidad de potencia (pq) creg 024 de 2005 | Opcional | DONATO | 15500 | Requerido | 0006 | 0044 | N2EQ34 | N2EQ34 | Unidad de calidad de potencia
EBTRA |  | SUB |  | 15500 | K10006002L000 | N2EQ34 | UNIDAD DE CALIDAD DE POTENCIA (PQ) CREG 024 DE 2005 | 10006002L000 | N2EQ34 | Unidad de calidad de potencia (pq) creg 024 de 2005 | Opcional | DONATO | 15500 | Requerido | 0006 | 0045 | N2EQ34 | N2EQ34 | Unidad de calidad de potencia
EBTRA |  | SUB |  | 15500 | K10006002M000 | N2EQ34 | UNIDAD DE CALIDAD DE POTENCIA (PQ) CREG 024 DE 2005 | 10006002M000 | N2EQ34 | Unidad de calidad de potencia (pq) creg 024 de 2005 | Opcional | DONATO | 15500 | Requerido | 0006 | 0053 | N2EQ34 | N2EQ34 | Unidad de calidad de potencia
EBTRA |  | SUB |  | 15500 | K10006002N000 | N2EQ34 | UNIDAD DE CALIDAD DE POTENCIA (PQ) CREG 024 DE 2005 | 10006002N000 | N2EQ34 | Unidad de calidad de potencia (pq) creg 024 de 2005 | Opcional | DONATO | 15500 | Requerido | 0006 | 0054 | N2EQ34 | N2EQ34 | Unidad de calidad de potencia
EBTRA |  | SUB |  | 15500 | K10006002O000 | N3EQ14 | UNIDAD DE CALIDAD DE POTENCIA (PQ) CREG 024 DE 2005 | 10006002O000 | N3EQ14 | Unidad de calidad de potencia (pq) creg 024 de 2005 | Opcional | DONATO | 15500 | Requerido | 0006 | 0047 | N3EQ14 | N3EQ14 | Unidad de calidad de potencia
EBTRA |  | SUB |  | 15500 | K10006002P000 | N4EQ4 | UNIDAD DE CALIDAD DE POTENCIA (PQ) CREG 024 DE 2005 | 10006002P000 | N4EQ4 | Unidad de calidad de potencia (pq) creg 024 de 2005 | Opcional | DONATO | 15500 | Requerido | 0006 | Requerido | N4EQ4 | N4EQ4 | Unidad de calidad de potencia
EBTRA |  | SUB |  | 15500 | K10006002Q000 | N4EQ4 | UNIDAD DE CALIDAD DE POTENCIA (PQ) CREG 024 DE 2005 | 10006002Q000 | N4EQ4 | Unidad de calidad de potencia (pq) creg 024 de 2005 | Opcional | DONATO | 15500 | Requerido | 0006 | 0486 | N4EQ4 | N4EQ4 | Unidad de calidad de potencia
EBTRA |  | SUB |  | 15500 | K10006002R000 | N2S7 | BAHÍA DE LÍNEA - SUBESTACIÓN REDUCIDA | 10006002R001 | N2S7E05 | Dispositivo de Protección contra Sobretensiones (DPS)-N2 | Opcional | DONATO | 15500 | Requerido | 0006 | 0043 | N2S7 | N2S7 | Dispositivo de proteccion contra sobretensiones
EBTRA |  | SUB |  | 15500 | K10006002R000 | N2S7 | BAHÍA DE LÍNEA - SUBESTACIÓN REDUCIDA | 10006002R002 | N2S7E05 | Dispositivo de Protección contra Sobretensiones (DPS)-N2 | Opcional | DONATO | 15500 | Requerido | 0006 | 0043 | N2S7 | N2S7 | Dispositivo de proteccion contra sobretensiones
EBTRA |  | SUB |  | 15500 | K10006002R000 | N2S7 | BAHÍA DE LÍNEA - SUBESTACIÓN REDUCIDA | 10006002R003 | N2S7E05 | Dispositivo de Protección contra Sobretensiones (DPS)-N2 | Opcional | DONATO | 15500 | Requerido | 0006 | 0043 | N2S7 | N2S7 | Dispositivo de proteccion contra sobretensiones
EBTRA |  | SUB |  | 15500 | K10006002R000 | N2S7 | BAHÍA DE LÍNEA - SUBESTACIÓN REDUCIDA | 10006002R004 | N2S7E08 | Reconectador-N2 | Opcional | DONATO | 15500 | Requerido | 0006 | 0043 | N2S7 | N2S7 | Reconectador
EBTRA |  | SUB |  | 15500 | K10006002R000 | N2S7 | BAHÍA DE LÍNEA - SUBESTACIÓN REDUCIDA | 10006002R005 | N2S7E12 | Acero Estructural (kg) | Opcional | DONATO | 15500 | Requerido | 0006 | 0043 | N2S7 | N2S7 | Acero estructural (kg)
EBTRA |  | SUB |  | 15500 | K10006002R000 | N2S7 | BAHÍA DE LÍNEA - SUBESTACIÓN REDUCIDA | 10006002R006 | N2S7E13 | Conductores de media tensión | Opcional | DONATO | 15500 | Requerido | 0006 | 0043 | N2S7 | N2S7 | Vano de red
EBTRA |  | SUB |  | 15500 | K10006002R000 | N2S7 | BAHÍA DE LÍNEA - SUBESTACIÓN REDUCIDA | 10006002R007 | N2S7E17 | Poste de concreto 12 m 1050 kg | Opcional | DONATO | 15500 | Requerido | 0006 | 0043 | N2S7 | N2S7 | Apoyo
EBTRA |  | SUB |  | 15500 | K10006X001000 | N4P1 | Control y protección Bahía de Línea - N4 | 10006X001001 | N4P1E01 | Protección Principal 1 | Opcional | DONATO | 15500 | 15499 | 0006 | 0485 | N4P1 | N4P1 | Reles de proteccion
EBTRA |  | SUB |  | 15500 | K10006X001000 | N4P1 | Control y protección Bahía de Línea - N4 | 10006X001002 | N4P1E02 | Protección Principal 2 | Opcional | DONATO | 15500 | 15499 | 0006 | 0485 | N4P1 | N4P1 | Reles de proteccion
EBTRA |  | SUB |  | 15500 | K10006X001000 | N4P1 | Control y protección Bahía de Línea - N4 | 10006X001003 | N4P1E06 | Controlador de bahía | Opcional | DONATO | 15500 | 15499 | 0006 | 0485 | N4P1 | N4P1 | Controlador de bahia
EBTRA |  | SUB |  | 15500 | K10006X001000 | N4P1 | Control y protección Bahía de Línea - N4 | 10006X001004 | N4P1E07 | Tablero | Opcional | DONATO | 15500 | 15499 | 0006 | 0485 | N4P1 | N4P1 | Tablero
EBTRA |  | SUB |  | 15500 | K10006X001000 | N4P1 | Control y protección Bahía de Línea - N4 | 10006X001005 | N4P1E08 | Medidor | Opcional | DONATO | 15500 | 15499 | 0006 | 0485 | N4P1 | N4P1 | Medidor
EBTRA |  | SUB |  | 15500 | K10006X001000 | N4P1 | Control y protección Bahía de Línea - N4 | 10006X001006 | N4P1E09 | Cables de control NT4 | Opcional | DONATO | 15500 | 15499 | 0006 | 0485 | N4P1 | N4P1 | Vano de red
EBTRA |  | SUB |  | 15500 | K10006X001000 | N4P1 | Control y protección Bahía de Línea - N4 | 10006X001007 | N4P1E10 | Teleprotección | Opcional | DONATO | 15500 | 15499 | 0006 | 0485 | N4P1 | N4P1 | Reles de proteccion
EBTRA |  | SUB |  | 15500 | K10006X001000 | N4P1 | Control y protección Bahía de Línea - N4 | 10006X001008 | N4P1E11 | Relés de supervisión cicuito de disparo | Opcional | DONATO | 15500 | 15499 | 0006 | 0485 | N4P1 | N4P1 | Reles de proteccion
EBTRA |  | SUB |  | 15500 | K10006X001000 | N4P1 | Control y protección Bahía de Línea - N4 | 10006X001009 | N4P1E12 | ODF | Opcional | DONATO | 15500 | 15499 | 0006 | 0485 | N4P1 | N4P1 | Conectores
EBTRA |  | SUB |  | 15500 | K10006X002000 | N4P2 | Control y protección Bahía de Transformador - N4 | 10006X002001 | N4P2E01 | Protección Principal 1 | Opcional | DONATO | 15500 | Requerido | 0006 | Requerido | N4P2 | N4P2 | Reles de proteccion
EBTRA |  | SUB |  | 15500 | K10006X002000 | N4P2 | Control y protección Bahía de Transformador - N4 | 10006X002002 | N4P2E04 | Protecciones de respaldo trafo | Opcional | DONATO | 15500 | Requerido | 0006 | Requerido | N4P2 | N4P2 | Reles de proteccion
EBTRA |  | SUB |  | 15500 | K10006X002000 | N4P2 | Control y protección Bahía de Transformador - N4 | 10006X002003 | N4P2E06 | Controlador de bahía | Opcional | DONATO | 15500 | Requerido | 0006 | Requerido | N4P2 | N4P2 | Controlador de bahia
EBTRA |  | SUB |  | 15500 | K10006X002000 | N4P2 | Control y protección Bahía de Transformador - N4 | 10006X002004 | N4P2E07 | Tablero | Opcional | DONATO | 15500 | No aplica | 0006 | No aplica | N4P2 | N4P2 | Tablero
EBTRA |  | SUB |  | 15500 | K10006X002000 | N4P2 | Control y protección Bahía de Transformador - N4 | 10006X002005 | N4P2E08 | Medidor | Opcional | DONATO | 15500 | Opcional | 0006 | Opcional | N4P2 | N4P2 | Medidor
EBTRA |  | SUB |  | 15500 | K10006X002000 | N4P2 | Control y protección Bahía de Transformador - N4 | 10006X002006 | N4P2E09 | Cables de control NT4 | Opcional | DONATO | 15500 | Requerido | 0006 | Requerido | N4P2 | N4P2 | Vano de red
EBTRA |  | SUB |  | 15500 | K10006X002000 | N4P2 | Control y protección Bahía de Transformador - N4 | 10006X002007 | N4P2E11 | Relés de supervisión cicuito de disparo | Opcional | DONATO | 15500 | Requerido | 0006 | Requerido | N4P2 | N4P2 | Reles de proteccion
EBTRA |  | SUB |  | 15500 | K10006X002000 | N4P2 | Control y protección Bahía de Transformador - N4 | 10006X002008 | N4P2E12 | ODF | Opcional | DONATO | 15500 | Requerido | 0006 | Requerido | N4P2 | N4P2 | Conectores
EBTRA |  | SUB |  | 15500 | K10006X002000 | N4P2 | Control y protección Bahía de Transformador - N4 | 10006X002009 | N4P2E13 | Relé regulador de voltaje y paralelismo | Opcional | DONATO | 15500 | Requerido | 0006 | Requerido | N4P2 | N4P2 | Reles de proteccion
EBTRA |  | SUB |  | 15500 | K10006X003000 | N4P2 | Control y protección Bahía de Transformador - N4 | 10006X003001 | N4P2E01 | Protección Principal 1 | Opcional | DONATO | 15500 | Requerido | 0006 | Requerido | N4P2 | N4P2 | Reles de proteccion
EBTRA |  | SUB |  | 15500 | K10006X003000 | N4P2 | Control y protección Bahía de Transformador - N4 | 10006X003002 | N4P2E04 | Protecciones de respaldo trafo | Opcional | DONATO | 15500 | Requerido | 0006 | Requerido | N4P2 | N4P2 | Reles de proteccion
EBTRA |  | SUB |  | 15500 | K10006X003000 | N4P2 | Control y protección Bahía de Transformador - N4 | 10006X003003 | N4P2E06 | Controlador de bahía | Opcional | DONATO | 15500 | Requerido | 0006 | Requerido | N4P2 | N4P2 | Controlador de bahia
EBTRA |  | SUB |  | 15500 | K10006X003000 | N4P2 | Control y protección Bahía de Transformador - N4 | 10006X003004 | N4P2E07 | Tablero | Opcional | DONATO | 15500 | No aplica | 0006 | No aplica | N4P2 | N4P2 | Tablero
EBTRA |  | SUB |  | 15500 | K10006X003000 | N4P2 | Control y protección Bahía de Transformador - N4 | 10006X003005 | N4P2E08 | Medidor | Opcional | DONATO | 15500 | Opcional | 0006 | Opcional | N4P2 | N4P2 | Medidor
EBTRA |  | SUB |  | 15500 | K10006X003000 | N4P2 | Control y protección Bahía de Transformador - N4 | 10006X003006 | N4P2E09 | Cables de control NT4 | Opcional | DONATO | 15500 | Requerido | 0006 | Requerido | N4P2 | N4P2 | Vano de red
EBTRA |  | SUB |  | 15500 | K10006X003000 | N4P2 | Control y protección Bahía de Transformador - N4 | 10006X003007 | N4P2E11 | Relés de supervisión cicuito de disparo | Opcional | DONATO | 15500 | Requerido | 0006 | Requerido | N4P2 | N4P2 | Reles de proteccion
EBTRA |  | SUB |  | 15500 | K10006X003000 | N4P2 | Control y protección Bahía de Transformador - N4 | 10006X003008 | N4P2E12 | ODF | Opcional | DONATO | 15500 | Requerido | 0006 | Requerido | N4P2 | N4P2 | Conectores
EBTRA |  | SUB |  | 15500 | K10006X003000 | N4P2 | Control y protección Bahía de Transformador - N4 | 10006X003009 | N4P2E13 | Relé regulador de voltaje y paralelismo | Opcional | DONATO | 15500 | Requerido | 0006 | Requerido | N4P2 | N4P2 | Reles de proteccion
EBTRA |  | SUB |  | 15500 | K10006X004000 | N4EQ2 | TRANSFORMADOR DE TENSIÓN NIVEL 4 | 10006X004000 | N4EQ2 | Transformador de tensi¢n nivel 4 | Opcional | DONATO | 15500 | Requerido | 0006 | Requerido | N4EQ2 |  | Transformador de tension
EBTRA |  | SUB |  | 15500 | K10006X005000 | N2P1 | Control y protección Bahía - N2 | 10006X005001 | N2P1E01 | Protección Principal 1 | Opcional | DONATO | 15500 | Requerido | 0006 | 0043 | N2P1 | N2P1 | Reles de proteccion
EBTRA |  | SUB |  | 15500 | K10006X005000 | N2P1 | Control y protección Bahía - N2 | 10006X005002 | N2P1E03 | Controlador | Opcional | DONATO | 15500 | Requerido | 0006 | 0043 | N2P1 | N2P1 | Controlador de bahia
EBTRA |  | SUB |  | 15500 | K10006X005000 | N2P1 | Control y protección Bahía - N2 | 10006X005003 | N2P1E05 | Medidor | Opcional | DONATO | 15500 | Opcional | 0006 | 0043 | N2P1 | N2P1 | Medidor
EBTRA |  | SUB |  | 15500 | K10006X005000 | N2P1 | Control y protección Bahía - N2 | 10006X005004 | N2P1E04 | Tablero | Opcional | DONATO | 15500 | No aplica | 0006 | 0043 | N2P1 | N2P1 | Tablero
EBTRA |  | SUB |  | 15500 | K10006X005000 | N2P1 | Control y protección Bahía - N2 | 10006X005005 | N2P1E06 | Cables de Control | Opcional | DONATO | 15500 | Requerido | 0006 | 0043 | N2P1 | N2P1 | Vano de red
EBTRA |  | SUB |  | 15500 | K10006X006000 | N2P1 | Control y protección Bahía - N2 | 10006X006001 | N2P1E04 | Tablero | Opcional | DONATO | 15500 | No aplica | 0006 | 0044 | N2P1 | N2P1 | Tablero
EBTRA |  | SUB |  | 15500 | K10006X006000 | N2P1 | Control y protección Bahía - N2 | 10006X006002 | N2P1E01 | Protección Principal 1 | Opcional | DONATO | 15500 | Requerido | 0006 | 0044 | N2P1 | N2P1 | Reles de proteccion
EBTRA |  | SUB |  | 15500 | K10006X006000 | N2P1 | Control y protección Bahía - N2 | 10006X006003 | N2P1E06 | Cables de Control | Opcional | DONATO | 15500 | Requerido | 0006 | 0044 | N2P1 | N2P1 | Vano de red
EBTRA |  | SUB |  | 15500 | K10006X006000 | N2P1 | Control y protección Bahía - N2 | 10006X006004 | N2P1E03 | Controlador | Opcional | DONATO | 15500 | Requerido | 0006 | 0044 | N2P1 | N2P1 | Controlador de bahia
EBTRA |  | SUB |  | 15500 | K10006X006000 | N2P1 | Control y protección Bahía - N2 | 10006X006005 | N2P1E05 | Medidor | Opcional | DONATO | 15500 | Opcional | 0006 | 0044 | N2P1 | N2P1 | Medidor
EBTRA |  | SUB |  | 15500 | K10006X007000 | N2P1 | Control y protección Bahía - N2 | 10006X007001 | N2P1E03 | Controlador | Opcional | DONATO | 15500 | Requerido | 0006 | 0045 | N2P1 | N2P1 | Controlador de bahia
EBTRA |  | SUB |  | 15500 | K10006X007000 | N2P1 | Control y protección Bahía - N2 | 10006X007002 | N2P1E06 | Cables de Control | Opcional | DONATO | 15500 | Requerido | 0006 | 0045 | N2P1 | N2P1 | Vano de red
EBTRA |  | SUB |  | 15500 | K10006X007000 | N2P1 | Control y protección Bahía - N2 | 10006X007003 | N2P1E04 | Tablero | Opcional | DONATO | 15500 | No aplica | 0006 | 0045 | N2P1 | N2P1 | Tablero
EBTRA |  | SUB |  | 15500 | K10006X007000 | N2P1 | Control y protección Bahía - N2 | 10006X007004 | N2P1E01 | Protección Principal 1 | Opcional | DONATO | 15500 | Requerido | 0006 | 0045 | N2P1 | N2P1 | Reles de proteccion
EBTRA |  | SUB |  | 15500 | K10006X007000 | N2P1 | Control y protección Bahía - N2 | 10006X007005 | N2P1E05 | Medidor | Opcional | DONATO | 15500 | Opcional | 0006 | 0045 | N2P1 | N2P1 | Medidor
EBTRA |  | SUB |  | 15500 | K10006X008000 | N2P1 | Control y protección Bahía - N2 | 10006X008001 | N2P1E03 | Controlador | Opcional | DONATO | 15500 | Requerido | 0006 | 0046 | N2P1 | N2P1 | Controlador de bahia
EBTRA |  | SUB |  | 15500 | K10006X008000 | N2P1 | Control y protección Bahía - N2 | 10006X008002 | N2P1E01 | Protección Principal 1 | Opcional | DONATO | 15500 | Requerido | 0006 | 0046 | N2P1 | N2P1 | Reles de proteccion
EBTRA |  | SUB |  | 15500 | K10006X008000 | N2P1 | Control y protección Bahía - N2 | 10006X008003 | N2P1E04 | Tablero | Opcional | DONATO | 15500 | No aplica | 0006 | 0046 | N2P1 | N2P1 | Tablero
EBTRA |  | SUB |  | 15500 | K10006X008000 | N2P1 | Control y protección Bahía - N2 | 10006X008004 | N2P1E06 | Cables de Control | Opcional | DONATO | 15500 | Requerido | 0006 | 0046 | N2P1 | N2P1 | Vano de red
EBTRA |  | SUB |  | 15500 | K10006X008000 | N2P1 | Control y protección Bahía - N2 | 10006X008005 | N2P1E05 | Medidor | Opcional | DONATO | 15500 | Opcional | 0006 | 0046 | N2P1 | N2P1 | Medidor
EBTRA |  | SUB |  | 15500 | K10006X009000 | N2P1 | Control y protección Bahía - N2 | 10006X009001 | N2P1E06 | Cables de Control | Opcional | DONATO | 15500 | Requerido | 0006 | 0048 | N2P1 | N2P1 | Vano de red
EBTRA |  | SUB |  | 15500 | K10006X009000 | N2P1 | Control y protección Bahía - N2 | 10006X009002 | N2P1E05 | Medidor | Opcional | DONATO | 15500 | Opcional | 0006 | 0048 | N2P1 | N2P1 | Medidor
EBTRA |  | SUB |  | 15500 | K10006X009000 | N2P1 | Control y protección Bahía - N2 | 10006X009003 | N2P1E03 | Controlador | Opcional | DONATO | 15500 | Requerido | 0006 | 0048 | N2P1 | N2P1 | Controlador de bahia
EBTRA |  | SUB |  | 15500 | K10006X009000 | N2P1 | Control y protección Bahía - N2 | 10006X009004 | N2P1E01 | Protección Principal 1 | Opcional | DONATO | 15500 | Requerido | 0006 | 0048 | N2P1 | N2P1 | Reles de proteccion
EBTRA |  | SUB |  | 15500 | K10006X009000 | N2P1 | Control y protección Bahía - N2 | 10006X009005 | N2P1E04 | Tablero | Opcional | DONATO | 15500 | No aplica | 0006 | 0048 | N2P1 | N2P1 | Tablero
EBTRA |  | SUB |  | 15500 | K10006X010000 | N2P1 | Control y protección Bahía - N2 | 10006X010001 | N2P1E06 | Cables de Control | Opcional | DONATO | 15500 | Requerido | 0006 | 0053 | N2P1 | N2P1 | Vano de red
EBTRA |  | SUB |  | 15500 | K10006X010000 | N2P1 | Control y protección Bahía - N2 | 10006X010002 | N2P1E04 | Tablero | Opcional | DONATO | 15500 | No aplica | 0006 | 0053 | N2P1 | N2P1 | Tablero
EBTRA |  | SUB |  | 15500 | K10006X010000 | N2P1 | Control y protección Bahía - N2 | 10006X010003 | N2P1E01 | Protección Principal 1 | Opcional | DONATO | 15500 | Requerido | 0006 | 0053 | N2P1 | N2P1 | Reles de proteccion
EBTRA |  | SUB |  | 15500 | K10006X010000 | N2P1 | Control y protección Bahía - N2 | 10006X010004 | N2P1E05 | Medidor | Opcional | DONATO | 15500 | Opcional | 0006 | 0053 | N2P1 | N2P1 | Medidor
EBTRA |  | SUB |  | 15500 | K10006X010000 | N2P1 | Control y protección Bahía - N2 | 10006X010005 | N2P1E03 | Controlador | Opcional | DONATO | 15500 | Requerido | 0006 | 0053 | N2P1 | N2P1 | Controlador de bahia
EBTRA |  | SUB |  | 15500 | K10006X011000 | N2P1 | Control y protección Bahía - N2 | 10006X011001 | N2P1E03 | Controlador | Opcional | DONATO | 15500 | Requerido | 0006 | 0054 | N2P1 | N2P1 | Controlador de bahia
EBTRA |  | SUB |  | 15500 | K10006X011000 | N2P1 | Control y protección Bahía - N2 | 10006X011002 | N2P1E06 | Cables de Control | Opcional | DONATO | 15500 | Requerido | 0006 | 0054 | N2P1 | N2P1 | Vano de red
EBTRA |  | SUB |  | 15500 | K10006X011000 | N2P1 | Control y protección Bahía - N2 | 10006X011003 | N2P1E05 | Medidor | Opcional | DONATO | 15500 | Opcional | 0006 | 0054 | N2P1 | N2P1 | Medidor
EBTRA |  | SUB |  | 15500 | K10006X011000 | N2P1 | Control y protección Bahía - N2 | 10006X011004 | N2P1E01 | Protección Principal 1 | Opcional | DONATO | 15500 | Requerido | 0006 | 0054 | N2P1 | N2P1 | Reles de proteccion
EBTRA |  | SUB |  | 15500 | K10006X011000 | N2P1 | Control y protección Bahía - N2 | 10006X011005 | N2P1E04 | Tablero | Opcional | DONATO | 15500 | No aplica | 0006 | 0054 | N2P1 | N2P1 | Tablero
EBTRA |  | SUB |  | 15500 | K10006X012000 | N2P1 | Control y protección Bahía - N2 | 10006X012001 | N2P1E01 | Protección Principal 1 | Opcional | DONATO | 15500 | Requerido | 0006 | 0055 | N2P1 | N2P1 | Reles de proteccion
EBTRA |  | SUB |  | 15500 | K10006X012000 | N2P1 | Control y protección Bahía - N2 | 10006X012002 | N2P1E05 | Medidor | Opcional | DONATO | 15500 | Opcional | 0006 | 0055 | N2P1 | N2P1 | Medidor
EBTRA |  | SUB |  | 15500 | K10006X012000 | N2P1 | Control y protección Bahía - N2 | 10006X012003 | N2P1E06 | Cables de Control | Opcional | DONATO | 15500 | Requerido | 0006 | 0055 | N2P1 | N2P1 | Vano de red
EBTRA |  | SUB |  | 15500 | K10006X012000 | N2P1 | Control y protección Bahía - N2 | 10006X012004 | N2P1E04 | Tablero | Opcional | DONATO | 15500 | No aplica | 0006 | 0055 | N2P1 | N2P1 | Tablero
EBTRA |  | SUB |  | 15500 | K10006X012000 | N2P1 | Control y protección Bahía - N2 | 10006X012005 | N2P1E03 | Controlador | Opcional | DONATO | 15500 | Requerido | 0006 | 0055 | N2P1 | N2P1 | Controlador de bahia
EBTRA |  | SUB |  | 15500 | K10006X013000 | N2P1 | Control y protección Bahía - N2 | 10006X013001 | N2P1E04 | Tablero | Opcional | DONATO | 15500 | No aplica | 0006 | No aplica | N2P1 | N2P1 | Tablero
EBTRA |  | SUB |  | 15500 | K10006X013000 | N2P1 | Control y protección Bahía - N2 | 10006X013002 | N2P1E06 | Cables de Control | Opcional | DONATO | 15500 | Requerido | 0006 | Requerido | N2P1 | N2P1 | Vano de red
EBTRA |  | SUB |  | 15500 | K10006X013000 | N2P1 | Control y protección Bahía - N2 | 10006X013003 | N2P1E05 | Medidor | Opcional | DONATO | 15500 | Opcional | 0006 | Opcional | N2P1 | N2P1 | Medidor
EBTRA |  | SUB |  | 15500 | K10006X013000 | N2P1 | Control y protección Bahía - N2 | 10006X013004 | N2P1E01 | Protección Principal 1 | Opcional | DONATO | 15500 | Requerido | 0006 | Requerido | N2P1 | N2P1 | Reles de proteccion
EBTRA |  | SUB |  | 15500 | K10006X013000 | N2P1 | Control y protección Bahía - N2 | 10006X013005 | N2P1E03 | Controlador | Opcional | DONATO | 15500 | Requerido | 0006 | Requerido | N2P1 | N2P1 | Controlador de bahia
EBTRA |  | SUB |  | 15500 | K10006X014000 | N2P1 | Control y protección Bahía - N2 | 10006X014001 | N2P1E04 | Tablero | Opcional | DONATO | 15500 | No aplica | 0006 | No aplica | N2P1 | N2P1 | Tablero
EBTRA |  | SUB |  | 15500 | K10006X014000 | N2P1 | Control y protección Bahía - N2 | 10006X014002 | N2P1E05 | Medidor | Opcional | DONATO | 15500 | Opcional | 0006 | Opcional | N2P1 | N2P1 | Medidor
EBTRA |  | SUB |  | 15500 | K10006X014000 | N2P1 | Control y protección Bahía - N2 | 10006X014003 | N2P1E06 | Cables de Control | Opcional | DONATO | 15500 | Requerido | 0006 | Requerido | N2P1 | N2P1 | Vano de red
EBTRA |  | SUB |  | 15500 | K10006X014000 | N2P1 | Control y protección Bahía - N2 | 10006X014004 | N2P1E01 | Protección Principal 1 | Opcional | DONATO | 15500 | Requerido | 0006 | Requerido | N2P1 | N2P1 | Reles de proteccion
EBTRA |  | SUB |  | 15500 | K10006X014000 | N2P1 | Control y protección Bahía - N2 | 10006X014005 | N2P1E03 | Controlador | Opcional | DONATO | 15500 | Requerido | 0006 | Requerido | N2P1 | N2P1 | Controlador de bahia
EBTRA |  | SUB |  | 15500 | K10006X015000 | N3P1 | Control y protección Bahía de Línea - N3 | 10006X015001 | N3P1E01 | Protección Principal 1 | Opcional | DONATO | 15500 | 14518 | 0006 | 0051 | N3P1 | N3P1 | Reles de proteccion
EBTRA |  | SUB |  | 15500 | K10006X015000 | N3P1 | Control y protección Bahía de Línea - N3 | 10006X015002 | N3P1E03 | Controlador de bahía | Opcional | DONATO | 15500 | 14518 | 0006 | 0051 | N3P1 | N3P1 | Controlador de bahia
EBTRA |  | SUB |  | 15500 | K10006X015000 | N3P1 | Control y protección Bahía de Línea - N3 | 10006X015003 | N3P1E04 | Tablero | Opcional | DONATO | 15500 | 14518 | 0006 | 0051 | N3P1 | N3P1 | Tablero
EBTRA |  | SUB |  | 15500 | K10006X015000 | N3P1 | Control y protección Bahía de Línea - N3 | 10006X015004 | N3P1E05 | Medidor | Opcional | DONATO | 15500 | 14518 | 0006 | 0051 | N3P1 | N3P1 | Medidor
EBTRA |  | SUB |  | 15500 | K10006X015000 | N3P1 | Control y protección Bahía de Línea - N3 | 10006X015005 | N3P1E06 | Cables de control NT3 | Opcional | DONATO | 15500 | 14518 | 0006 | 0051 | N3P1 | N3P1 | Vano de red
EBTRA |  | SUB |  | 15500 | K10006X016000 | N3P1 | Control y protección Bahía de Línea - N3 | 10006X016001 | N3P1E01 | Protección Principal 1 | Opcional | DONATO | 15500 | 14508 | 0006 | 0042 | N3P1 | N3P1 | Reles de proteccion
EBTRA |  | SUB |  | 15500 | K10006X016000 | N3P1 | Control y protección Bahía de Línea - N3 | 10006X016002 | N3P1E03 | Controlador de bahía | Opcional | DONATO | 15500 | 14508 | 0006 | 0042 | N3P1 | N3P1 | Controlador de bahia
EBTRA |  | SUB |  | 15500 | K10006X016000 | N3P1 | Control y protección Bahía de Línea - N3 | 10006X016003 | N3P1E04 | Tablero | Opcional | DONATO | 15500 | 14508 | 0006 | 0042 | N3P1 | N3P1 | Tablero
EBTRA |  | SUB |  | 15500 | K10006X016000 | N3P1 | Control y protección Bahía de Línea - N3 | 10006X016004 | N3P1E05 | Medidor | Opcional | DONATO | 15500 | 14508 | 0006 | 0042 | N3P1 | N3P1 | Medidor
EBTRA |  | SUB |  | 15500 | K10006X016000 | N3P1 | Control y protección Bahía de Línea - N3 | 10006X016005 | N3P1E06 | Cables de control NT3 | Opcional | DONATO | 15500 | 14508 | 0006 | 0042 | N3P1 | N3P1 | Vano de red
EBTRA |  | SUB |  | 15500 | K10006X017000 | N3P1 | Control y protección Bahía de Línea - N3 | 10006X017001 | N3P1E01 | Protección Principal 1 | Opcional | DONATO | 15500 | 14519 | 0006 | 0052 | N3P1 | N3P1 | Reles de proteccion
EBTRA |  | SUB |  | 15500 | K10006X017000 | N3P1 | Control y protección Bahía de Línea - N3 | 10006X017002 | N3P1E03 | Controlador de bahía | Opcional | DONATO | 15500 | 14519 | 0006 | 0052 | N3P1 | N3P1 | Controlador de bahia
EBTRA |  | SUB |  | 15500 | K10006X017000 | N3P1 | Control y protección Bahía de Línea - N3 | 10006X017003 | N3P1E04 | Tablero | Opcional | DONATO | 15500 | 14519 | 0006 | 0052 | N3P1 | N3P1 | Tablero
EBTRA |  | SUB |  | 15500 | K10006X017000 | N3P1 | Control y protección Bahía de Línea - N3 | 10006X017004 | N3P1E05 | Medidor | Opcional | DONATO | 15500 | 14519 | 0006 | 0052 | N3P1 | N3P1 | Medidor
EBTRA |  | SUB |  | 15500 | K10006X017000 | N3P1 | Control y protección Bahía de Línea - N3 | 10006X017005 | N3P1E06 | Cables de control NT3 | Opcional | DONATO | 15500 | 14519 | 0006 | 0052 | N3P1 | N3P1 | Vano de red
EBTRA |  | SUB |  | 15500 | K10006X018000 | N3P1 | Control y protección Bahía de Línea - N3 | 10006X018001 | N3P1E01 | Protección Principal 1 | Opcional | DONATO | 15500 | 14517 | 0006 | 0050 | N3P1 | N3P1 | Reles de proteccion
EBTRA |  | SUB |  | 15500 | K10006X018000 | N3P1 | Control y protección Bahía de Línea - N3 | 10006X018002 | N3P1E03 | Controlador de bahía | Opcional | DONATO | 15500 | 14517 | 0006 | 0050 | N3P1 | N3P1 | Controlador de bahia
EBTRA |  | SUB |  | 15500 | K10006X018000 | N3P1 | Control y protección Bahía de Línea - N3 | 10006X018003 | N3P1E04 | Tablero | Opcional | DONATO | 15500 | 14517 | 0006 | 0050 | N3P1 | N3P1 | Tablero
EBTRA |  | SUB |  | 15500 | K10006X018000 | N3P1 | Control y protección Bahía de Línea - N3 | 10006X018004 | N3P1E05 | Medidor | Opcional | DONATO | 15500 | 14517 | 0006 | 0050 | N3P1 | N3P1 | Medidor
EBTRA |  | SUB |  | 15500 | K10006X018000 | N3P1 | Control y protección Bahía de Línea - N3 | 10006X018005 | N3P1E06 | Cables de control NT3 | Opcional | DONATO | 15500 | 14517 | 0006 | 0050 | N3P1 | N3P1 | Vano de red
EBTRA |  | SUB |  | 15500 | K10006X019000 | N3P1 | Control y protección Bahía de Línea - N3 | 10006X019001 | N3P1E01 | Protección Principal 1 | Opcional | DONATO | 15500 | Requerido | 0006 | Requerido | N3P1 | N3P1 | Reles de proteccion
EBTRA |  | SUB |  | 15500 | K10006X019000 | N3P1 | Control y protección Bahía de Línea - N3 | 10006X019002 | N3P1E03 | Controlador de bahía | Opcional | DONATO | 15500 | Requerido | 0006 | Requerido | N3P1 | N3P1 | Controlador de bahia
EBTRA |  | SUB |  | 15500 | K10006X019000 | N3P1 | Control y protección Bahía de Línea - N3 | 10006X019003 | N3P1E04 | Tablero | Opcional | DONATO | 15500 | No aplica | 0006 | No aplica | N3P1 | N3P1 | Tablero
EBTRA |  | SUB |  | 15500 | K10006X019000 | N3P1 | Control y protección Bahía de Línea - N3 | 10006X019004 | N3P1E05 | Medidor | Opcional | DONATO | 15500 | Opcional | 0006 | Opcional | N3P1 | N3P1 | Medidor
EBTRA |  | SUB |  | 15500 | K10006X019000 | N3P1 | Control y protección Bahía de Línea - N3 | 10006X019005 | N3P1E06 | Cables de control NT3 | Opcional | DONATO | 15500 | Requerido | 0006 | Requerido | N3P1 | N3P1 | Vano de red
EBTRA |  | SUB |  | 14910 | K100070000000 | N4T15 | TRANSFORMADOR TRIDEVANADO TRIFÁSICO (OLTC) - LADO ALTA NIVEL 4 - CAPACIDAD FINAL DE 21 A 30 MVA | 100070000000 | N4T15 | Transformador tridevanado trif sico (OLTC) lado de alta en el nivel 4 capacidad final de 21 a 30 MVA | * | CHIQUINQUIRA | 14910 | No aplica | 0007 | No aplica | N4T15 |  | Transformador de potencia
EBTRA |  | SUB |  | 14910 | K100070001000 | N2S10 | CELDA DE LLEGADA DETRANSFORMADOR - BARRA SENCILLA - SUBESTACIÓN METALCLAD | 100070001001 | N2S10C08 | Cables de Control y Fuerza Módulo subestación Metal Clad | Bahía G Sub Chiquinquira 13.8Kv 14902 | CHIQUINQUIRA | 14910 | Requerido | 0007 | Requerido | N2S10 |  | Cable de control
EBTRA |  | SUB |  | 14910 | K100070001000 | N2S10 | CELDA DE LLEGADA DETRANSFORMADOR - BARRA SENCILLA - SUBESTACIÓN METALCLAD | 100070001002 | N2S10C15 | Celda llegada transformador | Bahía G Sub Chiquinquira 13.8Kv 14902 | CHIQUINQUIRA | 14910 | Requerido | 0007 | Requerido | N2S10 |  | Celda
EBTRA |  | SUB |  | 14910 | K100070002000 | N2S12 | CELDA DE MEDIDA O AUXILIARES - BARRA SENCILLA - SUBESTACIÓN METALCLAD | 100070002001 | N2S12C08 | Cables de Control y Fuerza Módulo subestación Metal Clad | * | CHIQUINQUIRA | 14910 | Requerido | 0007 | Requerido | N2S12 |  | Cable de control
EBTRA |  | SUB |  | 14910 | K100070002000 | N2S12 | CELDA DE MEDIDA O AUXILIARES - BARRA SENCILLA - SUBESTACIÓN METALCLAD | 100070002002 | N2S12C16 | Celda de medida | * | CHIQUINQUIRA | 14910 | Requerido | 0007 | Requerido | N2S12 |  | Celda
EBTRA |  | SUB |  | 14910 | K100070003000 | N2S14 | DUCTO DE BARRAS O CABLES LLEGADA TRANSFORMADOR - BARRA SENCILLA - SUBESTACIÓN METALCLAD | 100070003001 | N2S14C19 | Ducto de barras o cables llegada transformador | * | CHIQUINQUIRA | 14910 | Requerido | 0007 | Requerido | N2S14 |  | Cable de control
EBTRA |  | SUB |  | 14910 | K100070004000 | N2S9 | CELDA DE SALIDA DE CIRCUITO - BARRA SENCILLA - SUBESTACIÓN METALCLAD | 100070004001 | N2S9C08 | Cables de Control y Fuerza Módulo Metal Clad | Bahia 13.8Kv Cto Basilica 14903 | CHIQUINQUIRA | 14910 | 14903 | 0007 | 0057 | N2S9 |  | Cable de control
EBTRA |  | SUB |  | 14910 | K100070004000 | N2S9 | CELDA DE SALIDA DE CIRCUITO - BARRA SENCILLA - SUBESTACIÓN METALCLAD | 100070004002 | N2S9C14 | Celda Circuito de Salida | Bahia 13.8Kv Cto Basilica 14903 | CHIQUINQUIRA | 14910 | 14903 | 0007 | 0057 | N2S9 |  | Celda
EBTRA |  | SUB |  | 14910 | K100070005000 | N2S9 | CELDA DE SALIDA DE CIRCUITO - BARRA SENCILLA - SUBESTACIÓN METALCLAD | 100070005001 | N2S9C08 | Cables de Control y Fuerza Módulo Metal Clad | Bahia 13.8Kv Cto Reina 14904 | CHIQUINQUIRA | 14910 | 14904 | 0007 | 0058 | N2S9 |  | Cable de control
EBTRA |  | SUB |  | 14910 | K100070005000 | N2S9 | CELDA DE SALIDA DE CIRCUITO - BARRA SENCILLA - SUBESTACIÓN METALCLAD | 100070005002 | N2S9C14 | Celda Circuito de Salida | Bahia 13.8Kv Cto Reina 14904 | CHIQUINQUIRA | 14910 | 14904 | 0007 | 0058 | N2S9 |  | Celda
EBTRA |  | SUB |  | 14910 | K100070006000 | N2S9 | CELDA DE SALIDA DE CIRCUITO - BARRA SENCILLA - SUBESTACIÓN METALCLAD | 100070006001 | N2S9C08 | Cables de Control y Fuerza Módulo Metal Clad | Bahia 13.8Kv Cto Casa Blanca 14905 | CHIQUINQUIRA | 14910 | 14905 | 0007 | 0059 | N2S9 |  | Cable de control
EBTRA |  | SUB |  | 14910 | K100070006000 | N2S9 | CELDA DE SALIDA DE CIRCUITO - BARRA SENCILLA - SUBESTACIÓN METALCLAD | 100070006002 | N2S9C14 | Celda Circuito de Salida | Bahia 13.8Kv Cto Casa Blanca 14905 | CHIQUINQUIRA | 14910 | 14905 | 0007 | 0059 | N2S9 |  | Celda
EBTRA |  | SUB |  | 14910 | K100070007000 | N2S9 | CELDA DE SALIDA DE CIRCUITO - BARRA SENCILLA - SUBESTACIÓN METALCLAD | 100070007001 | N2S9C08 | Cables de Control y Fuerza Módulo Metal Clad | Bahia 13.8Kv Balsa Industrial 14916 | CHIQUINQUIRA | 14910 | 14916 | 0007 | 0064 | N2S9 |  | Cable de control
EBTRA |  | SUB |  | 14910 | K100070007000 | N2S9 | CELDA DE SALIDA DE CIRCUITO - BARRA SENCILLA - SUBESTACIÓN METALCLAD | 100070007002 | N2S9C14 | Celda Circuito de Salida | Bahia 13.8Kv Balsa Industrial 14916 | CHIQUINQUIRA | 14910 | 14916 | 0007 | 0064 | N2S9 |  | Celda
EBTRA |  | SUB |  | 14910 | K100070008000 | N3S11 | CELDA DE LÍNEA - SUBESTACIÓN TIPO METALCLAD | 100070008001 | N3S11C08 | Cables de Control y Fuerza módulo - Subestación Metal Clad (Global) | Bahia 34.5Kv Cto Saboya 14906 | CHIQUINQUIRA | 14910 | 14906 | 0007 | 0060 | N3S11 |  | Cable de control
EBTRA |  | SUB |  | 14910 | K100070008000 | N3S11 | CELDA DE LÍNEA - SUBESTACIÓN TIPO METALCLAD | 100070008002 | N3S11C11 | Celda Línea | Bahia 34.5Kv Cto Saboya 14906 | CHIQUINQUIRA | 14910 | 14906 | 0007 | 0060 | N3S11 |  | Celda
EBTRA |  | SUB |  | 14910 | K100070009000 | N3S11 | CELDA DE LÍNEA - SUBESTACIÓN TIPO METALCLAD | 100070009001 | N3S11C08 | Cables de Control y Fuerza módulo - Subestación Metal Clad (Global) | Bahia 34.5Kv Cto Muzo 14907 | CHIQUINQUIRA | 14910 | 14907 | 0007 | 0061 | N3S11 |  | Cable de control
EBTRA |  | SUB |  | 14910 | K100070009000 | N3S11 | CELDA DE LÍNEA - SUBESTACIÓN TIPO METALCLAD | 100070009002 | N3S11C11 | Celda Línea | Bahia 34.5Kv Cto Muzo 14907 | CHIQUINQUIRA | 14910 | 14907 | 0007 | 0061 | N3S11 |  | Celda
EBTRA |  | SUB |  | 14910 | K10007000A000 | N3S11 | CELDA DE LÍNEA - SUBESTACIÓN TIPO METALCLAD | 10007000A001 | N3S11C08 | Cables de Control y Fuerza módulo - Subestación Metal Clad (Global) | Bahia 34.5Kv Cto Otanche 14908 | CHIQUINQUIRA | 14910 | 14908 | 0007 | 0062 | N3S11 |  | Cable de control
EBTRA |  | SUB |  | 14910 | K10007000A000 | N3S11 | CELDA DE LÍNEA - SUBESTACIÓN TIPO METALCLAD | 10007000A002 | N3S11C11 | Celda Línea | Bahia 34.5Kv Cto Otanche 14908 | CHIQUINQUIRA | 14910 | 14908 | 0007 | 0062 | N3S11 |  | Celda
EBTRA |  | SUB |  | 14910 | K10007000B000 | N3S11 | CELDA DE LÍNEA - SUBESTACIÓN TIPO METALCLAD | 10007000B001 | N3S11C08 | Cables de Control y Fuerza módulo - Subestación Metal Clad (Global) | Bahia 34.5Kv Salida Tunja 14915 | CHIQUINQUIRA | 14910 | 14915 | 0007 | 0063 | N3S11 |  | Cable de control
EBTRA |  | SUB |  | 14910 | K10007000B000 | N3S11 | CELDA DE LÍNEA - SUBESTACIÓN TIPO METALCLAD | 10007000B002 | N3S11C11 | Celda Línea | Bahia 34.5Kv Salida Tunja 14915 | CHIQUINQUIRA | 14910 | 14915 | 0007 | 0063 | N3S11 |  | Celda
EBTRA |  | SUB |  | 14910 | K10007000C000 | N3S12 | CELDA DE TRANSFORMADOR O ACOPLE - SUBESTACIÓN TIPO METALCLAD | 10007000C001 | N3S12C08 | Cables de Control y Fuerza módulo - Subestación Metal Clad (Global) | Bahía G Chiquinquira 34.5Kv 14901 | CHIQUINQUIRA | 14910 | Requerido | 0007 | Requerido | N3S12 |  | Cable de control
EBTRA |  | SUB |  | 14910 | K10007000C000 | N3S12 | CELDA DE TRANSFORMADOR O ACOPLE - SUBESTACIÓN TIPO METALCLAD | 10007000C002 | N3S12C11 | Celda transformador | Bahía G Chiquinquira 34.5Kv 14901 | CHIQUINQUIRA | 14910 | Requerido | 0007 | Requerido | N3S12 |  | Celda
EBTRA |  | SUB |  | 14910 | K10007000D000 | N4S1 | BAHÍA DE LÍNEA - CONFIGURACIÓN BARRA SENCILLA - TIPO CONVENCIONAL | 10007000D001 | N4S1C01 | Interruptor | Bahia 115 Kv Bar - Chiquinqui 15493 | CHIQUINQUIRA | 14910 | 15493 | 0007 | 0381 | N4S1 |  | Interruptor
EBTRA |  | SUB |  | 14910 | K10007000D000 | N4S1 | BAHÍA DE LÍNEA - CONFIGURACIÓN BARRA SENCILLA - TIPO CONVENCIONAL | 10007000D002 | N4S1C02 | Seccionador Tripolar | Bahia 115 Kv Bar - Chiquinqui 15493 | CHIQUINQUIRA | 14910 | 15493 | 0007 | 0381 | N4S1 |  | Seccionador
EBTRA |  | SUB |  | 14910 | K10007000D000 | N4S1 | BAHÍA DE LÍNEA - CONFIGURACIÓN BARRA SENCILLA - TIPO CONVENCIONAL | 10007000D003 | N4S1C03 | Seccionador Tripolar con Cuchilla de Puesta a Tierra | Bahia 115 Kv Bar - Chiquinqui 15493 | CHIQUINQUIRA | 14910 | 15493 | 0007 | 0381 | N4S1 |  | Seccionador
EBTRA |  | SUB |  | 14910 | K10007000D000 | N4S1 | BAHÍA DE LÍNEA - CONFIGURACIÓN BARRA SENCILLA - TIPO CONVENCIONAL | 10007000D004 | N4S1C04 | Transformador de corriente | Bahia 115 Kv Bar - Chiquinqui 15493 | CHIQUINQUIRA | 14910 | 15493 | 0007 | 0381 | N4S1 |  | Transformador de corriente
EBTRA |  | SUB |  | 14910 | K10007000D000 | N4S1 | BAHÍA DE LÍNEA - CONFIGURACIÓN BARRA SENCILLA - TIPO CONVENCIONAL | 10007000D005 | N4S1C04 | Transformador de corriente | Bahia 115 Kv Bar - Chiquinqui 15493 | CHIQUINQUIRA | 14910 | 15493 | 0007 | 0381 | N4S1 |  | Transformador de corriente
EBTRA |  | SUB |  | 14910 | K10007000D000 | N4S1 | BAHÍA DE LÍNEA - CONFIGURACIÓN BARRA SENCILLA - TIPO CONVENCIONAL | 10007000D006 | N4S1C04 | Transformador de corriente | Bahia 115 Kv Bar - Chiquinqui 15493 | CHIQUINQUIRA | 14910 | 15493 | 0007 | 0381 | N4S1 |  | Transformador de corriente
EBTRA |  | SUB |  | 14910 | K10007000D000 | N4S1 | BAHÍA DE LÍNEA - CONFIGURACIÓN BARRA SENCILLA - TIPO CONVENCIONAL | 10007000D007 | N4S1C05 | Dispositivo de Protección contra Sobretensiones (DPS) | Bahia 115 Kv Bar - Chiquinqui 15493 | CHIQUINQUIRA | 14910 | 15493 | 0007 | 0381 | N4S1 |  | Dispositivo de proteccion contra sobretensiones
EBTRA |  | SUB |  | 14910 | K10007000D000 | N4S1 | BAHÍA DE LÍNEA - CONFIGURACIÓN BARRA SENCILLA - TIPO CONVENCIONAL | 10007000D008 | N4S1C05 | Dispositivo de Protección contra Sobretensiones (DPS) | Bahia 115 Kv Bar - Chiquinqui 15493 | CHIQUINQUIRA | 14910 | 15493 | 0007 | 0381 | N4S1 |  | Dispositivo de proteccion contra sobretensiones
EBTRA |  | SUB |  | 14910 | K10007000D000 | N4S1 | BAHÍA DE LÍNEA - CONFIGURACIÓN BARRA SENCILLA - TIPO CONVENCIONAL | 10007000D009 | N4S1C05 | Dispositivo de Protección contra Sobretensiones (DPS) | Bahia 115 Kv Bar - Chiquinqui 15493 | CHIQUINQUIRA | 14910 | 15493 | 0007 | 0381 | N4S1 |  | Dispositivo de proteccion contra sobretensiones
EBTRA |  | SUB |  | 14910 | K10007000D000 | N4S1 | BAHÍA DE LÍNEA - CONFIGURACIÓN BARRA SENCILLA - TIPO CONVENCIONAL | 10007000D010 | N4S1C06 | Tablero de control, medida y protección | Bahia 115 Kv Bar - Chiquinqui 15493 | CHIQUINQUIRA | 14910 | 15493 | 0007 | 0381 | N4S1 |  | Tablero
EBTRA |  | SUB |  | 14910 | K10007000D000 | N4S1 | BAHÍA DE LÍNEA - CONFIGURACIÓN BARRA SENCILLA - TIPO CONVENCIONAL | 10007000D011 | N4S1C07 | Acero Estructural (kg) | Bahia 115 Kv Bar - Chiquinqui 15493 | CHIQUINQUIRA | 14910 | 15493 | 0007 | 0381 | N4S1 |  | Acero estructural (kg)
EBTRA |  | SUB |  | 14910 | K10007000D000 | N4S1 | BAHÍA DE LÍNEA - CONFIGURACIÓN BARRA SENCILLA - TIPO CONVENCIONAL | 10007000D012 | N4S1C08 | Cables módulo | Bahia 115 Kv Bar - Chiquinqui 15493 | CHIQUINQUIRA | 14910 | 15493 | 0007 | 0381 | N4S1 |  | Cable de control
EBTRA |  | SUB |  | 14910 | K10007000D000 | N4S1 | BAHÍA DE LÍNEA - CONFIGURACIÓN BARRA SENCILLA - TIPO CONVENCIONAL | 10007000D013 | N4S1C09 | Material conexión A.T. para barra sencilla módulo de línea (Global) | Bahia 115 Kv Bar - Chiquinqui 15493 | CHIQUINQUIRA | 14910 | 15493 | 0007 | 0381 | N4S1 |  | Acero estructural (kg)
EBTRA |  | SUB |  | 14910 | K10007000E000 | N4S1 | BAHÍA DE LÍNEA - CONFIGURACIÓN BARRA SENCILLA - TIPO CONVENCIONAL | 10007000E001 | N4S1C01 | Interruptor | Bahia 115Kv Chiqui - Alto Ricaurte 15495 | CHIQUINQUIRA | 14910 | 15495 | 0007 | 0379 | N4S1 |  | Interruptor
EBTRA |  | SUB |  | 14910 | K10007000E000 | N4S1 | BAHÍA DE LÍNEA - CONFIGURACIÓN BARRA SENCILLA - TIPO CONVENCIONAL | 10007000E002 | N4S1C02 | Seccionador Tripolar | Bahia 115Kv Chiqui - Alto Ricaurte 15495 | CHIQUINQUIRA | 14910 | 15495 | 0007 | 0379 | N4S1 |  | Seccionador
EBTRA |  | SUB |  | 14910 | K10007000E000 | N4S1 | BAHÍA DE LÍNEA - CONFIGURACIÓN BARRA SENCILLA - TIPO CONVENCIONAL | 10007000E003 | N4S1C03 | Seccionador Tripolar con Cuchilla de Puesta a Tierra | Bahia 115Kv Chiqui - Alto Ricaurte 15495 | CHIQUINQUIRA | 14910 | 15495 | 0007 | 0379 | N4S1 |  | Seccionador
EBTRA |  | SUB |  | 14910 | K10007000E000 | N4S1 | BAHÍA DE LÍNEA - CONFIGURACIÓN BARRA SENCILLA - TIPO CONVENCIONAL | 10007000E004 | N4S1C04 | Transformador de corriente | Bahia 115Kv Chiqui - Alto Ricaurte 15495 | CHIQUINQUIRA | 14910 | 15495 | 0007 | 0379 | N4S1 |  | Transformador de corriente
EBTRA |  | SUB |  | 14910 | K10007000E000 | N4S1 | BAHÍA DE LÍNEA - CONFIGURACIÓN BARRA SENCILLA - TIPO CONVENCIONAL | 10007000E005 | N4S1C04 | Transformador de corriente | Bahia 115Kv Chiqui - Alto Ricaurte 15495 | CHIQUINQUIRA | 14910 | 15495 | 0007 | 0379 | N4S1 |  | Transformador de corriente
EBTRA |  | SUB |  | 14910 | K10007000E000 | N4S1 | BAHÍA DE LÍNEA - CONFIGURACIÓN BARRA SENCILLA - TIPO CONVENCIONAL | 10007000E006 | N4S1C04 | Transformador de corriente | Bahia 115Kv Chiqui - Alto Ricaurte 15495 | CHIQUINQUIRA | 14910 | 15495 | 0007 | 0379 | N4S1 |  | Transformador de corriente
EBTRA |  | SUB |  | 14910 | K10007000E000 | N4S1 | BAHÍA DE LÍNEA - CONFIGURACIÓN BARRA SENCILLA - TIPO CONVENCIONAL | 10007000E007 | N4S1C05 | Dispositivo de Protección contra Sobretensiones (DPS) | Bahia 115Kv Chiqui - Alto Ricaurte 15495 | CHIQUINQUIRA | 14910 | 15495 | 0007 | 0379 | N4S1 |  | Dispositivo de proteccion contra sobretensiones
EBTRA |  | SUB |  | 14910 | K10007000E000 | N4S1 | BAHÍA DE LÍNEA - CONFIGURACIÓN BARRA SENCILLA - TIPO CONVENCIONAL | 10007000E008 | N4S1C05 | Dispositivo de Protección contra Sobretensiones (DPS) | Bahia 115Kv Chiqui - Alto Ricaurte 15495 | CHIQUINQUIRA | 14910 | 15495 | 0007 | 0379 | N4S1 |  | Dispositivo de proteccion contra sobretensiones
EBTRA |  | SUB |  | 14910 | K10007000E000 | N4S1 | BAHÍA DE LÍNEA - CONFIGURACIÓN BARRA SENCILLA - TIPO CONVENCIONAL | 10007000E009 | N4S1C05 | Dispositivo de Protección contra Sobretensiones (DPS) | Bahia 115Kv Chiqui - Alto Ricaurte 15495 | CHIQUINQUIRA | 14910 | 15495 | 0007 | 0379 | N4S1 |  | Dispositivo de proteccion contra sobretensiones
EBTRA |  | SUB |  | 14910 | K10007000E000 | N4S1 | BAHÍA DE LÍNEA - CONFIGURACIÓN BARRA SENCILLA - TIPO CONVENCIONAL | 10007000E010 | N4S1C06 | Tablero de control, medida y protección | Bahia 115Kv Chiqui - Alto Ricaurte 15495 | CHIQUINQUIRA | 14910 | 15495 | 0007 | 0379 | N4S1 |  | Tablero
EBTRA |  | SUB |  | 14910 | K10007000E000 | N4S1 | BAHÍA DE LÍNEA - CONFIGURACIÓN BARRA SENCILLA - TIPO CONVENCIONAL | 10007000E011 | N4S1C07 | Acero Estructural (kg) | Bahia 115Kv Chiqui - Alto Ricaurte 15495 | CHIQUINQUIRA | 14910 | 15495 | 0007 | 0379 | N4S1 |  | Acero estructural (kg)
EBTRA |  | SUB |  | 14910 | K10007000E000 | N4S1 | BAHÍA DE LÍNEA - CONFIGURACIÓN BARRA SENCILLA - TIPO CONVENCIONAL | 10007000E012 | N4S1C08 | Cables módulo | Bahia 115Kv Chiqui - Alto Ricaurte 15495 | CHIQUINQUIRA | 14910 | 15495 | 0007 | 0379 | N4S1 |  | Cable de control
EBTRA |  | SUB |  | 14910 | K10007000E000 | N4S1 | BAHÍA DE LÍNEA - CONFIGURACIÓN BARRA SENCILLA - TIPO CONVENCIONAL | 10007000E013 | N4S1C09 | Material conexión A.T. para barra sencilla módulo de línea (Global) | Bahia 115Kv Chiqui - Alto Ricaurte 15495 | CHIQUINQUIRA | 14910 | 15495 | 0007 | 0379 | N4S1 |  | Acero estructural (kg)
EBTRA |  | SUB |  | 14910 | K10007000F000 | N4S2 | BAHÍA DE TRANSFORMADOR - CONFIGURACIÓN BARRA SENCILLA - TIPO CONVENCIONAL | 10007000F001 | N4S2C01 | Interruptor | Bahía G Chiquinquira 115Kv 14910 | CHIQUINQUIRA | 14910 | Requerido | 0007 | Requerido | N4S2 |  | Interruptor
EBTRA |  | SUB |  | 14910 | K10007000F000 | N4S2 | BAHÍA DE TRANSFORMADOR - CONFIGURACIÓN BARRA SENCILLA - TIPO CONVENCIONAL | 10007000F002 | N4S2C04 | Transformador de corriente | Bahía G Chiquinquira 115Kv 14910 | CHIQUINQUIRA | 14910 | Requerido | 0007 | Requerido | N4S2 |  | Transformador de corriente
EBTRA |  | SUB |  | 14910 | K10007000F000 | N4S2 | BAHÍA DE TRANSFORMADOR - CONFIGURACIÓN BARRA SENCILLA - TIPO CONVENCIONAL | 10007000F003 | N4S2C04 | Transformador de corriente | Bahía G Chiquinquira 115Kv 14910 | CHIQUINQUIRA | 14910 | Requerido | 0007 | Requerido | N4S2 |  | Transformador de corriente
EBTRA |  | SUB |  | 14910 | K10007000F000 | N4S2 | BAHÍA DE TRANSFORMADOR - CONFIGURACIÓN BARRA SENCILLA - TIPO CONVENCIONAL | 10007000F004 | N4S2C04 | Transformador de corriente | Bahía G Chiquinquira 115Kv 14910 | CHIQUINQUIRA | 14910 | Requerido | 0007 | Requerido | N4S2 |  | Transformador de corriente
EBTRA |  | SUB |  | 14910 | K10007000F000 | N4S2 | BAHÍA DE TRANSFORMADOR - CONFIGURACIÓN BARRA SENCILLA - TIPO CONVENCIONAL | 10007000F005 | N4S2C05 | Dispositivo de Protección contra Sobretensiones (DPS) | Bahía G Chiquinquira 115Kv 14910 | CHIQUINQUIRA | 14910 | Requerido | 0007 | Requerido | N4S2 |  | Dispositivo de proteccion contra sobretensiones
EBTRA |  | SUB |  | 14910 | K10007000F000 | N4S2 | BAHÍA DE TRANSFORMADOR - CONFIGURACIÓN BARRA SENCILLA - TIPO CONVENCIONAL | 10007000F006 | N4S2C05 | Dispositivo de Protección contra Sobretensiones (DPS) | Bahía G Chiquinquira 115Kv 14910 | CHIQUINQUIRA | 14910 | Requerido | 0007 | Requerido | N4S2 |  | Dispositivo de proteccion contra sobretensiones
EBTRA |  | SUB |  | 14910 | K10007000F000 | N4S2 | BAHÍA DE TRANSFORMADOR - CONFIGURACIÓN BARRA SENCILLA - TIPO CONVENCIONAL | 10007000F007 | N4S2C05 | Dispositivo de Protección contra Sobretensiones (DPS) | Bahía G Chiquinquira 115Kv 14910 | CHIQUINQUIRA | 14910 | Requerido | 0007 | Requerido | N4S2 |  | Dispositivo de proteccion contra sobretensiones
EBTRA |  | SUB |  | 14910 | K10007000F000 | N4S2 | BAHÍA DE TRANSFORMADOR - CONFIGURACIÓN BARRA SENCILLA - TIPO CONVENCIONAL | 10007000F008 | N4S2C06 | Tablero de control, medida y protección | Bahía G Chiquinquira 115Kv 14910 | CHIQUINQUIRA | 14910 | No aplica | 0007 | No aplica | N4S2 |  | Tablero
EBTRA |  | SUB |  | 14910 | K10007000F000 | N4S2 | BAHÍA DE TRANSFORMADOR - CONFIGURACIÓN BARRA SENCILLA - TIPO CONVENCIONAL | 10007000F009 | N4S2C07 | Acero Estructural (kg) | Bahía G Chiquinquira 115Kv 14910 | CHIQUINQUIRA | 14910 | Requerido | 0007 | Requerido | N4S2 |  | Acero estructural (kg)
EBTRA |  | SUB |  | 14910 | K10007000F000 | N4S2 | BAHÍA DE TRANSFORMADOR - CONFIGURACIÓN BARRA SENCILLA - TIPO CONVENCIONAL | 10007000F010 | N4S2C08 | Cables módulo | Bahía G Chiquinquira 115Kv 14910 | CHIQUINQUIRA | 14910 | Requerido | 0007 | Requerido | N4S2 |  | Cable de control
EBTRA |  | SUB |  | 14910 | K10007000F000 | N4S2 | BAHÍA DE TRANSFORMADOR - CONFIGURACIÓN BARRA SENCILLA - TIPO CONVENCIONAL | 10007000F011 | N4S2C09 | Material conexión A.T. para barra sencilla módulo de transformador (Global) | Bahía G Chiquinquira 115Kv 14910 | CHIQUINQUIRA | 14910 | Requerido | 0007 | Requerido | N4S2 |  | Acero estructural (kg)
EBTRA |  | SUB |  | 14910 | K10007000F000 | N4S2 | BAHÍA DE TRANSFORMADOR - CONFIGURACIÓN BARRA SENCILLA - TIPO CONVENCIONAL | 10007000F012 | N4S2C10 | Seccionador Tripolar | Bahía G Chiquinquira 115Kv 14910 | CHIQUINQUIRA | 14910 | Requerido | 0007 | Requerido | N4S2 |  | Seccionador
EBTRA |  | SUB |  | 14910 | K10007000F000 | N4S2 | BAHÍA DE TRANSFORMADOR - CONFIGURACIÓN BARRA SENCILLA - TIPO CONVENCIONAL | 10007000F013 | N4S2C10 | Seccionador Tripolar | Bahía G Chiquinquira 115Kv 14910 | CHIQUINQUIRA | 14910 | Requerido | 0007 | Requerido | N4S2 |  | Seccionador
EBTRA |  | SUB |  | 14910 | K10007000G000 | N4S20 | MÓDULO DE BARRAJE TIPO 1 - CONFIGURACIÓN BARRA SENCILLA - TIPO CONVENCIONAL | 10007000G001 | N4S20C07 | Acero Estructural (kg) | * | CHIQUINQUIRA | 14910 | Requerido | 0007 | Requerido | N4S20 |  | Acero estructural (kg)
EBTRA |  | SUB |  | 14910 | K10007000G000 | N4S20 | MÓDULO DE BARRAJE TIPO 1 - CONFIGURACIÓN BARRA SENCILLA - TIPO CONVENCIONAL | 10007000G002 | N4S20C09 | Material conexión A.T. para barra sencilla (Global) Tipo 1 | * | CHIQUINQUIRA | 14910 | Requerido | 0007 | Requerido | N4S20 |  | Acero estructural (kg)
EBTRA |  | SUB |  | 14910 | K10007000H000 | N4S41 | MÓDULO COMÚN TIPO 1 (1 A 3 BAHÍAS) - TIPO CONVENCIONAL O ENCAPSULADA - CUALQUIER CONFIGURACIÓN | 10007000H001 | N4S41C15 | Servicios Auxiliares | * | CHIQUINQUIRA | 14910 | No aplica | 0007 | No aplica | N4S41 |  | Servicios auxiliares
EBTRA |  | SUB |  | 14910 | K10007000H000 | N4S41 | MÓDULO COMÚN TIPO 1 (1 A 3 BAHÍAS) - TIPO CONVENCIONAL O ENCAPSULADA - CUALQUIER CONFIGURACIÓN | 10007000H002 | N4S41C16 | Obras civiles Módulo Común (m2) | * | CHIQUINQUIRA | 14910 | Requerido | 0007 | Requerido | N4S41 |  | Acero estructural (kg)
EBTRA |  | SUB |  | 14910 | K10007000I000 | N4S45 | SISTEMA DE CONTROL DE LA SUBESTACIÓN (S/E 115 KV/34.5 KV) O (S/E 115KV/ 13.8 KV) | 10007000I001 | N4S45C17 | Red Lan - Sistema distribuido | * | CHIQUINQUIRA | 14910 | No aplica | 0007 | No aplica | N4S45 |  | Switch de Comunicaciones
EBTRA |  | SUB |  | 14910 | K10007000I000 | N4S45 | SISTEMA DE CONTROL DE LA SUBESTACIÓN (S/E 115 KV/34.5 KV) O (S/E 115KV/ 13.8 KV) | 10007000I002 | N4S45C18 | Referencia de Tiempo, GPS | * | CHIQUINQUIRA | 14910 | No aplica | 0007 | No aplica | N4S45 |  | Modulo GPS
EBTRA |  | SUB |  | 14910 | K10007000I000 | N4S45 | SISTEMA DE CONTROL DE LA SUBESTACIÓN (S/E 115 KV/34.5 KV) O (S/E 115KV/ 13.8 KV) | 10007000I003 | N4S45C19 | Mobiliario local | * | CHIQUINQUIRA | 14910 | No aplica | 0007 | No aplica | N4S45 |  | Servicios auxiliares
EBTRA |  | SUB |  | 14910 | K10007000I000 | N4S45 | SISTEMA DE CONTROL DE LA SUBESTACIÓN (S/E 115 KV/34.5 KV) O (S/E 115KV/ 13.8 KV) | 10007000I004 | N4S45C20 | Impresora | * | CHIQUINQUIRA | 14910 | No aplica | 0007 | No aplica | N4S45 |  | Switch de Comunicaciones
EBTRA |  | SUB |  | 14910 | K10007000I000 | N4S45 | SISTEMA DE CONTROL DE LA SUBESTACIÓN (S/E 115 KV/34.5 KV) O (S/E 115KV/ 13.8 KV) | 10007000I005 | N4S45C21 | Sistema de Gestión de Protecciones | * | CHIQUINQUIRA | 14910 | Requerido | 0007 | Requerido | N4S45 |  | Reles de proteccion
EBTRA |  | SUB |  | 14910 | K10007000I000 | N4S45 | SISTEMA DE CONTROL DE LA SUBESTACIÓN (S/E 115 KV/34.5 KV) O (S/E 115KV/ 13.8 KV) | 10007000I006 | N4S45C22 | Sistema de Comunicaciones Público-conmutada | * | CHIQUINQUIRA | 14910 | No aplica | 0007 | No aplica | N4S45 |  | Servicios auxiliares
EBTRA |  | SUB |  | 14910 | K10007000J000 | N4S48 | CASA DE CONTROL NIVEL DE TENSIÓN 4 ($/m2) | 10007000J001 | N4S48C24 | Obra civil casa de control (m2) | * | CHIQUINQUIRA | 14910 | No aplica | 0007 | No aplica | N4S48 |  | Tablero
EBTRA |  | SUB |  | 14910 | K10007000L000 | N2EQ13 | JUEGO DE CUCHILLAS PARA OPERACIÓN SIN CARGA | 10007000L000 | N2EQ13 | Juego cuchillas de operaci¢n sin carga-N2 | * | CHIQUINQUIRA | 14910 | Requerido | 0007 | 0057 | N2EQ13 |  | Seccionador
EBTRA |  | SUB |  | 14910 | K10007000M000 | N2EQ13 | JUEGO DE CUCHILLAS PARA OPERACIÓN SIN CARGA | 10007000M000 | N2EQ13 | Juego cuchillas de operaci¢n sin carga-N2 | * | CHIQUINQUIRA | 14910 | Requerido | 0007 | 0058 | N2EQ13 |  | Seccionador
EBTRA |  | SUB |  | 14910 | K10007000N000 | N2EQ13 | JUEGO DE CUCHILLAS PARA OPERACIÓN SIN CARGA | 10007000N000 | N2EQ13 | Juego cuchillas de operaci¢n sin carga-N2 | * | CHIQUINQUIRA | 14910 | Requerido | 0007 | 0059 | N2EQ13 |  | Seccionador
EBTRA |  | SUB |  | 14910 | K10007000O000 | N2EQ15 | JUEGO DE PARARRAYOS MONOFÁSICOS N2 | 10007000O000 | N2EQ15 | Juego pararrayos-N2 | * | CHIQUINQUIRA | 14910 | Requerido | 0007 | 0057 | N2EQ15 |  | Dispositivo de proteccion contra sobretensiones
EBTRA |  | SUB |  | 14910 | K10007000P000 | N2EQ15 | JUEGO DE PARARRAYOS MONOFÁSICOS N2 | 10007000P000 | N2EQ15 | Juego pararrayos-N2 | * | CHIQUINQUIRA | 14910 | Requerido | 0007 | 0058 | N2EQ15 |  | Dispositivo de proteccion contra sobretensiones
EBTRA |  | SUB |  | 14910 | K10007000Q000 | N2EQ15 | JUEGO DE PARARRAYOS MONOFÁSICOS N2 | 10007000Q000 | N2EQ15 | Juego pararrayos-N2 | * | CHIQUINQUIRA | 14910 | Requerido | 0007 | 0059 | N2EQ15 |  | Dispositivo de proteccion contra sobretensiones
EBTRA |  | SUB |  | 14910 | K10007000R000 | N2EQ31 | TRANSICIÓN AÉREA - SUBTERRÁNEA N2 | 10007000R000 | N2EQ31 | Transici¢n a¿rea - subterr nea N2 | * | CHIQUINQUIRA | 14910 | Requerido | 0007 | 0057 | N2EQ31 |  | Transicion
EBTRA |  | SUB |  | 14910 | K10007000S000 | N2EQ31 | TRANSICIÓN AÉREA - SUBTERRÁNEA N2 | 10007000S000 | N2EQ31 | Transici¢n a¿rea - subterr nea N2 | * | CHIQUINQUIRA | 14910 | Requerido | 0007 | 0058 | N2EQ31 |  | Transicion
EBTRA |  | SUB |  | 14910 | K10007000T000 | N2EQ31 | TRANSICIÓN AÉREA - SUBTERRÁNEA N2 | 10007000T000 | N2EQ31 | Transici¢n a¿rea - subterr nea N2 | * | CHIQUINQUIRA | 14910 | Requerido | 0007 | 0059 | N2EQ31 |  | Transicion
EBTRA |  | SUB |  | 14910 | K10007000U000 | N2EQ31 | TRANSICIÓN AÉREA - SUBTERRÁNEA N2 | 10007000U000 | N2EQ31 | Transici¢n a¿rea - subterr nea N2 | * | CHIQUINQUIRA | 14910 | Requerido | 0007 | 0064 | N2EQ31 |  | Transicion
EBTRA |  | SUB |  | 14910 | K10007000V000 | N2EQ34 | UNIDAD DE CALIDAD DE POTENCIA (PQ) CREG 024 DE 2005 | 10007000V000 | N2EQ34 | Unidad de calidad de potencia (pq) creg 024 de 2005 | * | CHIQUINQUIRA | 14910 | Requerido | 0007 | 0057 | N2EQ34 |  | Unidad de calidad de potencia
EBTRA |  | SUB |  | 14910 | K10007000W000 | N2EQ34 | UNIDAD DE CALIDAD DE POTENCIA (PQ) CREG 024 DE 2005 | 10007000W000 | N2EQ34 | Unidad de calidad de potencia (pq) creg 024 de 2005 | * | CHIQUINQUIRA | 14910 | Requerido | 0007 | 0058 | N2EQ34 |  | Unidad de calidad de potencia
EBTRA |  | SUB |  | 14910 | K10007000Y000 | N2EQ34 | UNIDAD DE CALIDAD DE POTENCIA (PQ) CREG 024 DE 2005 | 10007000Y000 | N2EQ34 | Unidad de calidad de potencia (pq) creg 024 de 2005 | * | CHIQUINQUIRA | 14910 | Requerido | 0007 | 0064 | N2EQ34 |  | Unidad de calidad de potencia
EBTRA |  | SUB |  | 14910 | K10007000Z000 | N2EQ34 | UNIDAD DE CALIDAD DE POTENCIA (PQ) CREG 024 DE 2005 | 10007000Z000 | N2EQ34 | Unidad de calidad de potencia (pq) creg 024 de 2005 | * | CHIQUINQUIRA | 14910 | Requerido | 0007 | Requerido | N2EQ34 |  | Unidad de calidad de potencia
EBTRA |  | SUB |  | 14910 | K100070010000 | N2EQ38 | TRANSFORMADOR DE TENSIÓN NIVEL 2 | 100070010000 | N2EQ38 | Transformador de tensi¢n nivel 2 | Bahía G Sub Chiquinquira 13.8Kv 14902 | CHIQUINQUIRA | 14910 | Requerido | 0007 | Requerido | N2EQ38 |  | Transformador de tension
EBTRA |  | SUB |  | 14910 | K100070011000 | N2EQ38 | TRANSFORMADOR DE TENSIÓN NIVEL 2 | 100070011000 | N2EQ38 | Transformador de tensi¢n nivel 2 | Bahía G Sub Chiquinquira 13.8Kv 14903 | CHIQUINQUIRA | 14910 | Requerido | 0007 | Requerido | N2EQ38 |  | Transformador de tension
EBTRA |  | SUB |  | 14910 | K100070012000 | N2EQ38 | TRANSFORMADOR DE TENSIÓN NIVEL 2 | 100070012000 | N2EQ38 | Transformador de tensi¢n nivel 2 | Bahía G Sub Chiquinquira 13.8Kv 14904 | CHIQUINQUIRA | 14910 | Requerido | 0007 | Requerido | N2EQ38 |  | Transformador de tension
EBTRA |  | SUB |  | 14910 | K100070013000 | N3EQ10 | TRANSFORMADOR DE PUESTA A TIERRA | 100070013000 | N3EQ10 | Transformador de puesta a tierra | Trafo 1 81316 | CHIQUINQUIRA | 14910 | No aplica | 0007 | No aplica | N3EQ10 |  | Transformador de puesta a tierra
EBTRA |  | SUB |  | 14910 | K100070014000 | N3EQ11 | TRANSFORMADOR DE TENSIÓN NIVEL 3 | 100070014000 | N3EQ11 | Transformador de tensi¢n nivel 3 | Bahía G Chiquinquira 34.5Kv 14901 | CHIQUINQUIRA | 14910 | Requerido | 0007 | Requerido | N3EQ11 |  | Transformador de tension
EBTRA |  | SUB |  | 14910 | K100070015000 | N3EQ11 | TRANSFORMADOR DE TENSIÓN NIVEL 3 | 100070015000 | N3EQ11 | Transformador de tensi¢n nivel 3 | Bahía G Chiquinquira 34.5Kv 14901 | CHIQUINQUIRA | 14910 | Requerido | 0007 | Requerido | N3EQ11 |  | Transformador de tension
EBTRA |  | SUB |  | 14910 | K100070016000 | N3EQ11 | TRANSFORMADOR DE TENSIÓN NIVEL 3 | 100070016000 | N3EQ11 | Transformador de tensi¢n nivel 3 | Bahía G Chiquinquira 34.5Kv 14901 | CHIQUINQUIRA | 14910 | Requerido | 0007 | Requerido | N3EQ11 |  | Transformador de tension
EBTRA |  | SUB |  | 14910 | K100070018000 | N3EQ14 | UNIDAD DE CALIDAD DE POTENCIA (PQ) CREG 024 DE 2005 | 100070018000 | N3EQ14 | Unidad de calidad de potencia (pq) creg 024 de 2005 | * | CHIQUINQUIRA | 14910 | Requerido | 0007 | 0061 | N3EQ14 |  | Unidad de calidad de potencia
EBTRA |  | SUB |  | 14910 | K100070019000 | N3EQ14 | UNIDAD DE CALIDAD DE POTENCIA (PQ) CREG 024 DE 2005 | 100070019000 | N3EQ14 | Unidad de calidad de potencia (pq) creg 024 de 2005 | * | CHIQUINQUIRA | 14910 | Requerido | 0007 | 0062 | N3EQ14 |  | Unidad de calidad de potencia
EBTRA |  | SUB |  | 14910 | K10007001A000 | N3EQ14 | UNIDAD DE CALIDAD DE POTENCIA (PQ) CREG 024 DE 2005 | 10007001A000 | N3EQ14 | Unidad de calidad de potencia (pq) creg 024 de 2005 | * | CHIQUINQUIRA | 14910 | Requerido | 0007 | 0063 | N3EQ14 |  | Unidad de calidad de potencia
EBTRA |  | SUB |  | 14910 | K10007001B000 | N3EQ14 | UNIDAD DE CALIDAD DE POTENCIA (PQ) CREG 024 DE 2005 | 10007001B000 | N3EQ14 | Unidad de calidad de potencia (pq) creg 024 de 2005 | * | CHIQUINQUIRA | 14910 | Requerido | 0007 | Requerido | N3EQ14 |  | Unidad de calidad de potencia
EBTRA |  | SUB |  | 14910 | K10007001C000 | N3EQ2 | JUEGO DE CUCHILLAS PARA OPERACIÓN SIN CARGA NIVEL 3 | 10007001C000 | N3EQ2 | Juego cuchillas de operaci¢n sin carga-N3 | * | CHIQUINQUIRA | 14910 | Requerido | 0007 | 0060 | N3EQ2 |  | Seccionador
EBTRA |  | SUB |  | 14910 | K10007001D000 | N3EQ2 | JUEGO DE CUCHILLAS PARA OPERACIÓN SIN CARGA NIVEL 3 | 10007001D000 | N3EQ2 | Juego cuchillas de operaci¢n sin carga-N3 | * | CHIQUINQUIRA | 14910 | Requerido | 0007 | 0061 | N3EQ2 |  | Seccionador
EBTRA |  | SUB |  | 14910 | K10007001E000 | N3EQ2 | JUEGO DE CUCHILLAS PARA OPERACIÓN SIN CARGA NIVEL 3 | 10007001E000 | N3EQ2 | Juego cuchillas de operaci¢n sin carga-N3 | * | CHIQUINQUIRA | 14910 | Requerido | 0007 | 0062 | N3EQ2 |  | Seccionador
EBTRA |  | SUB |  | 14910 | K10007001F000 | N3EQ2 | JUEGO DE CUCHILLAS PARA OPERACIÓN SIN CARGA NIVEL 3 | 10007001F000 | N3EQ2 | Juego cuchillas de operaci¢n sin carga-N3 | * | CHIQUINQUIRA | 14910 | Requerido | 0007 | 0063 | N3EQ2 |  | Seccionador
EBTRA |  | SUB |  | 14910 | K10007001G000 | N3EQ3 | JUEGO DE PARARRAYOS NIVEL 3 | 10007001G000 | N3EQ3 | Juego pararrayos-N3 | * | CHIQUINQUIRA | 14910 | Requerido | 0007 | 0060 | N3EQ3 |  | Dispositivo de proteccion contra sobretensiones
EBTRA |  | SUB |  | 14910 | K10007001H000 | N3EQ3 | JUEGO DE PARARRAYOS NIVEL 3 | 10007001H000 | N3EQ3 | Juego pararrayos-N3 | * | CHIQUINQUIRA | 14910 | Requerido | 0007 | 0061 | N3EQ3 |  | Dispositivo de proteccion contra sobretensiones
EBTRA |  | SUB |  | 14910 | K10007001I000 | N3EQ9 | TRANSICIÓN AÉREA - SUBTERRÁNEA N3 | 10007001I000 | N3EQ9 | Transici¢n a¿rea-subterr nea-N3 | * | CHIQUINQUIRA | 14910 | Requerido | 0007 | 0060 | N3EQ9 |  | Transicion
EBTRA |  | SUB |  | 14910 | K10007001J000 | N3EQ9 | TRANSICIÓN AÉREA - SUBTERRÁNEA N3 | 10007001J000 | N3EQ9 | Transici¢n a¿rea-subterr nea-N3 | * | CHIQUINQUIRA | 14910 | Requerido | 0007 | 0061 | N3EQ9 |  | Transicion
EBTRA |  | SUB |  | 14910 | K10007001K000 | N3EQ9 | TRANSICIÓN AÉREA - SUBTERRÁNEA N3 | 10007001K000 | N3EQ9 | Transici¢n a¿rea-subterr nea-N3 | * | CHIQUINQUIRA | 14910 | Requerido | 0007 | 0062 | N3EQ9 |  | Transicion
EBTRA |  | SUB |  | 14910 | K10007001L000 | N3EQ9 | TRANSICIÓN AÉREA - SUBTERRÁNEA N3 | 10007001L000 | N3EQ9 | Transici¢n a¿rea-subterr nea-N3 | * | CHIQUINQUIRA | 14910 | Requerido | 0007 | 0063 | N3EQ9 |  | Transicion
EBTRA |  | SUB |  | 14910 | K10007001M000 | N4EQ10 | INTERFACE DE USUARIO (IHM) | 10007001M000 | N4EQ10 | Interface de usuario (IHM) | * | CHIQUINQUIRA | 14910 | No aplica | 0007 | No aplica | N4EQ10 |  | IHM
EBTRA |  | SUB |  | 14910 | K10007001N000 | N4EQ11 | UNIDAD TERMINAL REMOTA | 10007001N000 | N4EQ11 | Unidad terminal remota | * | CHIQUINQUIRA | 14910 | No aplica | 0007 | No aplica | N4EQ11 |  | RTU
EBTRA |  | SUB |  | 14910 | K10007001O000 | N4EQ12 | GATEWAY DE COMUNICACIONES | 10007001O000 | N4EQ12 | Gateway de comunicaciones | * | CHIQUINQUIRA | 14910 | Requerido | 0007 | Requerido | N4EQ12 |  | Automata (Gateway)
EBTRA |  | SUB |  | 14910 | K10007001P000 | N4EQ2 | TRANSFORMADOR DE TENSIÓN NIVEL 4 | 10007001P000 | N4EQ2 | Transformador de tensi¢n nivel 4 | * | CHIQUINQUIRA | 14910 | Requerido | 0007 | 0379 | N4EQ2 |  | Transformador de tension
EBTRA |  | SUB |  | 14910 | K10007001Q000 | N4EQ2 | TRANSFORMADOR DE TENSIÓN NIVEL 4 | 10007001Q000 | N4EQ2 | Transformador de tensi¢n nivel 4 | * | CHIQUINQUIRA | 14910 | Requerido | 0007 | 0379 | N4EQ2 |  | Transformador de tension
EBTRA |  | SUB |  | 14910 | K10007001R000 | N4EQ2 | TRANSFORMADOR DE TENSIÓN NIVEL 4 | 10007001R000 | N4EQ2 | Transformador de tensi¢n nivel 4 | * | CHIQUINQUIRA | 14910 | Requerido | 0007 | 0379 | N4EQ2 |  | Transformador de tension
EBTRA |  | SUB |  | 14910 | K10007001S000 | N4EQ2 | TRANSFORMADOR DE TENSIÓN NIVEL 4 | 10007001S000 | N4EQ2 | Transformador de tensi¢n nivel 4 | Bahia 115 Kv Bar - Chiquinqui 15493 | CHIQUINQUIRA | 14910 | Requerido | 0007 | 0381 | N4EQ2 |  | Transformador de tension
EBTRA |  | SUB |  | 14910 | K10007001T000 | N4EQ2 | TRANSFORMADOR DE TENSIÓN NIVEL 4 | 10007001T000 | N4EQ2 | Transformador de tensi¢n nivel 4 | Bahia 115 Kv Bar - Chiquinqui 15493 | CHIQUINQUIRA | 14910 | Requerido | 0007 | 0381 | N4EQ2 |  | Transformador de tension
EBTRA |  | SUB |  | 14910 | K10007001U000 | N4EQ2 | TRANSFORMADOR DE TENSIÓN NIVEL 4 | 10007001U000 | N4EQ2 | Transformador de tensi¢n nivel 4 | Bahia 115 Kv Bar - Chiquinqui 15493 | CHIQUINQUIRA | 14910 | Requerido | 0007 | 0381 | N4EQ2 |  | Transformador de tension
EBTRA |  | SUB |  | 14910 | K10007001V000 | N4EQ4 | UNIDAD DE CALIDAD DE POTENCIA (PQ) CREG 024 DE 2005 | 10007001V000 | N4EQ4 | Unidad de calidad de potencia (pq) creg 024 de 2005 | * | CHIQUINQUIRA | 14910 | Requerido | 0007 | Requerido | N4EQ4 |  | Unidad de calidad de potencia
EBTRA |  | SUB |  | 14910 | K10007001W000 | N4EQ6 | ENLACE DE COMUNICACIONES MICROONDAS | 10007001W000 | N4EQ6 | Enlace de comunicaciones microondas | * | CHIQUINQUIRA | 14910 | No aplica | 0007 | No aplica | N4EQ6 |  | Radio enlace de comunicaciones
EBTRA |  | SUB |  | 14910 | K10007001X000 | N4S1 | BAHÍA DE LÍNEA - CONFIGURACIÓN BARRA SENCILLA - TIPO CONVENCIONAL | 10007001X001 | N4S1C01 | Interruptor | Opcional | CHIQUINQUIRA | 14910 | Requerido | 0007 | 0484 | N4S1 |  | Interruptor
EBTRA |  | SUB |  | 14910 | K10007001X000 | N4S1 | BAHÍA DE LÍNEA - CONFIGURACIÓN BARRA SENCILLA - TIPO CONVENCIONAL | 10007001X002 | N4S1C02 | Seccionador Tripolar | Opcional | CHIQUINQUIRA | 14910 | Requerido | 0007 | 0484 | N4S1 |  | Seccionador
EBTRA |  | SUB |  | 14910 | K10007001X000 | N4S1 | BAHÍA DE LÍNEA - CONFIGURACIÓN BARRA SENCILLA - TIPO CONVENCIONAL | 10007001X003 | N4S1C03 | Seccionador Tripolar con Cuchilla de Puesta a Tierra | Opcional | CHIQUINQUIRA | 14910 | Requerido | 0007 | 0484 | N4S1 |  | Seccionador
EBTRA |  | SUB |  | 14910 | K10007001X000 | N4S1 | BAHÍA DE LÍNEA - CONFIGURACIÓN BARRA SENCILLA - TIPO CONVENCIONAL | 10007001X004 | N4S1C04 | Transformador de corriente | Opcional | CHIQUINQUIRA | 14910 | Requerido | 0007 | 0484 | N4S1 |  | Transformador de corriente
EBTRA |  | SUB |  | 14910 | K10007001X000 | N4S1 | BAHÍA DE LÍNEA - CONFIGURACIÓN BARRA SENCILLA - TIPO CONVENCIONAL | 10007001X005 | N4S1C04 | Transformador de corriente | Opcional | CHIQUINQUIRA | 14910 | Requerido | 0007 | 0484 | N4S1 |  | Transformador de corriente
EBTRA |  | SUB |  | 14910 | K10007001X000 | N4S1 | BAHÍA DE LÍNEA - CONFIGURACIÓN BARRA SENCILLA - TIPO CONVENCIONAL | 10007001X006 | N4S1C04 | Transformador de corriente | Opcional | CHIQUINQUIRA | 14910 | Requerido | 0007 | 0484 | N4S1 |  | Transformador de corriente
EBTRA |  | SUB |  | 14910 | K10007001X000 | N4S1 | BAHÍA DE LÍNEA - CONFIGURACIÓN BARRA SENCILLA - TIPO CONVENCIONAL | 10007001X007 | N4S1C05 | Dispositivo de Protección contra Sobretensiones (DPS) | Opcional | CHIQUINQUIRA | 14910 | Requerido | 0007 | 0484 | N4S1 |  | Dispositivo de proteccion contra sobretensiones
EBTRA |  | SUB |  | 14910 | K10007001X000 | N4S1 | BAHÍA DE LÍNEA - CONFIGURACIÓN BARRA SENCILLA - TIPO CONVENCIONAL | 10007001X008 | N4S1C05 | Dispositivo de Protección contra Sobretensiones (DPS) | Opcional | CHIQUINQUIRA | 14910 | Requerido | 0007 | 0484 | N4S1 |  | Dispositivo de proteccion contra sobretensiones
EBTRA |  | SUB |  | 14910 | K10007001X000 | N4S1 | BAHÍA DE LÍNEA - CONFIGURACIÓN BARRA SENCILLA - TIPO CONVENCIONAL | 10007001X009 | N4S1C05 | Dispositivo de Protección contra Sobretensiones (DPS) | Opcional | CHIQUINQUIRA | 14910 | Requerido | 0007 | 0484 | N4S1 |  | Dispositivo de proteccion contra sobretensiones
EBTRA |  | SUB |  | 14910 | K10007001X000 | N4S1 | BAHÍA DE LÍNEA - CONFIGURACIÓN BARRA SENCILLA - TIPO CONVENCIONAL | 10007001X010 | N4S1C06 | Tablero de control, medida y protección | Opcional | CHIQUINQUIRA | 14910 | No aplica | 0007 | 0484 | N4S1 |  | Tablero
EBTRA |  | SUB |  | 14910 | K10007001X000 | N4S1 | BAHÍA DE LÍNEA - CONFIGURACIÓN BARRA SENCILLA - TIPO CONVENCIONAL | 10007001X011 | N4S1C07 | Acero Estructural (kg) | Opcional | CHIQUINQUIRA | 14910 | Requerido | 0007 | 0484 | N4S1 |  | Acero estructural (kg)
EBTRA |  | SUB |  | 14910 | K10007001X000 | N4S1 | BAHÍA DE LÍNEA - CONFIGURACIÓN BARRA SENCILLA - TIPO CONVENCIONAL | 10007001X012 | N4S1C08 | Cables módulo | Opcional | CHIQUINQUIRA | 14910 | Requerido | 0007 | 0484 | N4S1 |  | Cable de control
EBTRA |  | SUB |  | 14910 | K10007001X000 | N4S1 | BAHÍA DE LÍNEA - CONFIGURACIÓN BARRA SENCILLA - TIPO CONVENCIONAL | 10007001X013 | N4S1C09 | Material conexión A.T. para barra sencilla módulo de línea (Global) | Opcional | CHIQUINQUIRA | 14910 | Requerido | 0007 | 0484 | N4S1 |  | Acero estructural (kg)
EBTRA |  | SUB |  | 14910 | K10007001Y000 | N4EQ2 | TRANSFORMADOR DE TENSIÓN NIVEL 4 | 10007001Y000 | N4EQ2 | Transformador de tensi¢n nivel 4 | Opcional | CHIQUINQUIRA | 14910 | Requerido | 0007 | 0484 | N4EQ2 |  | Transformador de tension
EBTRA |  | SUB |  | 14910 | K10007001Z000 | N4EQ2 | TRANSFORMADOR DE TENSIÓN NIVEL 4 | 10007001Z000 | N4EQ2 | Transformador de tensi¢n nivel 4 | Opcional | CHIQUINQUIRA | 14910 | Requerido | 0007 | 0484 | N4EQ2 |  | Transformador de tension
EBTRA |  | SUB |  | 14910 | K100070020000 | N4EQ2 | TRANSFORMADOR DE TENSIÓN NIVEL 4 | 100070020000 | N4EQ2 | Transformador de tensi¢n nivel 4 | Opcional | CHIQUINQUIRA | 14910 | Requerido | 0007 | 0484 | N4EQ2 |  | Transformador de tension
EBTRA |  | SUB |  | 14910 | K100070021000 | N2EQ34 | UNIDAD DE CALIDAD DE POTENCIA (PQ) CREG 024 DE 2005 | 100070021000 | N2EQ34 | Unidad de calidad de potencia (pq) creg 024 de 2005 | Opcional | CHIQUINQUIRA | 14910 | Requerido | 0007 | 0059 | N2EQ34 | N2EQ34 | Unidad de calidad de potencia
EBTRA |  | SUB |  | 14910 | K100070022000 | N3EQ14 | UNIDAD DE CALIDAD DE POTENCIA (PQ) CREG 024 DE 2005 | 100070022000 | N3EQ14 | Unidad de calidad de potencia (pq) creg 024 de 2005 | Opcional | CHIQUINQUIRA | 14910 | Requerido | 0007 | 0060 | N3EQ14 | N3EQ14 | Unidad de calidad de potencia
EBTRA |  | SUB |  | 14910 | K100070023000 | N4EQ4 | UNIDAD DE CALIDAD DE POTENCIA (PQ) CREG 024 DE 2005 | 100070023000 | N4EQ4 | Unidad de calidad de potencia (pq) creg 024 de 2005 | Opcional | CHIQUINQUIRA | 14910 | Requerido | 0007 | 0381 | N4EQ4 | N4EQ4 | Unidad de calidad de potencia
EBTRA |  | SUB |  | 14910 | K10007X001000 | N4EQ4 | UNIDAD DE CALIDAD DE POTENCIA (PQ) CREG 024 DE 2005 | 10007X001000 | N4EQ4 | Unidad de calidad de potencia (pq) creg 024 de 2005 | Opcional | CHIQUINQUIRA | 14910 | Requerido | 0007 | 0484 | N4EQ4 | N4EQ4 | Unidad de calidad de potencia
EBTRA |  | SUB |  | 14910 | K10007X002000 | N4EQ4 | UNIDAD DE CALIDAD DE POTENCIA (PQ) CREG 024 DE 2005 | 10007X002000 | N4EQ4 | Unidad de calidad de potencia (pq) creg 024 de 2005 | Opcional | CHIQUINQUIRA | 14910 | Requerido | 0007 | 0381 | N4EQ4 | N4EQ4 | Unidad de calidad de potencia
EBTRA |  | SUB |  | 14910 | K10007X003000 | N3EQ3 | JUEGO DE PARARRAYOS NIVEL 3 | 10007X003000 | N3EQ3 | Juego pararrayos-N3 | Opcional | CHIQUINQUIRA | 14910 | Requerido | 0007 | 0062 | N3EQ3 | N3EQ3 | Dispositivo de proteccion contra sobretensiones
EBTRA |  | SUB |  | 14910 | K10007X004000 | N3EQ3 | JUEGO DE PARARRAYOS NIVEL 3 | 10007X004000 | N3EQ3 | Juego pararrayos-N3 | Opcional | CHIQUINQUIRA | 14910 | Requerido | 0007 | 0061 | N3EQ3 | N3EQ3 | Dispositivo de proteccion contra sobretensiones
EBTRA |  | SUB |  | 14910 | K10007X005000 | N2EQ15 | JUEGO DE PARARRAYOS MONOFÁSICOS N2 | 10007X005000 | N2EQ15 | Juego pararrayos-N2 | Opcional | CHIQUINQUIRA | 14910 | Requerido | 0007 | 0064 | N2EQ15 | N2EQ15 | Dispositivo de proteccion contra sobretensiones
EBTRA |  | SUB |  | 14910 | K10007X006000 | N2EQ13 | JUEGO DE CUCHILLAS PARA OPERACIÓN SIN CARGA | 10007X006000 | N2EQ13 | Juego cuchillas de operaci¢n sin carga-N2 | Opcional | CHIQUINQUIRA | 14910 | Requerido | 0007 | 0064 | N2EQ13 | N2EQ13 | Seccionador
EBTRA |  | SUB |  | 15301 | K100080000000 | N4T14 | TRANSFORMADOR TRIDEVANADO TRIFÁSICO (OLTC) - LADO ALTA NIVEL 4 - CAPACIDAD FINAL DE 11 A 20 MVA | 100080000000 | N4T14 | Transformador tridevanado trif sico (OLTC) lado de alta en el nivel 4 capacidad final de 11 a 20 MVA | * | PUERTO BOYACA | 15301 | No aplica | 0008 | No aplica | N4T14 |  | Transformador de potencia
EBTRA |  | SUB |  | 15301 | K100080001000 | N2S10 | CELDA DE LLEGADA DETRANSFORMADOR - BARRA SENCILLA - SUBESTACIÓN METALCLAD | 100080001001 | N2S10C08 | Cables de Control y Fuerza Módulo subestación Metal Clad | Bahia Barras 13.8 kv 15304 | PUERTO BOYACA | 15301 | Requerido | 0008 | Requerido | N2S10 |  | Cable de control
EBTRA |  | SUB |  | 15301 | K100080001000 | N2S10 | CELDA DE LLEGADA DETRANSFORMADOR - BARRA SENCILLA - SUBESTACIÓN METALCLAD | 100080001002 | N2S10C15 | Celda llegada transformador | Bahia Barras 13.8 kv 15304 | PUERTO BOYACA | 15301 | Requerido | 0008 | Requerido | N2S10 |  | Celda
EBTRA |  | SUB |  | 15301 | K100080002000 | N2S12 | CELDA DE MEDIDA O AUXILIARES - BARRA SENCILLA - SUBESTACIÓN METALCLAD | 100080002001 | N2S12C08 | Cables de Control y Fuerza Módulo subestación Metal Clad | * | PUERTO BOYACA | 15301 | Requerido | 0008 | Requerido | N2S12 |  | Cable de control
EBTRA |  | SUB |  | 15301 | K100080002000 | N2S12 | CELDA DE MEDIDA O AUXILIARES - BARRA SENCILLA - SUBESTACIÓN METALCLAD | 100080002002 | N2S12C16 | Celda de medida | * | PUERTO BOYACA | 15301 | Requerido | 0008 | Requerido | N2S12 |  | Celda
EBTRA |  | SUB |  | 15301 | K100080003000 | N2S14 | DUCTO DE BARRAS O CABLES LLEGADA TRANSFORMADOR - BARRA SENCILLA - SUBESTACIÓN METALCLAD | 100080003001 | N2S14C19 | Ducto de barras o cables llegada transformador | * | PUERTO BOYACA | 15301 | Requerido | 0008 | Requerido | N2S14 |  | Cable de control
EBTRA |  | SUB |  | 15301 | K100080004000 | N2S9 | CELDA DE SALIDA DE CIRCUITO - BARRA SENCILLA - SUBESTACIÓN METALCLAD | 100080004001 | N2S9C08 | Cables de Control y Fuerza Módulo Metal Clad | Bahia 13,8 Kv Cto Pueblo Nuevo 15302 | PUERTO BOYACA | 15301 | 15302 | 0008 | 0065 | N2S9 |  | Cable de control
EBTRA |  | SUB |  | 15301 | K100080004000 | N2S9 | CELDA DE SALIDA DE CIRCUITO - BARRA SENCILLA - SUBESTACIÓN METALCLAD | 100080004002 | N2S9C14 | Celda Circuito de Salida | Bahia 13,8 Kv Cto Pueblo Nuevo 15302 | PUERTO BOYACA | 15301 | 15302 | 0008 | 0065 | N2S9 |  | Celda
EBTRA |  | SUB |  | 15301 | K100080005000 | N2S9 | CELDA DE SALIDA DE CIRCUITO - BARRA SENCILLA - SUBESTACIÓN METALCLAD | 100080005001 | N2S9C08 | Cables de Control y Fuerza Módulo Metal Clad | Bahia 13,8 Kv Cto Centro 15303 | PUERTO BOYACA | 15301 | 15303 | 0008 | 0066 | N2S9 |  | Cable de control
EBTRA |  | SUB |  | 15301 | K100080005000 | N2S9 | CELDA DE SALIDA DE CIRCUITO - BARRA SENCILLA - SUBESTACIÓN METALCLAD | 100080005002 | N2S9C14 | Celda Circuito de Salida | Bahia 13,8 Kv Cto Centro 15303 | PUERTO BOYACA | 15301 | 15303 | 0008 | 0066 | N2S9 |  | Celda
EBTRA |  | SUB |  | 15301 | K100080006000 | N2S9 | CELDA DE SALIDA DE CIRCUITO - BARRA SENCILLA - SUBESTACIÓN METALCLAD | 100080006001 | N2S9C08 | Cables de Control y Fuerza Módulo Metal Clad | Bahia 13,8 Kv Cto La Paz 15340 | PUERTO BOYACA | 15301 | 15340 | 0008 | 0071 | N2S9 |  | Cable de control
EBTRA |  | SUB |  | 15301 | K100080006000 | N2S9 | CELDA DE SALIDA DE CIRCUITO - BARRA SENCILLA - SUBESTACIÓN METALCLAD | 100080006002 | N2S9C14 | Celda Circuito de Salida | Bahia 13,8 Kv Cto La Paz 15340 | PUERTO BOYACA | 15301 | 15340 | 0008 | 0071 | N2S9 |  | Celda
EBTRA |  | SUB |  | 15301 | K100080007000 | N2S9 | CELDA DE SALIDA DE CIRCUITO - BARRA SENCILLA - SUBESTACIÓN METALCLAD | 100080007001 | N2S9C08 | Cables de Control y Fuerza Módulo Metal Clad | Bahia 13,8 Kv Cto Dos Y Medio 15344 | PUERTO BOYACA | 15301 | 15344 | 0008 | 0072 | N2S9 |  | Cable de control
EBTRA |  | SUB |  | 15301 | K100080007000 | N2S9 | CELDA DE SALIDA DE CIRCUITO - BARRA SENCILLA - SUBESTACIÓN METALCLAD | 100080007002 | N2S9C14 | Celda Circuito de Salida | Bahia 13,8 Kv Cto Dos Y Medio 15344 | PUERTO BOYACA | 15301 | 15344 | 0008 | 0072 | N2S9 |  | Celda
EBTRA |  | SUB |  | 15301 | K100080008000 | N3S1 | BAHÍA DE LÍNEA - CONFIGURACIÓN BARRA SENCILLA -TIPO CONVENCIONAL | 100080008001 | N3S1C01 | Interruptor | Bahia 34.5 Kv Cto La Perla 15305 | PUERTO BOYACA | 15301 | 15305 | 0008 | 0067 | N3S1 |  | Interruptor
EBTRA |  | SUB |  | 15301 | K100080008000 | N3S1 | BAHÍA DE LÍNEA - CONFIGURACIÓN BARRA SENCILLA -TIPO CONVENCIONAL | 100080008002 | N3S1C02 | Seccionador tripolar | Bahia 34.5 Kv Cto La Perla 15305 | PUERTO BOYACA | 15301 | 15305 | 0008 | 0067 | N3S1 |  | Seccionador
EBTRA |  | SUB |  | 15301 | K100080008000 | N3S1 | BAHÍA DE LÍNEA - CONFIGURACIÓN BARRA SENCILLA -TIPO CONVENCIONAL | 100080008003 | N3S1C03 | Seccionador tripolar con cuchilla de puesta a tierra | Bahia 34.5 Kv Cto La Perla 15305 | PUERTO BOYACA | 15301 | 15305 | 0008 | 0067 | N3S1 |  | Seccionador
EBTRA |  | SUB |  | 15301 | K100080008000 | N3S1 | BAHÍA DE LÍNEA - CONFIGURACIÓN BARRA SENCILLA -TIPO CONVENCIONAL | 100080008004 | N3S1C04 | Transformador de corriente nivel 3 | Bahia 34.5 Kv Cto La Perla 15305 | PUERTO BOYACA | 15301 | 15305 | 0008 | 0067 | N3S1 |  | Transformador de corriente
EBTRA |  | SUB |  | 15301 | K100080008000 | N3S1 | BAHÍA DE LÍNEA - CONFIGURACIÓN BARRA SENCILLA -TIPO CONVENCIONAL | 100080008005 | N3S1C04 | Transformador de corriente nivel 3 | Bahia 34.5 Kv Cto La Perla 15305 | PUERTO BOYACA | 15301 | 15305 | 0008 | 0067 | N3S1 |  | Transformador de corriente
EBTRA |  | SUB |  | 15301 | K100080008000 | N3S1 | BAHÍA DE LÍNEA - CONFIGURACIÓN BARRA SENCILLA -TIPO CONVENCIONAL | 100080008006 | N3S1C04 | Transformador de corriente nivel 3 | Bahia 34.5 Kv Cto La Perla 15305 | PUERTO BOYACA | 15301 | 15305 | 0008 | 0067 | N3S1 |  | Transformador de corriente
EBTRA |  | SUB |  | 15301 | K100080008000 | N3S1 | BAHÍA DE LÍNEA - CONFIGURACIÓN BARRA SENCILLA -TIPO CONVENCIONAL | 100080008007 | N3S1C05 | Dispositivo de Protección contra Sobretensiones (DPS) | Bahia 34.5 Kv Cto La Perla 15305 | PUERTO BOYACA | 15301 | 15305 | 0008 | 0067 | N3S1 |  | Dispositivo de proteccion contra sobretensiones
EBTRA |  | SUB |  | 15301 | K100080008000 | N3S1 | BAHÍA DE LÍNEA - CONFIGURACIÓN BARRA SENCILLA -TIPO CONVENCIONAL | 100080008008 | N3S1C05 | Dispositivo de Protección contra Sobretensiones (DPS) | Bahia 34.5 Kv Cto La Perla 15305 | PUERTO BOYACA | 15301 | 15305 | 0008 | 0067 | N3S1 |  | Dispositivo de proteccion contra sobretensiones
EBTRA |  | SUB |  | 15301 | K100080008000 | N3S1 | BAHÍA DE LÍNEA - CONFIGURACIÓN BARRA SENCILLA -TIPO CONVENCIONAL | 100080008009 | N3S1C05 | Dispositivo de Protección contra Sobretensiones (DPS) | Bahia 34.5 Kv Cto La Perla 15305 | PUERTO BOYACA | 15301 | 15305 | 0008 | 0067 | N3S1 |  | Dispositivo de proteccion contra sobretensiones
EBTRA |  | SUB |  | 15301 | K100080008000 | N3S1 | BAHÍA DE LÍNEA - CONFIGURACIÓN BARRA SENCILLA -TIPO CONVENCIONAL | 100080008010 | N3S1C06 | Tablero de control, medida y protección Línea | Bahia 34.5 Kv Cto La Perla 15305 | PUERTO BOYACA | 15301 | 15305 | 0008 | 0067 | N3S1 |  | Tablero
EBTRA |  | SUB |  | 15301 | K100080008000 | N3S1 | BAHÍA DE LÍNEA - CONFIGURACIÓN BARRA SENCILLA -TIPO CONVENCIONAL | 100080008011 | N3S1C07 | Estructura metálica del módulo (Costo del acero por kg de estructura) | Bahia 34.5 Kv Cto La Perla 15305 | PUERTO BOYACA | 15301 | 15305 | 0008 | 0067 | N3S1 |  | Acero estructural (kg)
EBTRA |  | SUB |  | 15301 | K100080008000 | N3S1 | BAHÍA DE LÍNEA - CONFIGURACIÓN BARRA SENCILLA -TIPO CONVENCIONAL | 100080008012 | N3S1C08 | Cables de Control y Fuerza módulo - Subestación convencional (Global) | Bahia 34.5 Kv Cto La Perla 15305 | PUERTO BOYACA | 15301 | 15305 | 0008 | 0067 | N3S1 |  | Cable de control
EBTRA |  | SUB |  | 15301 | K100080008000 | N3S1 | BAHÍA DE LÍNEA - CONFIGURACIÓN BARRA SENCILLA -TIPO CONVENCIONAL | 100080008013 | N3S1C09 | Material conexión A.T. para barra sencilla módulo de línea (Global) | Bahia 34.5 Kv Cto La Perla 15305 | PUERTO BOYACA | 15301 | 15305 | 0008 | 0067 | N3S1 |  | Acero estructural (kg)
EBTRA |  | SUB |  | 15301 | K100080009000 | N3S1 | BAHÍA DE LÍNEA - CONFIGURACIÓN BARRA SENCILLA -TIPO CONVENCIONAL | 100080009001 | N3S1C01 | Interruptor | Bahia 34.5 Kv Cto Velazquez 15331 | PUERTO BOYACA | 15301 | 15331 | 0008 | 0070 | N3S1 |  | Interruptor
EBTRA |  | SUB |  | 15301 | K100080009000 | N3S1 | BAHÍA DE LÍNEA - CONFIGURACIÓN BARRA SENCILLA -TIPO CONVENCIONAL | 100080009002 | N3S1C02 | Seccionador tripolar | Bahia 34.5 Kv Cto Velazquez 15331 | PUERTO BOYACA | 15301 | 15331 | 0008 | 0070 | N3S1 |  | Seccionador
EBTRA |  | SUB |  | 15301 | K100080009000 | N3S1 | BAHÍA DE LÍNEA - CONFIGURACIÓN BARRA SENCILLA -TIPO CONVENCIONAL | 100080009003 | N3S1C03 | Seccionador tripolar con cuchilla de puesta a tierra | Bahia 34.5 Kv Cto Velazquez 15331 | PUERTO BOYACA | 15301 | 15331 | 0008 | 0070 | N3S1 |  | Seccionador
EBTRA |  | SUB |  | 15301 | K100080009000 | N3S1 | BAHÍA DE LÍNEA - CONFIGURACIÓN BARRA SENCILLA -TIPO CONVENCIONAL | 100080009004 | N3S1C04 | Transformador de corriente nivel 3 | Bahia 34.5 Kv Cto Velazquez 15331 | PUERTO BOYACA | 15301 | 15331 | 0008 | 0070 | N3S1 |  | Transformador de corriente
EBTRA |  | SUB |  | 15301 | K100080009000 | N3S1 | BAHÍA DE LÍNEA - CONFIGURACIÓN BARRA SENCILLA -TIPO CONVENCIONAL | 100080009005 | N3S1C04 | Transformador de corriente nivel 3 | Bahia 34.5 Kv Cto Velazquez 15331 | PUERTO BOYACA | 15301 | 15331 | 0008 | 0070 | N3S1 |  | Transformador de corriente
EBTRA |  | SUB |  | 15301 | K100080009000 | N3S1 | BAHÍA DE LÍNEA - CONFIGURACIÓN BARRA SENCILLA -TIPO CONVENCIONAL | 100080009006 | N3S1C04 | Transformador de corriente nivel 3 | Bahia 34.5 Kv Cto Velazquez 15331 | PUERTO BOYACA | 15301 | 15331 | 0008 | 0070 | N3S1 |  | Transformador de corriente
EBTRA |  | SUB |  | 15301 | K100080009000 | N3S1 | BAHÍA DE LÍNEA - CONFIGURACIÓN BARRA SENCILLA -TIPO CONVENCIONAL | 100080009007 | N3S1C05 | Dispositivo de Protección contra Sobretensiones (DPS) | Bahia 34.5 Kv Cto Velazquez 15331 | PUERTO BOYACA | 15301 | 15331 | 0008 | 0070 | N3S1 |  | Dispositivo de proteccion contra sobretensiones
EBTRA |  | SUB |  | 15301 | K100080009000 | N3S1 | BAHÍA DE LÍNEA - CONFIGURACIÓN BARRA SENCILLA -TIPO CONVENCIONAL | 100080009008 | N3S1C05 | Dispositivo de Protección contra Sobretensiones (DPS) | Bahia 34.5 Kv Cto Velazquez 15331 | PUERTO BOYACA | 15301 | 15331 | 0008 | 0070 | N3S1 |  | Dispositivo de proteccion contra sobretensiones
EBTRA |  | SUB |  | 15301 | K100080009000 | N3S1 | BAHÍA DE LÍNEA - CONFIGURACIÓN BARRA SENCILLA -TIPO CONVENCIONAL | 100080009009 | N3S1C05 | Dispositivo de Protección contra Sobretensiones (DPS) | Bahia 34.5 Kv Cto Velazquez 15331 | PUERTO BOYACA | 15301 | 15331 | 0008 | 0070 | N3S1 |  | Dispositivo de proteccion contra sobretensiones
EBTRA |  | SUB |  | 15301 | K100080009000 | N3S1 | BAHÍA DE LÍNEA - CONFIGURACIÓN BARRA SENCILLA -TIPO CONVENCIONAL | 100080009010 | N3S1C06 | Tablero de control, medida y protección Línea | Bahia 34.5 Kv Cto Velazquez 15331 | PUERTO BOYACA | 15301 | 15331 | 0008 | 0070 | N3S1 |  | Tablero
EBTRA |  | SUB |  | 15301 | K100080009000 | N3S1 | BAHÍA DE LÍNEA - CONFIGURACIÓN BARRA SENCILLA -TIPO CONVENCIONAL | 100080009011 | N3S1C07 | Estructura metálica del módulo (Costo del acero por kg de estructura) | Bahia 34.5 Kv Cto Velazquez 15331 | PUERTO BOYACA | 15301 | 15331 | 0008 | 0070 | N3S1 |  | Acero estructural (kg)
EBTRA |  | SUB |  | 15301 | K100080009000 | N3S1 | BAHÍA DE LÍNEA - CONFIGURACIÓN BARRA SENCILLA -TIPO CONVENCIONAL | 100080009012 | N3S1C08 | Cables de Control y Fuerza módulo - Subestación convencional (Global) | Bahia 34.5 Kv Cto Velazquez 15331 | PUERTO BOYACA | 15301 | 15331 | 0008 | 0070 | N3S1 |  | Cable de control
EBTRA |  | SUB |  | 15301 | K100080009000 | N3S1 | BAHÍA DE LÍNEA - CONFIGURACIÓN BARRA SENCILLA -TIPO CONVENCIONAL | 100080009013 | N3S1C09 | Material conexión A.T. para barra sencilla módulo de línea (Global) | Bahia 34.5 Kv Cto Velazquez 15331 | PUERTO BOYACA | 15301 | 15331 | 0008 | 0070 | N3S1 |  | Acero estructural (kg)
EBTRA |  | SUB |  | 15301 | K10008000A000 | N3S1 | BAHÍA DE LÍNEA - CONFIGURACIÓN BARRA SENCILLA -TIPO CONVENCIONAL | 10008000A001 | N3S1C01 | Interruptor | Bahia 34.5 Kv Cto Serviez 15346 | PUERTO BOYACA | 15301 | 15346 | 0008 | 0073 | N3S1 |  | Interruptor
EBTRA |  | SUB |  | 15301 | K10008000A000 | N3S1 | BAHÍA DE LÍNEA - CONFIGURACIÓN BARRA SENCILLA -TIPO CONVENCIONAL | 10008000A002 | N3S1C02 | Seccionador tripolar | Bahia 34.5 Kv Cto Serviez 15346 | PUERTO BOYACA | 15301 | 15346 | 0008 | 0073 | N3S1 |  | Seccionador
EBTRA |  | SUB |  | 15301 | K10008000A000 | N3S1 | BAHÍA DE LÍNEA - CONFIGURACIÓN BARRA SENCILLA -TIPO CONVENCIONAL | 10008000A003 | N3S1C03 | Seccionador tripolar con cuchilla de puesta a tierra | Bahia 34.5 Kv Cto Serviez 15346 | PUERTO BOYACA | 15301 | 15346 | 0008 | 0073 | N3S1 |  | Seccionador
EBTRA |  | SUB |  | 15301 | K10008000A000 | N3S1 | BAHÍA DE LÍNEA - CONFIGURACIÓN BARRA SENCILLA -TIPO CONVENCIONAL | 10008000A004 | N3S1C04 | Transformador de corriente nivel 3 | Bahia 34.5 Kv Cto Serviez 15346 | PUERTO BOYACA | 15301 | 15346 | 0008 | 0073 | N3S1 |  | Transformador de corriente
EBTRA |  | SUB |  | 15301 | K10008000A000 | N3S1 | BAHÍA DE LÍNEA - CONFIGURACIÓN BARRA SENCILLA -TIPO CONVENCIONAL | 10008000A005 | N3S1C04 | Transformador de corriente nivel 3 | Bahia 34.5 Kv Cto Serviez 15346 | PUERTO BOYACA | 15301 | 15346 | 0008 | 0073 | N3S1 |  | Transformador de corriente
EBTRA |  | SUB |  | 15301 | K10008000A000 | N3S1 | BAHÍA DE LÍNEA - CONFIGURACIÓN BARRA SENCILLA -TIPO CONVENCIONAL | 10008000A006 | N3S1C04 | Transformador de corriente nivel 3 | Bahia 34.5 Kv Cto Serviez 15346 | PUERTO BOYACA | 15301 | 15346 | 0008 | 0073 | N3S1 |  | Transformador de corriente
EBTRA |  | SUB |  | 15301 | K10008000A000 | N3S1 | BAHÍA DE LÍNEA - CONFIGURACIÓN BARRA SENCILLA -TIPO CONVENCIONAL | 10008000A007 | N3S1C05 | Dispositivo de Protección contra Sobretensiones (DPS) | Bahia 34.5 Kv Cto Serviez 15346 | PUERTO BOYACA | 15301 | 15346 | 0008 | 0073 | N3S1 |  | Dispositivo de proteccion contra sobretensiones
EBTRA |  | SUB |  | 15301 | K10008000A000 | N3S1 | BAHÍA DE LÍNEA - CONFIGURACIÓN BARRA SENCILLA -TIPO CONVENCIONAL | 10008000A008 | N3S1C05 | Dispositivo de Protección contra Sobretensiones (DPS) | Bahia 34.5 Kv Cto Serviez 15346 | PUERTO BOYACA | 15301 | 15346 | 0008 | 0073 | N3S1 |  | Dispositivo de proteccion contra sobretensiones
EBTRA |  | SUB |  | 15301 | K10008000A000 | N3S1 | BAHÍA DE LÍNEA - CONFIGURACIÓN BARRA SENCILLA -TIPO CONVENCIONAL | 10008000A009 | N3S1C05 | Dispositivo de Protección contra Sobretensiones (DPS) | Bahia 34.5 Kv Cto Serviez 15346 | PUERTO BOYACA | 15301 | 15346 | 0008 | 0073 | N3S1 |  | Dispositivo de proteccion contra sobretensiones
EBTRA |  | SUB |  | 15301 | K10008000A000 | N3S1 | BAHÍA DE LÍNEA - CONFIGURACIÓN BARRA SENCILLA -TIPO CONVENCIONAL | 10008000A010 | N3S1C06 | Tablero de control, medida y protección Línea | Bahia 34.5 Kv Cto Serviez 15346 | PUERTO BOYACA | 15301 | 15346 | 0008 | 0073 | N3S1 |  | Tablero
EBTRA |  | SUB |  | 15301 | K10008000A000 | N3S1 | BAHÍA DE LÍNEA - CONFIGURACIÓN BARRA SENCILLA -TIPO CONVENCIONAL | 10008000A011 | N3S1C07 | Estructura metálica del módulo (Costo del acero por kg de estructura) | Bahia 34.5 Kv Cto Serviez 15346 | PUERTO BOYACA | 15301 | 15346 | 0008 | 0073 | N3S1 |  | Acero estructural (kg)
EBTRA |  | SUB |  | 15301 | K10008000A000 | N3S1 | BAHÍA DE LÍNEA - CONFIGURACIÓN BARRA SENCILLA -TIPO CONVENCIONAL | 10008000A012 | N3S1C08 | Cables de Control y Fuerza módulo - Subestación convencional (Global) | Bahia 34.5 Kv Cto Serviez 15346 | PUERTO BOYACA | 15301 | 15346 | 0008 | 0073 | N3S1 |  | Cable de control
EBTRA |  | SUB |  | 15301 | K10008000A000 | N3S1 | BAHÍA DE LÍNEA - CONFIGURACIÓN BARRA SENCILLA -TIPO CONVENCIONAL | 10008000A013 | N3S1C09 | Material conexión A.T. para barra sencilla módulo de línea (Global) | Bahia 34.5 Kv Cto Serviez 15346 | PUERTO BOYACA | 15301 | 15346 | 0008 | 0073 | N3S1 |  | Acero estructural (kg)
EBTRA |  | SUB |  | 15301 | K10008000B000 | N3S2 | BAHÍA DE TRANSFORMADOR - CONFIGURACIÓN BARRA SENCILLA - TIPO CONVENCIONAL | 10008000B001 | N3S2C01 | Interruptor | * | PUERTO BOYACA | 15301 | Requerido | 0008 | Requerido | N3S2 |  | Interruptor
EBTRA |  | SUB |  | 15301 | K10008000B000 | N3S2 | BAHÍA DE TRANSFORMADOR - CONFIGURACIÓN BARRA SENCILLA - TIPO CONVENCIONAL | 10008000B002 | N3S2C02 | Seccionador tripolar | * | PUERTO BOYACA | 15301 | Requerido | 0008 | Requerido | N3S2 |  | Seccionador
EBTRA |  | SUB |  | 15301 | K10008000B000 | N3S2 | BAHÍA DE TRANSFORMADOR - CONFIGURACIÓN BARRA SENCILLA - TIPO CONVENCIONAL | 10008000B003 | N3S2C02 | Seccionador tripolar | * | PUERTO BOYACA | 15301 | Requerido | 0008 | Requerido | N3S2 |  | Seccionador
EBTRA |  | SUB |  | 15301 | K10008000B000 | N3S2 | BAHÍA DE TRANSFORMADOR - CONFIGURACIÓN BARRA SENCILLA - TIPO CONVENCIONAL | 10008000B004 | N3S2C04 | Transformador de corriente nivel 3 | * | PUERTO BOYACA | 15301 | Requerido | 0008 | Requerido | N3S2 |  | Transformador de corriente
EBTRA |  | SUB |  | 15301 | K10008000B000 | N3S2 | BAHÍA DE TRANSFORMADOR - CONFIGURACIÓN BARRA SENCILLA - TIPO CONVENCIONAL | 10008000B005 | N3S2C04 | Transformador de corriente nivel 3 | * | PUERTO BOYACA | 15301 | Requerido | 0008 | Requerido | N3S2 |  | Transformador de corriente
EBTRA |  | SUB |  | 15301 | K10008000B000 | N3S2 | BAHÍA DE TRANSFORMADOR - CONFIGURACIÓN BARRA SENCILLA - TIPO CONVENCIONAL | 10008000B006 | N3S2C04 | Transformador de corriente nivel 3 | * | PUERTO BOYACA | 15301 | Requerido | 0008 | Requerido | N3S2 |  | Transformador de corriente
EBTRA |  | SUB |  | 15301 | K10008000B000 | N3S2 | BAHÍA DE TRANSFORMADOR - CONFIGURACIÓN BARRA SENCILLA - TIPO CONVENCIONAL | 10008000B007 | N3S2C05 | Dispositivo de Protección contra Sobretensiones (DPS) | * | PUERTO BOYACA | 15301 | Requerido | 0008 | Requerido | N3S2 |  | Dispositivo de proteccion contra sobretensiones
EBTRA |  | SUB |  | 15301 | K10008000B000 | N3S2 | BAHÍA DE TRANSFORMADOR - CONFIGURACIÓN BARRA SENCILLA - TIPO CONVENCIONAL | 10008000B008 | N3S2C05 | Dispositivo de Protección contra Sobretensiones (DPS) | * | PUERTO BOYACA | 15301 | Requerido | 0008 | Requerido | N3S2 |  | Dispositivo de proteccion contra sobretensiones
EBTRA |  | SUB |  | 15301 | K10008000B000 | N3S2 | BAHÍA DE TRANSFORMADOR - CONFIGURACIÓN BARRA SENCILLA - TIPO CONVENCIONAL | 10008000B009 | N3S2C05 | Dispositivo de Protección contra Sobretensiones (DPS) | * | PUERTO BOYACA | 15301 | Requerido | 0008 | Requerido | N3S2 |  | Dispositivo de proteccion contra sobretensiones
EBTRA |  | SUB |  | 15301 | K10008000B000 | N3S2 | BAHÍA DE TRANSFORMADOR - CONFIGURACIÓN BARRA SENCILLA - TIPO CONVENCIONAL | 10008000B010 | N3S2C06 | Tablero de control, medida y protección Transformador o Acople | * | PUERTO BOYACA | 15301 | Requerido | 0008 | Requerido | N3S2 |  | Tablero
EBTRA |  | SUB |  | 15301 | K10008000B000 | N3S2 | BAHÍA DE TRANSFORMADOR - CONFIGURACIÓN BARRA SENCILLA - TIPO CONVENCIONAL | 10008000B011 | N3S2C07 | Estructura metálica del módulo (Costo del acero por kg de estructura) | * | PUERTO BOYACA | 15301 | Requerido | 0008 | Requerido | N3S2 |  | Acero estructural (kg)
EBTRA |  | SUB |  | 15301 | K10008000B000 | N3S2 | BAHÍA DE TRANSFORMADOR - CONFIGURACIÓN BARRA SENCILLA - TIPO CONVENCIONAL | 10008000B012 | N3S2C08 | Cables de Control y Fuerza módulo - Subestación convencional (Global) | * | PUERTO BOYACA | 15301 | Requerido | 0008 | Requerido | N3S2 |  | Cable de control
EBTRA |  | SUB |  | 15301 | K10008000B000 | N3S2 | BAHÍA DE TRANSFORMADOR - CONFIGURACIÓN BARRA SENCILLA - TIPO CONVENCIONAL | 10008000B013 | N3S2C09 | Material conexión A.T. para configuración con 2 barras módulo de transformador (Global) | * | PUERTO BOYACA | 15301 | Requerido | 0008 | Requerido | N3S2 |  | Acero estructural (kg)
EBTRA |  | SUB |  | 15301 | K10008000C000 | N4S1 | BAHÍA DE LÍNEA - CONFIGURACIÓN BARRA SENCILLA - TIPO CONVENCIONAL | 10008000C001 | N4S1C01 | Interruptor | Bahia Lleg Cocorna 115Kv 15316 | PUERTO BOYACA | 15301 | 15316 | 0008 | 0068 | N4S1 |  | Interruptor
EBTRA |  | SUB |  | 15301 | K10008000C000 | N4S1 | BAHÍA DE LÍNEA - CONFIGURACIÓN BARRA SENCILLA - TIPO CONVENCIONAL | 10008000C002 | N4S1C02 | Seccionador Tripolar | Bahia Lleg Cocorna 115Kv 15316 | PUERTO BOYACA | 15301 | 15316 | 0008 | 0068 | N4S1 |  | Seccionador
EBTRA |  | SUB |  | 15301 | K10008000C000 | N4S1 | BAHÍA DE LÍNEA - CONFIGURACIÓN BARRA SENCILLA - TIPO CONVENCIONAL | 10008000C003 | N4S1C03 | Seccionador Tripolar con Cuchilla de Puesta a Tierra | Bahia Lleg Cocorna 115Kv 15316 | PUERTO BOYACA | 15301 | 15316 | 0008 | 0068 | N4S1 |  | Seccionador
EBTRA |  | SUB |  | 15301 | K10008000C000 | N4S1 | BAHÍA DE LÍNEA - CONFIGURACIÓN BARRA SENCILLA - TIPO CONVENCIONAL | 10008000C004 | N4S1C04 | Transformador de corriente | Bahia Lleg Cocorna 115Kv 15316 | PUERTO BOYACA | 15301 | 15316 | 0008 | 0068 | N4S1 |  | Transformador de corriente
EBTRA |  | SUB |  | 15301 | K10008000C000 | N4S1 | BAHÍA DE LÍNEA - CONFIGURACIÓN BARRA SENCILLA - TIPO CONVENCIONAL | 10008000C005 | N4S1C04 | Transformador de corriente | Bahia Lleg Cocorna 115Kv 15316 | PUERTO BOYACA | 15301 | 15316 | 0008 | 0068 | N4S1 |  | Transformador de corriente
EBTRA |  | SUB |  | 15301 | K10008000C000 | N4S1 | BAHÍA DE LÍNEA - CONFIGURACIÓN BARRA SENCILLA - TIPO CONVENCIONAL | 10008000C006 | N4S1C04 | Transformador de corriente | Bahia Lleg Cocorna 115Kv 15316 | PUERTO BOYACA | 15301 | 15316 | 0008 | 0068 | N4S1 |  | Transformador de corriente
EBTRA |  | SUB |  | 15301 | K10008000C000 | N4S1 | BAHÍA DE LÍNEA - CONFIGURACIÓN BARRA SENCILLA - TIPO CONVENCIONAL | 10008000C007 | N4S1C05 | Dispositivo de Protección contra Sobretensiones (DPS) | Bahia Lleg Cocorna 115Kv 15316 | PUERTO BOYACA | 15301 | 15316 | 0008 | 0068 | N4S1 |  | Dispositivo de proteccion contra sobretensiones
EBTRA |  | SUB |  | 15301 | K10008000C000 | N4S1 | BAHÍA DE LÍNEA - CONFIGURACIÓN BARRA SENCILLA - TIPO CONVENCIONAL | 10008000C008 | N4S1C05 | Dispositivo de Protección contra Sobretensiones (DPS) | Bahia Lleg Cocorna 115Kv 15316 | PUERTO BOYACA | 15301 | 15316 | 0008 | 0068 | N4S1 |  | Dispositivo de proteccion contra sobretensiones
EBTRA |  | SUB |  | 15301 | K10008000C000 | N4S1 | BAHÍA DE LÍNEA - CONFIGURACIÓN BARRA SENCILLA - TIPO CONVENCIONAL | 10008000C009 | N4S1C05 | Dispositivo de Protección contra Sobretensiones (DPS) | Bahia Lleg Cocorna 115Kv 15316 | PUERTO BOYACA | 15301 | 15316 | 0008 | 0068 | N4S1 |  | Dispositivo de proteccion contra sobretensiones
EBTRA |  | SUB |  | 15301 | K10008000C000 | N4S1 | BAHÍA DE LÍNEA - CONFIGURACIÓN BARRA SENCILLA - TIPO CONVENCIONAL | 10008000C010 | N4S1C06 | Tablero de control, medida y protección | Bahia Lleg Cocorna 115Kv 15316 | PUERTO BOYACA | 15301 | 15316 | 0008 | 0068 | N4S1 |  | Tablero
EBTRA |  | SUB |  | 15301 | K10008000C000 | N4S1 | BAHÍA DE LÍNEA - CONFIGURACIÓN BARRA SENCILLA - TIPO CONVENCIONAL | 10008000C011 | N4S1C07 | Acero Estructural (kg) | Bahia Lleg Cocorna 115Kv 15316 | PUERTO BOYACA | 15301 | 15316 | 0008 | 0068 | N4S1 |  | Acero estructural (kg)
EBTRA |  | SUB |  | 15301 | K10008000C000 | N4S1 | BAHÍA DE LÍNEA - CONFIGURACIÓN BARRA SENCILLA - TIPO CONVENCIONAL | 10008000C012 | N4S1C08 | Cables módulo | Bahia Lleg Cocorna 115Kv 15316 | PUERTO BOYACA | 15301 | 15316 | 0008 | 0068 | N4S1 |  | Cable de control
EBTRA |  | SUB |  | 15301 | K10008000C000 | N4S1 | BAHÍA DE LÍNEA - CONFIGURACIÓN BARRA SENCILLA - TIPO CONVENCIONAL | 10008000C013 | N4S1C09 | Material conexión A.T. para barra sencilla módulo de línea (Global) | Bahia Lleg Cocorna 115Kv 15316 | PUERTO BOYACA | 15301 | 15316 | 0008 | 0068 | N4S1 |  | Acero estructural (kg)
EBTRA |  | SUB |  | 15301 | K10008000D000 | N4S1 | BAHÍA DE LÍNEA - CONFIGURACIÓN BARRA SENCILLA - TIPO CONVENCIONAL | 10008000D001 | N4S1C01 | Interruptor | Bahia Salida Vasconia 115 Kv 15318 | PUERTO BOYACA | 15301 | 15318 | 0008 | 0069 | N4S1 |  | Interruptor
EBTRA |  | SUB |  | 15301 | K10008000D000 | N4S1 | BAHÍA DE LÍNEA - CONFIGURACIÓN BARRA SENCILLA - TIPO CONVENCIONAL | 10008000D002 | N4S1C02 | Seccionador Tripolar | Bahia Salida Vasconia 115 Kv 15318 | PUERTO BOYACA | 15301 | 15318 | 0008 | 0069 | N4S1 |  | Seccionador
EBTRA |  | SUB |  | 15301 | K10008000D000 | N4S1 | BAHÍA DE LÍNEA - CONFIGURACIÓN BARRA SENCILLA - TIPO CONVENCIONAL | 10008000D003 | N4S1C03 | Seccionador Tripolar con Cuchilla de Puesta a Tierra | Bahia Salida Vasconia 115 Kv 15318 | PUERTO BOYACA | 15301 | 15318 | 0008 | 0069 | N4S1 |  | Seccionador
EBTRA |  | SUB |  | 15301 | K10008000D000 | N4S1 | BAHÍA DE LÍNEA - CONFIGURACIÓN BARRA SENCILLA - TIPO CONVENCIONAL | 10008000D004 | N4S1C04 | Transformador de corriente | Bahia Salida Vasconia 115 Kv 15318 | PUERTO BOYACA | 15301 | 15318 | 0008 | 0069 | N4S1 |  | Transformador de corriente
EBTRA |  | SUB |  | 15301 | K10008000D000 | N4S1 | BAHÍA DE LÍNEA - CONFIGURACIÓN BARRA SENCILLA - TIPO CONVENCIONAL | 10008000D005 | N4S1C04 | Transformador de corriente | Bahia Salida Vasconia 115 Kv 15318 | PUERTO BOYACA | 15301 | 15318 | 0008 | 0069 | N4S1 |  | Transformador de corriente
EBTRA |  | SUB |  | 15301 | K10008000D000 | N4S1 | BAHÍA DE LÍNEA - CONFIGURACIÓN BARRA SENCILLA - TIPO CONVENCIONAL | 10008000D006 | N4S1C04 | Transformador de corriente | Bahia Salida Vasconia 115 Kv 15318 | PUERTO BOYACA | 15301 | 15318 | 0008 | 0069 | N4S1 |  | Transformador de corriente
EBTRA |  | SUB |  | 15301 | K10008000D000 | N4S1 | BAHÍA DE LÍNEA - CONFIGURACIÓN BARRA SENCILLA - TIPO CONVENCIONAL | 10008000D007 | N4S1C05 | Dispositivo de Protección contra Sobretensiones (DPS) | Bahia Salida Vasconia 115 Kv 15318 | PUERTO BOYACA | 15301 | 15318 | 0008 | 0069 | N4S1 |  | Dispositivo de proteccion contra sobretensiones
EBTRA |  | SUB |  | 15301 | K10008000D000 | N4S1 | BAHÍA DE LÍNEA - CONFIGURACIÓN BARRA SENCILLA - TIPO CONVENCIONAL | 10008000D008 | N4S1C05 | Dispositivo de Protección contra Sobretensiones (DPS) | Bahia Salida Vasconia 115 Kv 15318 | PUERTO BOYACA | 15301 | 15318 | 0008 | 0069 | N4S1 |  | Dispositivo de proteccion contra sobretensiones
EBTRA |  | SUB |  | 15301 | K10008000D000 | N4S1 | BAHÍA DE LÍNEA - CONFIGURACIÓN BARRA SENCILLA - TIPO CONVENCIONAL | 10008000D009 | N4S1C05 | Dispositivo de Protección contra Sobretensiones (DPS) | Bahia Salida Vasconia 115 Kv 15318 | PUERTO BOYACA | 15301 | 15318 | 0008 | 0069 | N4S1 |  | Dispositivo de proteccion contra sobretensiones
EBTRA |  | SUB |  | 15301 | K10008000D000 | N4S1 | BAHÍA DE LÍNEA - CONFIGURACIÓN BARRA SENCILLA - TIPO CONVENCIONAL | 10008000D010 | N4S1C06 | Tablero de control, medida y protección | Bahia Salida Vasconia 115 Kv 15318 | PUERTO BOYACA | 15301 | 15318 | 0008 | 0069 | N4S1 |  | Tablero
EBTRA |  | SUB |  | 15301 | K10008000D000 | N4S1 | BAHÍA DE LÍNEA - CONFIGURACIÓN BARRA SENCILLA - TIPO CONVENCIONAL | 10008000D011 | N4S1C07 | Acero Estructural (kg) | Bahia Salida Vasconia 115 Kv 15318 | PUERTO BOYACA | 15301 | 15318 | 0008 | 0069 | N4S1 |  | Acero estructural (kg)
EBTRA |  | SUB |  | 15301 | K10008000D000 | N4S1 | BAHÍA DE LÍNEA - CONFIGURACIÓN BARRA SENCILLA - TIPO CONVENCIONAL | 10008000D012 | N4S1C08 | Cables módulo | Bahia Salida Vasconia 115 Kv 15318 | PUERTO BOYACA | 15301 | 15318 | 0008 | 0069 | N4S1 |  | Cable de control
EBTRA |  | SUB |  | 15301 | K10008000D000 | N4S1 | BAHÍA DE LÍNEA - CONFIGURACIÓN BARRA SENCILLA - TIPO CONVENCIONAL | 10008000D013 | N4S1C09 | Material conexión A.T. para barra sencilla módulo de línea (Global) | Bahia Salida Vasconia 115 Kv 15318 | PUERTO BOYACA | 15301 | 15318 | 0008 | 0069 | N4S1 |  | Acero estructural (kg)
EBTRA |  | SUB |  | 15301 | K10008000E000 | N4S2 | BAHÍA DE TRANSFORMADOR - CONFIGURACIÓN BARRA SENCILLA - TIPO CONVENCIONAL | 10008000E001 | N4S2C01 | Interruptor | Bahia En Trafo Pto Boyaca 115 Kv 15301 | PUERTO BOYACA | 15301 | Requerido | 0008 | Requerido | N4S2 |  | Interruptor
EBTRA |  | SUB |  | 15301 | K10008000E000 | N4S2 | BAHÍA DE TRANSFORMADOR - CONFIGURACIÓN BARRA SENCILLA - TIPO CONVENCIONAL | 10008000E002 | N4S2C04 | Transformador de corriente | Bahia En Trafo Pto Boyaca 115 Kv 15301 | PUERTO BOYACA | 15301 | Requerido | 0008 | Requerido | N4S2 |  | Transformador de corriente
EBTRA |  | SUB |  | 15301 | K10008000E000 | N4S2 | BAHÍA DE TRANSFORMADOR - CONFIGURACIÓN BARRA SENCILLA - TIPO CONVENCIONAL | 10008000E003 | N4S2C04 | Transformador de corriente | Bahia En Trafo Pto Boyaca 115 Kv 15301 | PUERTO BOYACA | 15301 | Requerido | 0008 | Requerido | N4S2 |  | Transformador de corriente
EBTRA |  | SUB |  | 15301 | K10008000E000 | N4S2 | BAHÍA DE TRANSFORMADOR - CONFIGURACIÓN BARRA SENCILLA - TIPO CONVENCIONAL | 10008000E004 | N4S2C04 | Transformador de corriente | Bahia En Trafo Pto Boyaca 115 Kv 15301 | PUERTO BOYACA | 15301 | Requerido | 0008 | Requerido | N4S2 |  | Transformador de corriente
EBTRA |  | SUB |  | 15301 | K10008000E000 | N4S2 | BAHÍA DE TRANSFORMADOR - CONFIGURACIÓN BARRA SENCILLA - TIPO CONVENCIONAL | 10008000E005 | N4S2C05 | Dispositivo de Protección contra Sobretensiones (DPS) | Bahia En Trafo Pto Boyaca 115 Kv 15301 | PUERTO BOYACA | 15301 | Requerido | 0008 | Requerido | N4S2 |  | Dispositivo de proteccion contra sobretensiones
EBTRA |  | SUB |  | 15301 | K10008000E000 | N4S2 | BAHÍA DE TRANSFORMADOR - CONFIGURACIÓN BARRA SENCILLA - TIPO CONVENCIONAL | 10008000E006 | N4S2C05 | Dispositivo de Protección contra Sobretensiones (DPS) | Bahia En Trafo Pto Boyaca 115 Kv 15301 | PUERTO BOYACA | 15301 | Requerido | 0008 | Requerido | N4S2 |  | Dispositivo de proteccion contra sobretensiones
EBTRA |  | SUB |  | 15301 | K10008000E000 | N4S2 | BAHÍA DE TRANSFORMADOR - CONFIGURACIÓN BARRA SENCILLA - TIPO CONVENCIONAL | 10008000E007 | N4S2C05 | Dispositivo de Protección contra Sobretensiones (DPS) | Bahia En Trafo Pto Boyaca 115 Kv 15301 | PUERTO BOYACA | 15301 | Requerido | 0008 | Requerido | N4S2 |  | Dispositivo de proteccion contra sobretensiones
EBTRA |  | SUB |  | 15301 | K10008000E000 | N4S2 | BAHÍA DE TRANSFORMADOR - CONFIGURACIÓN BARRA SENCILLA - TIPO CONVENCIONAL | 10008000E008 | N4S2C06 | Tablero de control, medida y protección | Bahia En Trafo Pto Boyaca 115 Kv 15301 | PUERTO BOYACA | 15301 | Requerido | 0008 | Requerido | N4S2 |  | Tablero
EBTRA |  | SUB |  | 15301 | K10008000E000 | N4S2 | BAHÍA DE TRANSFORMADOR - CONFIGURACIÓN BARRA SENCILLA - TIPO CONVENCIONAL | 10008000E009 | N4S2C07 | Acero Estructural (kg) | Bahia En Trafo Pto Boyaca 115 Kv 15301 | PUERTO BOYACA | 15301 | Requerido | 0008 | Requerido | N4S2 |  | Acero estructural (kg)
EBTRA |  | SUB |  | 15301 | K10008000E000 | N4S2 | BAHÍA DE TRANSFORMADOR - CONFIGURACIÓN BARRA SENCILLA - TIPO CONVENCIONAL | 10008000E010 | N4S2C08 | Cables módulo | Bahia En Trafo Pto Boyaca 115 Kv 15301 | PUERTO BOYACA | 15301 | Requerido | 0008 | Requerido | N4S2 |  | Cable de control
EBTRA |  | SUB |  | 15301 | K10008000E000 | N4S2 | BAHÍA DE TRANSFORMADOR - CONFIGURACIÓN BARRA SENCILLA - TIPO CONVENCIONAL | 10008000E011 | N4S2C09 | Material conexión A.T. para barra sencilla módulo de transformador (Global) | Bahia En Trafo Pto Boyaca 115 Kv 15301 | PUERTO BOYACA | 15301 | Requerido | 0008 | Requerido | N4S2 |  | Acero estructural (kg)
EBTRA |  | SUB |  | 15301 | K10008000E000 | N4S2 | BAHÍA DE TRANSFORMADOR - CONFIGURACIÓN BARRA SENCILLA - TIPO CONVENCIONAL | 10008000E012 | N4S2C10 | Seccionador Tripolar | Bahia En Trafo Pto Boyaca 115 Kv 15301 | PUERTO BOYACA | 15301 | Requerido | 0008 | Requerido | N4S2 |  | Seccionador
EBTRA |  | SUB |  | 15301 | K10008000E000 | N4S2 | BAHÍA DE TRANSFORMADOR - CONFIGURACIÓN BARRA SENCILLA - TIPO CONVENCIONAL | 10008000E013 | N4S2C10 | Seccionador Tripolar | Bahia En Trafo Pto Boyaca 115 Kv 15301 | PUERTO BOYACA | 15301 | Requerido | 0008 | Requerido | N4S2 |  | Seccionador
EBTRA |  | SUB |  | 15301 | K10008000F000 | N4S20 | MÓDULO DE BARRAJE TIPO 1 - CONFIGURACIÓN BARRA SENCILLA - TIPO CONVENCIONAL | 10008000F001 | N4S20C07 | Acero Estructural (kg) | Bahia Gen Pto Boy 34.5 Kv 15300 | PUERTO BOYACA | 15301 | Requerido | 0008 | Requerido | N4S20 |  | Acero estructural (kg)
EBTRA |  | SUB |  | 15301 | K10008000F000 | N4S20 | MÓDULO DE BARRAJE TIPO 1 - CONFIGURACIÓN BARRA SENCILLA - TIPO CONVENCIONAL | 10008000F002 | N4S20C09 | Material conexión A.T. para barra sencilla (Global) Tipo 1 | Bahia Gen Pto Boy 34.5 Kv 15300 | PUERTO BOYACA | 15301 | Requerido | 0008 | Requerido | N4S20 |  | Acero estructural (kg)
EBTRA |  | SUB |  | 15301 | K10008000G000 | N4S42 | MÓDULO COMÚN TIPO 2 (4 A 6 BAHÍAS) - TIPO CONVENCIONAL O ENCAPSULADA- CUALQUIER CONFIGURACIÓN | 10008000G001 | N4S42C15 | Servicios Auxiliares | * | PUERTO BOYACA | 15301 | Requerido | 0008 | Requerido | N4S42 |  | Servicios auxiliares
EBTRA |  | SUB |  | 15301 | K10008000G000 | N4S42 | MÓDULO COMÚN TIPO 2 (4 A 6 BAHÍAS) - TIPO CONVENCIONAL O ENCAPSULADA- CUALQUIER CONFIGURACIÓN | 10008000G002 | N4S42C16 | Obras civiles Módulo Común (m2) | * | PUERTO BOYACA | 15301 | Requerido | 0008 | Requerido | N4S42 |  | Acero estructural (kg)
EBTRA |  | SUB |  | 15301 | K10008000H000 | N4S45 | SISTEMA DE CONTROL DE LA SUBESTACIÓN (S/E 115 KV/34.5 KV) O (S/E 115KV/ 13.8 KV) | 10008000H001 | N4S45C17 | Red Lan - Sistema distribuido | * | PUERTO BOYACA | 15301 |  | 0008 |  | N4S45 |  | Switch de comunicaciones
EBTRA |  | SUB |  | 15301 | K10008000H000 | N4S45 | SISTEMA DE CONTROL DE LA SUBESTACIÓN (S/E 115 KV/34.5 KV) O (S/E 115KV/ 13.8 KV) | 10008000H002 | N4S45C18 | Referencia de Tiempo, GPS | * | PUERTO BOYACA | 15301 | No aplica | 0008 | No aplica | N4S45 |  | Modulo GPS
EBTRA |  | SUB |  | 15301 | K10008000H000 | N4S45 | SISTEMA DE CONTROL DE LA SUBESTACIÓN (S/E 115 KV/34.5 KV) O (S/E 115KV/ 13.8 KV) | 10008000H003 | N4S45C19 | Mobiliario local | * | PUERTO BOYACA | 15301 | No aplica | 0008 | No aplica | N4S45 |  | Servicios auxiliares
EBTRA |  | SUB |  | 15301 | K10008000H000 | N4S45 | SISTEMA DE CONTROL DE LA SUBESTACIÓN (S/E 115 KV/34.5 KV) O (S/E 115KV/ 13.8 KV) | 10008000H004 | N4S45C20 | Impresora | * | PUERTO BOYACA | 15301 | No aplica | 0008 | No aplica | N4S45 |  | Servicios auxiliares
EBTRA |  | SUB |  | 15301 | K10008000H000 | N4S45 | SISTEMA DE CONTROL DE LA SUBESTACIÓN (S/E 115 KV/34.5 KV) O (S/E 115KV/ 13.8 KV) | 10008000H005 | N4S45C21 | Sistema de Gestión de Protecciones | * | PUERTO BOYACA | 15301 | Requerido | 0008 | Requerido | N4S45 |  | Reles de proteccion
EBTRA |  | SUB |  | 15301 | K10008000H000 | N4S45 | SISTEMA DE CONTROL DE LA SUBESTACIÓN (S/E 115 KV/34.5 KV) O (S/E 115KV/ 13.8 KV) | 10008000H006 | N4S45C22 | Sistema de Comunicaciones Público-conmutada | * | PUERTO BOYACA | 15301 | No aplica | 0008 | No aplica | N4S45 |  | Servicios auxiliares
EBTRA |  | SUB |  | 15301 | K10008000I000 | N4S48 | CASA DE CONTROL NIVEL DE TENSIÓN 4 ($/m2) | 10008000I001 | N4S48C24 | Obra civil casa de control (m2) | * | PUERTO BOYACA | 15301 | No aplica | 0008 | No aplica | N4S48 |  | Tablero
EBTRA |  | SUB |  | 15301 | K10008000J000 | N4S48 | CASA DE CONTROL NIVEL DE TENSIÓN 4 ($/m2) | 10008000J001 | N4S48C24 | Obra civil casa de control (m2) | Se añaden 45 m2 a lo reconocido en el 2007 | PUERTO BOYACA | 15301 | No aplica | 0008 | No aplica | N4S48 |  | Tablero
EBTRA |  | SUB |  | 15301 | K10008000K000 | N2EQ34 | UNIDAD DE CALIDAD DE POTENCIA (PQ) CREG 024 DE 2005 | 10008000K000 | N2EQ34 | Unidad de calidad de potencia (pq) creg 024 de 2005 | * | PUERTO BOYACA | 15301 | Requerido | 0008 | 0065 | N2EQ34 |  | Unidad de calidad de potencia
EBTRA |  | SUB |  | 15301 | K10008000L000 | N2EQ34 | UNIDAD DE CALIDAD DE POTENCIA (PQ) CREG 024 DE 2005 | 10008000L000 | N2EQ34 | Unidad de calidad de potencia (pq) creg 024 de 2005 | * | PUERTO BOYACA | 15301 | Requerido | 0008 | 0071 | N2EQ34 |  | Unidad de calidad de potencia
EBTRA |  | SUB |  | 15301 | K10008000M000 | N2EQ34 | UNIDAD DE CALIDAD DE POTENCIA (PQ) CREG 024 DE 2005 | 10008000M000 | N2EQ34 | Unidad de calidad de potencia (pq) creg 024 de 2005 | * | PUERTO BOYACA | 15301 | Requerido | 0008 | 0066 | N2EQ34 |  | Unidad de calidad de potencia
EBTRA |  | SUB |  | 15301 | K10008000N000 | N2EQ34 | UNIDAD DE CALIDAD DE POTENCIA (PQ) CREG 024 DE 2005 | 10008000N000 | N2EQ34 | Unidad de calidad de potencia (pq) creg 024 de 2005 | * | PUERTO BOYACA | 15301 | Requerido | 0008 | 0072 | N2EQ34 |  | Unidad de calidad de potencia
EBTRA |  | SUB |  | 15301 | K10008000O000 | N2EQ38 | TRANSFORMADOR DE TENSIÓN NIVEL 2 | 10008000O000 | N2EQ38 | Transformador de tensi¢n nivel 2 | Bahia Barras 13.8 kv 15304 | PUERTO BOYACA | 15301 | Requerido | 0008 | Requerido | N2EQ38 |  | Transformador de tension
EBTRA |  | SUB |  | 15301 | K10008000P000 | N2EQ38 | TRANSFORMADOR DE TENSIÓN NIVEL 2 | 10008000P000 | N2EQ38 | Transformador de tensi¢n nivel 2 | Bahia Barras 13.8 kv 15304 | PUERTO BOYACA | 15301 | Requerido | 0008 | Requerido | N2EQ38 |  | Transformador de tension
EBTRA |  | SUB |  | 15301 | K10008000Q000 | N2EQ38 | TRANSFORMADOR DE TENSIÓN NIVEL 2 | 10008000Q000 | N2EQ38 | Transformador de tensi¢n nivel 2 | Bahia Barras 13.8 kv 15304 | PUERTO BOYACA | 15301 | Requerido | 0008 | Requerido | N2EQ38 |  | Transformador de tension
EBTRA |  | SUB |  | 15301 | K10008000R000 | N3EQ1 | EQUIPO DE MEDIDA | 10008000R000 | N3EQ1 | Equipo de medida | * | PUERTO BOYACA | 15301 | Opcional | 0008 | Opcional | N3EQ1 |  | Medidor
EBTRA |  | SUB |  | 15301 | K10008000S000 | N3EQ1 | EQUIPO DE MEDIDA | 10008000S000 | N3EQ1 | Equipo de medida | * | PUERTO BOYACA | 15301 | Opcional | 0008 | Opcional | N3EQ1 |  | Medidor
EBTRA |  | SUB |  | 15301 | K10008000T000 | N3EQ1 | EQUIPO DE MEDIDA | 10008000T000 | N3EQ1 | Equipo de medida | * | PUERTO BOYACA | 15301 | Opcional | 0008 | Opcional | N3EQ1 |  | Medidor
EBTRA |  | SUB |  | 15301 | K10008000U000 | N3EQ11 | TRANSFORMADOR DE TENSIÓN NIVEL 3 | 10008000U000 | N3EQ11 | Transformador de tensi¢n nivel 3 | Bahia 34.5 Kv Cto Serviez 15346 | PUERTO BOYACA | 15301 | Requerido | 0008 | 0073 | N3EQ11 |  | Transformador de tension
EBTRA |  | SUB |  | 15301 | K10008000V000 | N3EQ11 | TRANSFORMADOR DE TENSIÓN NIVEL 3 | 10008000V000 | N3EQ11 | Transformador de tensi¢n nivel 3 | Bahia 34.5 Kv Cto Serviez 15346 | PUERTO BOYACA | 15301 | Requerido | 0008 | 0073 | N3EQ11 |  | Transformador de tension
EBTRA |  | SUB |  | 15301 | K10008000W000 | N3EQ11 | TRANSFORMADOR DE TENSIÓN NIVEL 3 | 10008000W000 | N3EQ11 | Transformador de tensi¢n nivel 3 | Bahia 34.5 Kv Cto Serviez 15346 | PUERTO BOYACA | 15301 | Requerido | 0008 | 0073 | N3EQ11 |  | Transformador de tension
EBTRA |  | SUB |  | 15301 | K10008000X000 | N3EQ11 | TRANSFORMADOR DE TENSIÓN NIVEL 3 | 10008000X000 | N3EQ11 | Transformador de tensi¢n nivel 3 | Bahia 34.5 Kv Cto La Perla 15305 | PUERTO BOYACA | 15301 | Requerido | 0008 | 0067 | N3EQ11 |  | Transformador de tension
EBTRA |  | SUB |  | 15301 | K10008000Y000 | N3EQ11 | TRANSFORMADOR DE TENSIÓN NIVEL 3 | 10008000Y000 | N3EQ11 | Transformador de tensi¢n nivel 3 | Bahia 34.5 Kv Cto La Perla 15305 | PUERTO BOYACA | 15301 | Requerido | 0008 | 0067 | N3EQ11 |  | Transformador de tension
EBTRA |  | SUB |  | 15301 | K10008000Z000 | N3EQ11 | TRANSFORMADOR DE TENSIÓN NIVEL 3 | 10008000Z000 | N3EQ11 | Transformador de tensi¢n nivel 3 | Bahia 34.5 Kv Cto La Perla 15305 | PUERTO BOYACA | 15301 | Requerido | 0008 | 0067 | N3EQ11 |  | Transformador de tension
EBTRA |  | SUB |  | 15301 | K100080010000 | N3EQ11 | TRANSFORMADOR DE TENSIÓN NIVEL 3 | 100080010000 | N3EQ11 | Transformador de tensi¢n nivel 3 | Bahia 34.5 Kv Cto Velazquez 15331 | PUERTO BOYACA | 15301 | Requerido | 0008 | 0070 | N3EQ11 |  | Transformador de tension
EBTRA |  | SUB |  | 15301 | K100080011000 | N3EQ11 | TRANSFORMADOR DE TENSIÓN NIVEL 3 | 100080011000 | N3EQ11 | Transformador de tensi¢n nivel 3 | Bahia 34.5 Kv Cto Velazquez 15331 | PUERTO BOYACA | 15301 | Requerido | 0008 | 0070 | N3EQ11 |  | Transformador de tension
EBTRA |  | SUB |  | 15301 | K100080012000 | N3EQ11 | TRANSFORMADOR DE TENSIÓN NIVEL 3 | 100080012000 | N3EQ11 | Transformador de tensi¢n nivel 3 | Bahia 34.5 Kv Cto Velazquez 15331 | PUERTO BOYACA | 15301 | Requerido | 0008 | 0070 | N3EQ11 |  | Transformador de tension
EBTRA |  | SUB |  | 15301 | K100080013000 | N3EQ11 | TRANSFORMADOR DE TENSIÓN NIVEL 3 | 100080013000 | N3EQ11 | Transformador de tensi¢n nivel 3 | Bahia Gen Pto Boy 34.5 Kv 15300 | PUERTO BOYACA | 15301 | Requerido | 0008 | Requerido | N3EQ11 |  | Transformador de tension
EBTRA |  | SUB |  | 15301 | K100080014000 | N3EQ11 | TRANSFORMADOR DE TENSIÓN NIVEL 3 | 100080014000 | N3EQ11 | Transformador de tensi¢n nivel 3 | Bahia Gen Pto Boy 34.5 Kv 15300 | PUERTO BOYACA | 15301 | Requerido | 0008 | Requerido | N3EQ11 |  | Transformador de tension
EBTRA |  | SUB |  | 15301 | K100080015000 | N3EQ11 | TRANSFORMADOR DE TENSIÓN NIVEL 3 | 100080015000 | N3EQ11 | Transformador de tensi¢n nivel 3 | Bahia Gen Pto Boy 34.5 Kv 15300 | PUERTO BOYACA | 15301 | Requerido | 0008 | Requerido | N3EQ11 |  | Transformador de tension
EBTRA |  | SUB |  | 15301 | K100080016000 | N3EQ14 | UNIDAD DE CALIDAD DE POTENCIA (PQ) CREG 024 DE 2005 | 100080016000 | N3EQ14 | Unidad de calidad de potencia (pq) creg 024 de 2005 | * | PUERTO BOYACA | 15301 | Requerido | 0008 | 0067 | N3EQ14 |  | Unidad de calidad de potencia
EBTRA |  | SUB |  | 15301 | K100080017000 | N3EQ14 | UNIDAD DE CALIDAD DE POTENCIA (PQ) CREG 024 DE 2005 | 100080017000 | N3EQ14 | Unidad de calidad de potencia (pq) creg 024 de 2005 | * | PUERTO BOYACA | 15301 | Requerido | 0008 | 0070 | N3EQ14 |  | Unidad de calidad de potencia
EBTRA |  | SUB |  | 15301 | K100080018000 | N3EQ14 | UNIDAD DE CALIDAD DE POTENCIA (PQ) CREG 024 DE 2005 | 100080018000 | N3EQ14 | Unidad de calidad de potencia (pq) creg 024 de 2005 | * | PUERTO BOYACA | 15301 | Requerido | 0008 | 0073 | N3EQ14 |  | Unidad de calidad de potencia
EBTRA |  | SUB |  | 15301 | K100080019000 | N3EQ2 | JUEGO DE CUCHILLAS PARA OPERACIÓN SIN CARGA NIVEL 3 | 100080019000 | N3EQ2 | Juego cuchillas de operaci¢n sin carga-N3 | * | PUERTO BOYACA | 15301 | Requerido | 0008 | 0067 | N3EQ2 |  | Seccionador
EBTRA |  | SUB |  | 15301 | K10008001A000 | N3EQ2 | JUEGO DE CUCHILLAS PARA OPERACIÓN SIN CARGA NIVEL 3 | 10008001A000 | N3EQ2 | Juego cuchillas de operaci¢n sin carga-N3 | * | PUERTO BOYACA | 15301 | Requerido | 0008 | 0070 | N3EQ2 |  | Seccionador
EBTRA |  | SUB |  | 15301 | K10008001B000 | N3EQ2 | JUEGO DE CUCHILLAS PARA OPERACIÓN SIN CARGA NIVEL 3 | 10008001B000 | N3EQ2 | Juego cuchillas de operaci¢n sin carga-N3 | Bahia 34.5 Kv Cto Serviez 15346 | PUERTO BOYACA | 15301 | Requerido | 0008 | 0073 | N3EQ2 |  | Seccionador
EBTRA |  | SUB |  | 15301 | K10008001C000 | N3EQ3 | JUEGO DE PARARRAYOS NIVEL 3 | 10008001C000 | N3EQ3 | Juego pararrayos-N3 | * | PUERTO BOYACA | 15301 | Requerido | 0008 | 0067 | N3EQ3 |  | Dispositivo de proteccion contra sobretensiones
EBTRA |  | SUB |  | 15301 | K10008001D000 | N3EQ3 | JUEGO DE PARARRAYOS NIVEL 3 | 10008001D000 | N3EQ3 | Juego pararrayos-N3 | * | PUERTO BOYACA | 15301 | Requerido | 0008 | 0070 | N3EQ3 |  | Dispositivo de proteccion contra sobretensiones
EBTRA |  | SUB |  | 15301 | K10008001E000 | N3EQ3 | JUEGO DE PARARRAYOS NIVEL 3 | 10008001E000 | N3EQ3 | Juego pararrayos-N3 | Bahia 34.5 Kv Cto Serviez 15346 | PUERTO BOYACA | 15301 | Requerido | 0008 | 0073 | N3EQ3 |  | Dispositivo de proteccion contra sobretensiones
EBTRA |  | SUB |  | 15301 | K10008001F000 | N4EQ10 | INTERFACE DE USUARIO (IHM) | 10008001F000 | N4EQ10 | Interface de usuario (IHM) | * | PUERTO BOYACA | 15301 | No aplica | 0008 | No aplica | N4EQ10 |  | IHM
EBTRA |  | SUB |  | 15301 | K10008001G000 | N4EQ11 | UNIDAD TERMINAL REMOTA | 10008001G000 | N4EQ11 | Unidad terminal remota | * | PUERTO BOYACA | 15301 | No aplica | 0008 | No aplica | N4EQ11 |  | RTU
EBTRA |  | SUB |  | 15301 | K10008001H000 | N4EQ12 | GATEWAY DE COMUNICACIONES | 10008001H000 | N4EQ12 | Gateway de comunicaciones | * | PUERTO BOYACA | 15301 | No aplica | 0008 | No aplica | N4EQ12 |  | Automata (Gateway)
EBTRA |  | SUB |  | 15301 | K10008001I000 | N4EQ2 | TRANSFORMADOR DE TENSIÓN NIVEL 4 | 10008001I000 | N4EQ2 | Transformador de tensi¢n nivel 4 | * | PUERTO BOYACA | 15301 | Requerido | 0008 | 0069 | N4EQ2 |  | Transformador de tension
EBTRA |  | SUB |  | 15301 | K10008001J000 | N4EQ2 | TRANSFORMADOR DE TENSIÓN NIVEL 4 | 10008001J000 | N4EQ2 | Transformador de tensi¢n nivel 4 | * | PUERTO BOYACA | 15301 | Requerido | 0008 | 0069 | N4EQ2 |  | Transformador de tension
EBTRA |  | SUB |  | 15301 | K10008001K000 | N4EQ2 | TRANSFORMADOR DE TENSIÓN NIVEL 4 | 10008001K000 | N4EQ2 | Transformador de tensi¢n nivel 4 | * | PUERTO BOYACA | 15301 | Requerido | 0008 | 0069 | N4EQ2 |  | Transformador de tension
EBTRA |  | SUB |  | 15301 | K10008001L000 | N4EQ2 | TRANSFORMADOR DE TENSIÓN NIVEL 4 | 10008001L000 | N4EQ2 | Transformador de tensi¢n nivel 4 | * | PUERTO BOYACA | 15301 | Requerido | 0008 | 0068 | N4EQ2 |  | Transformador de tension
EBTRA |  | SUB |  | 15301 | K10008001M000 | N4EQ2 | TRANSFORMADOR DE TENSIÓN NIVEL 4 | 10008001M000 | N4EQ2 | Transformador de tensi¢n nivel 4 | * | PUERTO BOYACA | 15301 | Requerido | 0008 | 0068 | N4EQ2 |  | Transformador de tension
EBTRA |  | SUB |  | 15301 | K10008001N000 | N4EQ2 | TRANSFORMADOR DE TENSIÓN NIVEL 4 | 10008001N000 | N4EQ2 | Transformador de tensi¢n nivel 4 | * | PUERTO BOYACA | 15301 | Requerido | 0008 | 0068 | N4EQ2 |  | Transformador de tension
EBTRA |  | SUB |  | 15301 | K10008001O000 | N4EQ2 | TRANSFORMADOR DE TENSIÓN NIVEL 4 | 10008001O000 | N4EQ2 | Transformador de tensi¢n nivel 4 | Bahia En Trafo Pto Boyaca 115 Kv 15301 | PUERTO BOYACA | 15301 | Requerido | 0008 | Requerido | N4EQ2 |  | Transformador de tension
EBTRA |  | SUB |  | 15301 | K10008001P000 | N4EQ2 | TRANSFORMADOR DE TENSIÓN NIVEL 4 | 10008001P000 | N4EQ2 | Transformador de tensi¢n nivel 4 | Bahia En Trafo Pto Boyaca 115 Kv 15301 | PUERTO BOYACA | 15301 | Requerido | 0008 | Requerido | N4EQ2 |  | Transformador de tension
EBTRA |  | SUB |  | 15301 | K10008001Q000 | N4EQ2 | TRANSFORMADOR DE TENSIÓN NIVEL 4 | 10008001Q000 | N4EQ2 | Transformador de tensi¢n nivel 4 | Bahia En Trafo Pto Boyaca 115 Kv 15301 | PUERTO BOYACA | 15301 | Requerido | 0008 | Requerido | N4EQ2 |  | Transformador de tension
EBTRA |  | SUB |  | 15301 | K10008001R000 | N4EQ6 | ENLACE DE COMUNICACIONES MICROONDAS | 10008001R000 | N4EQ6 | Enlace de comunicaciones microondas | * | PUERTO BOYACA | 15301 | No aplica | 0008 | No aplica | N4EQ6 |  | Radio enlace de comunicaciones
EBTRA |  | SUB |  | 15206 | K100090000000 | N4T14 | TRANSFORMADOR TRIDEVANADO TRIFÁSICO (OLTC) - LADO ALTA NIVEL 4 - CAPACIDAD FINAL DE 11 A 20 MVA | 100090000000 | N4T14 | Transformador tridevanado trif sico (OLTC) lado de alta en el nivel 4 capacidad final de 11 a 20 MVA | * | BOAVITA | 15206 | No aplica | 0009 | No aplica | N4T14 |  | Transformador de potencia
EBTRA |  | SUB |  | 15206 | K100090001000 | N2S10 | CELDA DE LLEGADA DETRANSFORMADOR - BARRA SENCILLA - SUBESTACIÓN METALCLAD | 100090001001 | N2S10C08 | Cables de Control y Fuerza Módulo subestación Metal Clad | Bahía G Sub Boavita 13.8Kv 15201 | BOAVITA | 15206 | Requerido | 0009 | Requerido | N2S10 |  | Cable de control
EBTRA |  | SUB |  | 15206 | K100090001000 | N2S10 | CELDA DE LLEGADA DETRANSFORMADOR - BARRA SENCILLA - SUBESTACIÓN METALCLAD | 100090001002 | N2S10C15 | Celda llegada transformador | Bahía G Sub Boavita 13.8Kv 15201 | BOAVITA | 15206 | Requerido | 0009 | Requerido | N2S10 |  | Celda
EBTRA |  | SUB |  | 15206 | K100090002000 | N2S12 | CELDA DE MEDIDA O AUXILIARES - BARRA SENCILLA - SUBESTACIÓN METALCLAD | 100090002001 | N2S12C08 | Cables de Control y Fuerza Módulo subestación Metal Clad | * | BOAVITA | 15206 | Requerido | 0009 | Requerido | N2S12 |  | Cable de control
EBTRA |  | SUB |  | 15206 | K100090002000 | N2S12 | CELDA DE MEDIDA O AUXILIARES - BARRA SENCILLA - SUBESTACIÓN METALCLAD | 100090002002 | N2S12C16 | Celda de medida | * | BOAVITA | 15206 | Requerido | 0009 | Requerido | N2S12 |  | Celda
EBTRA |  | SUB |  | 15206 | K100090003000 | N2S14 | DUCTO DE BARRAS O CABLES LLEGADA TRANSFORMADOR - BARRA SENCILLA - SUBESTACIÓN METALCLAD | 100090003001 | N2S14C19 | Ducto de barras o cables llegada transformador | * | BOAVITA | 15206 | Requerido | 0009 | Requerido | N2S14 |  | Cable de control
EBTRA |  | SUB |  | 15206 | K100090004000 | N2S9 | CELDA DE SALIDA DE CIRCUITO - BARRA SENCILLA - SUBESTACIÓN METALCLAD | 100090004001 | N2S9C08 | Cables de Control y Fuerza Módulo Metal Clad | Bahia 13.8Kv Boavita U 15202 | BOAVITA | 15206 | 15202 | 0009 | 0074 | N2S9 |  | Cable de control
EBTRA |  | SUB |  | 15206 | K100090004000 | N2S9 | CELDA DE SALIDA DE CIRCUITO - BARRA SENCILLA - SUBESTACIÓN METALCLAD | 100090004002 | N2S9C14 | Celda Circuito de Salida | Bahia 13.8Kv Boavita U 15202 | BOAVITA | 15206 | 15202 | 0009 | 0074 | N2S9 |  | Celda
EBTRA |  | SUB |  | 15206 | K100090005000 | N2S9 | CELDA DE SALIDA DE CIRCUITO - BARRA SENCILLA - SUBESTACIÓN METALCLAD | 100090005001 | N2S9C08 | Cables de Control y Fuerza Módulo Metal Clad | Bahia 13.8Kv Uvita U. R. 15203 | BOAVITA | 15206 | 15203 | 0009 | 0075 | N2S9 |  | Cable de control
EBTRA |  | SUB |  | 15206 | K100090005000 | N2S9 | CELDA DE SALIDA DE CIRCUITO - BARRA SENCILLA - SUBESTACIÓN METALCLAD | 100090005002 | N2S9C14 | Celda Circuito de Salida | Bahia 13.8Kv Uvita U. R. 15203 | BOAVITA | 15206 | 15203 | 0009 | 0075 | N2S9 |  | Celda
EBTRA |  | SUB |  | 15206 | K100090006000 | N2S9 | CELDA DE SALIDA DE CIRCUITO - BARRA SENCILLA - SUBESTACIÓN METALCLAD | 100090006001 | N2S9C08 | Cables de Control y Fuerza Módulo Metal Clad | Bahia 13.8Kv San Mateo Urb.R. 15204 | BOAVITA | 15206 | 15204 | 0009 | 0076 | N2S9 |  | Cable de control
EBTRA |  | SUB |  | 15206 | K100090006000 | N2S9 | CELDA DE SALIDA DE CIRCUITO - BARRA SENCILLA - SUBESTACIÓN METALCLAD | 100090006002 | N2S9C14 | Celda Circuito de Salida | Bahia 13.8Kv San Mateo Urb.R. 15204 | BOAVITA | 15206 | 15204 | 0009 | 0076 | N2S9 |  | Celda
EBTRA |  | SUB |  | 15206 | K100090007000 | N2S9 | CELDA DE SALIDA DE CIRCUITO - BARRA SENCILLA - SUBESTACIÓN METALCLAD | 100090007001 | N2S9C08 | Cables de Control y Fuerza Módulo Metal Clad | Bahia 13.8Kv Boavita R 15205 | BOAVITA | 15206 | 15205 | 0009 | 0077 | N2S9 |  | Cable de control
EBTRA |  | SUB |  | 15206 | K100090007000 | N2S9 | CELDA DE SALIDA DE CIRCUITO - BARRA SENCILLA - SUBESTACIÓN METALCLAD | 100090007002 | N2S9C14 | Celda Circuito de Salida | Bahia 13.8Kv Boavita R 15205 | BOAVITA | 15206 | 15205 | 0009 | 0077 | N2S9 |  | Celda
EBTRA |  | SUB |  | 15206 | K100090008000 | N3S11 | CELDA DE LÍNEA - SUBESTACIÓN TIPO METALCLAD | 100090008001 | N3S11C08 | Cables de Control y Fuerza módulo - Subestación Metal Clad (Global) | Bahía 34.5Kv Cto Soata Tipac15207 | BOAVITA | 15206 | 15207 | 0009 | 0078 | N3S11 |  | Cable de control
EBTRA |  | SUB |  | 15206 | K100090008000 | N3S11 | CELDA DE LÍNEA - SUBESTACIÓN TIPO METALCLAD | 100090008002 | N3S11C11 | Celda Línea | Bahía 34.5Kv Cto Soata Tipac15207 | BOAVITA | 15206 | 15207 | 0009 | 0078 | N3S11 |  | Celda
EBTRA |  | SUB |  | 15206 | K100090009000 | N3S11 | CELDA DE LÍNEA - SUBESTACIÓN TIPO METALCLAD | 100090009001 | N3S11C08 | Cables de Control y Fuerza módulo - Subestación Metal Clad (Global) | Bahía 34.5Kv Cto Gucamayas 15208 | BOAVITA | 15206 | 15208 | 0009 | 0079 | N3S11 |  | Cable de control
EBTRA |  | SUB |  | 15206 | K100090009000 | N3S11 | CELDA DE LÍNEA - SUBESTACIÓN TIPO METALCLAD | 100090009002 | N3S11C11 | Celda Línea | Bahía 34.5Kv Cto Gucamayas 15208 | BOAVITA | 15206 | 15208 | 0009 | 0079 | N3S11 |  | Celda
EBTRA |  | SUB |  | 15206 | K10009000A000 | N3S11 | CELDA DE LÍNEA - SUBESTACIÓN TIPO METALCLAD | 10009000A001 | N3S11C08 | Cables de Control y Fuerza módulo - Subestación Metal Clad (Global) | Bahía 34.5Kv San Antonio 15209 | BOAVITA | 15206 | 15209 | 0009 | 0080 | N3S11 |  | Cable de control
EBTRA |  | SUB |  | 15206 | K10009000A000 | N3S11 | CELDA DE LÍNEA - SUBESTACIÓN TIPO METALCLAD | 10009000A002 | N3S11C11 | Celda Línea | Bahía 34.5Kv San Antonio 15209 | BOAVITA | 15206 | 15209 | 0009 | 0080 | N3S11 |  | Celda
EBTRA |  | SUB |  | 15206 | K10009000B000 | N3S11 | CELDA DE LÍNEA - SUBESTACIÓN TIPO METALCLAD | 10009000B001 | N3S11C08 | Cables de Control y Fuerza módulo - Subestación Metal Clad (Global) | Bahía 34.5Kv Cto Socota Minero 15245 | BOAVITA | 15206 | 15245 | 0009 | 0081 | N3S11 |  | Cable de control
EBTRA |  | SUB |  | 15206 | K10009000B000 | N3S11 | CELDA DE LÍNEA - SUBESTACIÓN TIPO METALCLAD | 10009000B002 | N3S11C11 | Celda Línea | Bahía 34.5Kv Cto Socota Minero 15245 | BOAVITA | 15206 | 15245 | 0009 | 0081 | N3S11 |  | Celda
EBTRA |  | SUB |  | 15206 | K10009000C000 | N3S12 | CELDA DE TRANSFORMADOR O ACOPLE - SUBESTACIÓN TIPO METALCLAD | 10009000C001 | N3S12C08 | Cables de Control y Fuerza módulo - Subestación Metal Clad (Global) | Bahía G 34.5Kv 15210 | BOAVITA | 15206 | Requerido | 0009 | Requerido | N3S12 |  | Cable de control
EBTRA |  | SUB |  | 15206 | K10009000C000 | N3S12 | CELDA DE TRANSFORMADOR O ACOPLE - SUBESTACIÓN TIPO METALCLAD | 10009000C002 | N3S12C11 | Celda transformador | Bahía G 34.5Kv 15210 | BOAVITA | 15206 | Requerido | 0009 | Requerido | N3S12 |  | Celda
EBTRA |  | SUB |  | 15206 | K10009000D000 | N4S2 | BAHÍA DE TRANSFORMADOR - CONFIGURACIÓN BARRA SENCILLA - TIPO CONVENCIONAL | 10009000D001 | N4S2C01 | Interruptor | Bahía Llegada Boavita 115 Kv 15206 | BOAVITA | 15206 | Requerido | 0009 | Requerido | N4S2 |  | Interruptor
EBTRA |  | SUB |  | 15206 | K10009000D000 | N4S2 | BAHÍA DE TRANSFORMADOR - CONFIGURACIÓN BARRA SENCILLA - TIPO CONVENCIONAL | 10009000D002 | N4S2C04 | Transformador de corriente | Bahía Llegada Boavita 115 Kv 15206 | BOAVITA | 15206 | Requerido | 0009 | Requerido | N4S2 |  | Transformador de corriente
EBTRA |  | SUB |  | 15206 | K10009000D000 | N4S2 | BAHÍA DE TRANSFORMADOR - CONFIGURACIÓN BARRA SENCILLA - TIPO CONVENCIONAL | 10009000D003 | N4S2C04 | Transformador de corriente | Bahía Llegada Boavita 115 Kv 15206 | BOAVITA | 15206 | Requerido | 0009 | Requerido | N4S2 |  | Transformador de corriente
EBTRA |  | SUB |  | 15206 | K10009000D000 | N4S2 | BAHÍA DE TRANSFORMADOR - CONFIGURACIÓN BARRA SENCILLA - TIPO CONVENCIONAL | 10009000D004 | N4S2C04 | Transformador de corriente | Bahía Llegada Boavita 115 Kv 15206 | BOAVITA | 15206 | Requerido | 0009 | Requerido | N4S2 |  | Transformador de corriente
EBTRA |  | SUB |  | 15206 | K10009000D000 | N4S2 | BAHÍA DE TRANSFORMADOR - CONFIGURACIÓN BARRA SENCILLA - TIPO CONVENCIONAL | 10009000D005 | N4S2C05 | Dispositivo de Protección contra Sobretensiones (DPS) | Bahía Llegada Boavita 115 Kv 15206 | BOAVITA | 15206 | Requerido | 0009 | Requerido | N4S2 |  | Dispositivo de proteccion contra sobretensiones
EBTRA |  | SUB |  | 15206 | K10009000D000 | N4S2 | BAHÍA DE TRANSFORMADOR - CONFIGURACIÓN BARRA SENCILLA - TIPO CONVENCIONAL | 10009000D006 | N4S2C05 | Dispositivo de Protección contra Sobretensiones (DPS) | Bahía Llegada Boavita 115 Kv 15206 | BOAVITA | 15206 | Requerido | 0009 | Requerido | N4S2 |  | Dispositivo de proteccion contra sobretensiones
EBTRA |  | SUB |  | 15206 | K10009000D000 | N4S2 | BAHÍA DE TRANSFORMADOR - CONFIGURACIÓN BARRA SENCILLA - TIPO CONVENCIONAL | 10009000D007 | N4S2C05 | Dispositivo de Protección contra Sobretensiones (DPS) | Bahía Llegada Boavita 115 Kv 15206 | BOAVITA | 15206 | Requerido | 0009 | Requerido | N4S2 |  | Dispositivo de proteccion contra sobretensiones
EBTRA |  | SUB |  | 15206 | K10009000D000 | N4S2 | BAHÍA DE TRANSFORMADOR - CONFIGURACIÓN BARRA SENCILLA - TIPO CONVENCIONAL | 10009000D008 | N4S2C06 | Tablero de control, medida y protección | Bahía Llegada Boavita 115 Kv 15206 | BOAVITA | 15206 | No aplica | 0009 | No aplica | N4S2 |  | Tablero
EBTRA |  | SUB |  | 15206 | K10009000D000 | N4S2 | BAHÍA DE TRANSFORMADOR - CONFIGURACIÓN BARRA SENCILLA - TIPO CONVENCIONAL | 10009000D009 | N4S2C07 | Acero Estructural (kg) | Bahía Llegada Boavita 115 Kv 15206 | BOAVITA | 15206 | Requerido | 0009 | Requerido | N4S2 |  | Acero estructural (kg)
EBTRA |  | SUB |  | 15206 | K10009000D000 | N4S2 | BAHÍA DE TRANSFORMADOR - CONFIGURACIÓN BARRA SENCILLA - TIPO CONVENCIONAL | 10009000D010 | N4S2C08 | Cables módulo | Bahía Llegada Boavita 115 Kv 15206 | BOAVITA | 15206 | Requerido | 0009 | Requerido | N4S2 |  | Cable de control
EBTRA |  | SUB |  | 15206 | K10009000D000 | N4S2 | BAHÍA DE TRANSFORMADOR - CONFIGURACIÓN BARRA SENCILLA - TIPO CONVENCIONAL | 10009000D011 | N4S2C09 | Material conexión A.T. para barra sencilla módulo de transformador (Global) | Bahía Llegada Boavita 115 Kv 15206 | BOAVITA | 15206 | Requerido | 0009 | Requerido | N4S2 |  | Acero estructural (kg)
EBTRA |  | SUB |  | 15206 | K10009000D000 | N4S2 | BAHÍA DE TRANSFORMADOR - CONFIGURACIÓN BARRA SENCILLA - TIPO CONVENCIONAL | 10009000D012 | N4S2C10 | Seccionador Tripolar | Bahía Llegada Boavita 115 Kv 15206 | BOAVITA | 15206 | Requerido | 0009 | Requerido | N4S2 |  | Seccionador
EBTRA |  | SUB |  | 15206 | K10009000D000 | N4S2 | BAHÍA DE TRANSFORMADOR - CONFIGURACIÓN BARRA SENCILLA - TIPO CONVENCIONAL | 10009000D013 | N4S2C10 | Seccionador Tripolar | Bahía Llegada Boavita 115 Kv 15206 | BOAVITA | 15206 | Requerido | 0009 | Requerido | N4S2 |  | Seccionador
EBTRA |  | SUB |  | 15206 | K10009000E000 | N4S20 | MÓDULO DE BARRAJE TIPO 1 - CONFIGURACIÓN BARRA SENCILLA - TIPO CONVENCIONAL | 10009000E001 | N4S20C07 | Acero Estructural (kg) | * | BOAVITA | 15206 | Requerido | 0009 | Requerido | N4S20 |  | Acero estructural (kg)
EBTRA |  | SUB |  | 15206 | K10009000E000 | N4S20 | MÓDULO DE BARRAJE TIPO 1 - CONFIGURACIÓN BARRA SENCILLA - TIPO CONVENCIONAL | 10009000E002 | N4S20C09 | Material conexión A.T. para barra sencilla (Global) Tipo 1 | * | BOAVITA | 15206 | Requerido | 0009 | Requerido | N4S20 |  | Acero estructural (kg)
EBTRA |  | SUB |  | 15206 | K10009000F000 | N4S41 | MÓDULO COMÚN TIPO 1 (1 A 3 BAHÍAS) - TIPO CONVENCIONAL O ENCAPSULADA - CUALQUIER CONFIGURACIÓN | 10009000F001 | N4S41C15 | Servicios Auxiliares | * | BOAVITA | 15206 | No aplica | 0009 | No aplica | N4S41 |  | Servicios auxiliares
EBTRA |  | SUB |  | 15206 | K10009000F000 | N4S41 | MÓDULO COMÚN TIPO 1 (1 A 3 BAHÍAS) - TIPO CONVENCIONAL O ENCAPSULADA - CUALQUIER CONFIGURACIÓN | 10009000F002 | N4S41C16 | Obras civiles Módulo Común (m2) | * | BOAVITA | 15206 | Requerido | 0009 | Requerido | N4S41 |  | Acero estructural (kg)
EBTRA |  | SUB |  | 15206 | K10009000G000 | N4S45 | SISTEMA DE CONTROL DE LA SUBESTACIÓN (S/E 115 KV/34.5 KV) O (S/E 115KV/ 13.8 KV) | 10009000G001 | N4S45C17 | Red Lan - Sistema distribuido | * | BOAVITA | 15206 | No aplica | 0009 | No aplica | N4S45 |  | Switch de Comunicaciones
EBTRA |  | SUB |  | 15206 | K10009000G000 | N4S45 | SISTEMA DE CONTROL DE LA SUBESTACIÓN (S/E 115 KV/34.5 KV) O (S/E 115KV/ 13.8 KV) | 10009000G002 | N4S45C18 | Referencia de Tiempo, GPS | * | BOAVITA | 15206 | No aplica | 0009 | No aplica | N4S45 |  | Modulo GPS
EBTRA |  | SUB |  | 15206 | K10009000G000 | N4S45 | SISTEMA DE CONTROL DE LA SUBESTACIÓN (S/E 115 KV/34.5 KV) O (S/E 115KV/ 13.8 KV) | 10009000G003 | N4S45C19 | Mobiliario local | * | BOAVITA | 15206 | No aplica | 0009 | No aplica | N4S45 |  | Servicios auxiliares
EBTRA |  | SUB |  | 15206 | K10009000G000 | N4S45 | SISTEMA DE CONTROL DE LA SUBESTACIÓN (S/E 115 KV/34.5 KV) O (S/E 115KV/ 13.8 KV) | 10009000G004 | N4S45C20 | Impresora | * | BOAVITA | 15206 | No aplica | 0009 | No aplica | N4S45 |  | Switch de Comunicaciones
EBTRA |  | SUB |  | 15206 | K10009000G000 | N4S45 | SISTEMA DE CONTROL DE LA SUBESTACIÓN (S/E 115 KV/34.5 KV) O (S/E 115KV/ 13.8 KV) | 10009000G005 | N4S45C21 | Sistema de Gestión de Protecciones | * | BOAVITA | 15206 | Requerido | 0009 | Requerido | N4S45 |  | Reles de proteccion
EBTRA |  | SUB |  | 15206 | K10009000G000 | N4S45 | SISTEMA DE CONTROL DE LA SUBESTACIÓN (S/E 115 KV/34.5 KV) O (S/E 115KV/ 13.8 KV) | 10009000G006 | N4S45C22 | Sistema de Comunicaciones Público-conmutada | * | BOAVITA | 15206 | No aplica | 0009 | No aplica | N4S45 |  | Servicios auxiliares
EBTRA |  | SUB |  | 15206 | K10009000H000 | N4S48 | CASA DE CONTROL NIVEL DE TENSIÓN 4 ($/m2) | 10009000H001 | N4S48C24 | Obra civil casa de control (m2) | * | BOAVITA | 15206 | No aplica | 0009 | No aplica | N4S48 |  | Tablero
EBTRA |  | SUB |  | 15206 | K10009000I000 | N4S48 | CASA DE CONTROL NIVEL DE TENSIÓN 4 ($/m2) | 10009000I001 | N4S48C24 | Obra civil casa de control (m2) | Se añaden 7,5 m2 a lo reconocido en el 2007 | BOAVITA | 15206 | No aplica | 0009 | No aplica | N4S48 |  | Tablero
EBTRA |  | SUB |  | 15206 | K10009000J000 | N2EQ13 | JUEGO DE CUCHILLAS PARA OPERACIÓN SIN CARGA | 10009000J000 | N2EQ13 | Juego cuchillas de operaci¢n sin carga-N2 | Bahia 13.8Kv Boavita U 15202 | BOAVITA | 15206 | Requerido | 0009 | 0074 | N2EQ13 |  | Seccionador
EBTRA |  | SUB |  | 15206 | K10009000K000 | N2EQ13 | JUEGO DE CUCHILLAS PARA OPERACIÓN SIN CARGA | 10009000K000 | N2EQ13 | Juego cuchillas de operaci¢n sin carga-N2 | Bahia 13.8Kv Uvita U. R. 15203 | BOAVITA | 15206 | Requerido | 0009 | 0075 | N2EQ13 |  | Seccionador
EBTRA |  | SUB |  | 15206 | K10009000L000 | N2EQ13 | JUEGO DE CUCHILLAS PARA OPERACIÓN SIN CARGA | 10009000L000 | N2EQ13 | Juego cuchillas de operaci¢n sin carga-N2 | Bahia 13.8Kv San Mateo Urb.R. 15204 | BOAVITA | 15206 | Requerido | 0009 | 0076 | N2EQ13 |  | Seccionador
EBTRA |  | SUB |  | 15206 | K10009000M000 | N2EQ13 | JUEGO DE CUCHILLAS PARA OPERACIÓN SIN CARGA | 10009000M000 | N2EQ13 | Juego cuchillas de operaci¢n sin carga-N2 | Bahia 13.8Kv Boavita R 15205 | BOAVITA | 15206 | Requerido | 0009 | 0077 | N2EQ13 |  | Seccionador
EBTRA |  | SUB |  | 15206 | K10009000N000 | N2EQ15 | JUEGO DE PARARRAYOS MONOFÁSICOS N2 | 10009000N000 | N2EQ15 | Juego pararrayos-N2 | Bahia 13.8Kv Boavita U 15202 | BOAVITA | 15206 | Requerido | 0009 | 0074 | N2EQ15 |  | Dispositivo de proteccion contra sobretensiones
EBTRA |  | SUB |  | 15206 | K10009000O000 | N2EQ15 | JUEGO DE PARARRAYOS MONOFÁSICOS N2 | 10009000O000 | N2EQ15 | Juego pararrayos-N2 | Bahia 13.8Kv Uvita U. R. 15203 | BOAVITA | 15206 | Requerido | 0009 | 0075 | N2EQ15 |  | Dispositivo de proteccion contra sobretensiones
EBTRA |  | SUB |  | 15206 | K10009000P000 | N2EQ15 | JUEGO DE PARARRAYOS MONOFÁSICOS N2 | 10009000P000 | N2EQ15 | Juego pararrayos-N2 | Bahia 13.8Kv San Mateo Urb.R. 15204 | BOAVITA | 15206 | Requerido | 0009 | 0076 | N2EQ15 |  | Dispositivo de proteccion contra sobretensiones
EBTRA |  | SUB |  | 15206 | K10009000Q000 | N2EQ15 | JUEGO DE PARARRAYOS MONOFÁSICOS N2 | 10009000Q000 | N2EQ15 | Juego pararrayos-N2 | Bahia 13.8Kv Boavita R 15205 | BOAVITA | 15206 | Requerido | 0009 | 0077 | N2EQ15 |  | Dispositivo de proteccion contra sobretensiones
EBTRA |  | SUB |  | 15206 | K10009000R000 | N2EQ34 | UNIDAD DE CALIDAD DE POTENCIA (PQ) CREG 024 DE 2005 | 10009000R000 | N2EQ34 | Unidad de calidad de potencia (pq) creg 024 de 2005 | * | BOAVITA | 15206 | Requerido | 0009 | 0074 | N2EQ34 |  | Unidad de calidad de potencia
EBTRA |  | SUB |  | 15206 | K10009000S000 | N2EQ34 | UNIDAD DE CALIDAD DE POTENCIA (PQ) CREG 024 DE 2005 | 10009000S000 | N2EQ34 | Unidad de calidad de potencia (pq) creg 024 de 2005 | * | BOAVITA | 15206 | Requerido | 0009 | 0075 | N2EQ34 |  | Unidad de calidad de potencia
EBTRA |  | SUB |  | 15206 | K10009000T000 | N2EQ34 | UNIDAD DE CALIDAD DE POTENCIA (PQ) CREG 024 DE 2005 | 10009000T000 | N2EQ34 | Unidad de calidad de potencia (pq) creg 024 de 2005 | * | BOAVITA | 15206 | Requerido | 0009 | 0076 | N2EQ34 |  | Unidad de calidad de potencia
EBTRA |  | SUB |  | 15206 | K10009000U000 | N2EQ34 | UNIDAD DE CALIDAD DE POTENCIA (PQ) CREG 024 DE 2005 | 10009000U000 | N2EQ34 | Unidad de calidad de potencia (pq) creg 024 de 2005 | * | BOAVITA | 15206 | Requerido | 0009 | 0077 | N2EQ34 |  | Unidad de calidad de potencia
EBTRA |  | SUB |  | 15206 | K10009000W000 | N2EQ38 | TRANSFORMADOR DE TENSIÓN NIVEL 2 | 10009000W000 | N2EQ38 | Transformador de tensi¢n nivel 2 | Bahía G Sub Boavita 13.8Kv 15201 | BOAVITA | 15206 | Requerido | 0009 | Requerido | N2EQ38 |  | Transformador de tension
EBTRA |  | SUB |  | 15206 | K10009000X000 | N2EQ38 | TRANSFORMADOR DE TENSIÓN NIVEL 2 | 10009000X000 | N2EQ38 | Transformador de tensi¢n nivel 2 | Bahía G Sub Boavita 13.8Kv 15201 | BOAVITA | 15206 | Requerido | 0009 | Requerido | N2EQ38 |  | Transformador de tension
EBTRA |  | SUB |  | 15206 | K10009000Y000 | N2EQ38 | TRANSFORMADOR DE TENSIÓN NIVEL 2 | 10009000Y000 | N2EQ38 | Transformador de tensi¢n nivel 2 | Bahía G Sub Boavita 13.8Kv 15201 | BOAVITA | 15206 | Requerido | 0009 | Requerido | N2EQ38 |  | Transformador de tension
EBTRA |  | SUB |  | 15206 | K10009000Z000 | N3EQ11 | TRANSFORMADOR DE TENSIÓN NIVEL 3 | 10009000Z000 | N3EQ11 | Transformador de tensi¢n nivel 3 | Bahía G 34.5Kv 15210 | BOAVITA | 15206 | Requerido | 0009 | Requerido | N3EQ11 |  | Transformador de tension
EBTRA |  | SUB |  | 15206 | K100090010000 | N3EQ11 | TRANSFORMADOR DE TENSIÓN NIVEL 3 | 100090010000 | N3EQ11 | Transformador de tensi¢n nivel 3 | Bahía G 34.5Kv 15210 | BOAVITA | 15206 | Requerido | 0009 | Requerido | N3EQ11 |  | Transformador de tension
EBTRA |  | SUB |  | 15206 | K100090011000 | N3EQ11 | TRANSFORMADOR DE TENSIÓN NIVEL 3 | 100090011000 | N3EQ11 | Transformador de tensi¢n nivel 3 | Bahía G 34.5Kv 15210 | BOAVITA | 15206 | Requerido | 0009 | Requerido | N3EQ11 |  | Transformador de tension
EBTRA |  | SUB |  | 15206 | K100090012000 | N3EQ14 | UNIDAD DE CALIDAD DE POTENCIA (PQ) CREG 024 DE 2005 | 100090012000 | N3EQ14 | Unidad de calidad de potencia (pq) creg 024 de 2005 | * | BOAVITA | 15206 | Requerido | 0009 | Requerido | N3EQ14 |  | Unidad de calidad de potencia
EBTRA |  | SUB |  | 15206 | K100090013000 | N3EQ14 | UNIDAD DE CALIDAD DE POTENCIA (PQ) CREG 024 DE 2005 | 100090013000 | N3EQ14 | Unidad de calidad de potencia (pq) creg 024 de 2005 | * | BOAVITA | 15206 | Requerido | 0009 | 0078 | N3EQ14 |  | Unidad de calidad de potencia
EBTRA |  | SUB |  | 15206 | K100090014000 | N3EQ14 | UNIDAD DE CALIDAD DE POTENCIA (PQ) CREG 024 DE 2005 | 100090014000 | N3EQ14 | Unidad de calidad de potencia (pq) creg 024 de 2005 | * | BOAVITA | 15206 | Requerido | 0009 | 0079 | N3EQ14 |  | Unidad de calidad de potencia
EBTRA |  | SUB |  | 15206 | K100090015000 | N3EQ14 | UNIDAD DE CALIDAD DE POTENCIA (PQ) CREG 024 DE 2005 | 100090015000 | N3EQ14 | Unidad de calidad de potencia (pq) creg 024 de 2005 | * | BOAVITA | 15206 | Requerido | 0009 | 0080 | N3EQ14 |  | Unidad de calidad de potencia
EBTRA |  | SUB |  | 15206 | K100090016000 | N3EQ2 | JUEGO DE CUCHILLAS PARA OPERACIÓN SIN CARGA NIVEL 3 | 100090016000 | N3EQ2 | Juego cuchillas de operaci¢n sin carga-N3 | Bahía 34.5Kv Cto Soata Tipac15207 | BOAVITA | 15206 | Requerido | 0009 | 0078 | N3EQ2 |  | Seccionador
EBTRA |  | SUB |  | 15206 | K100090017000 | N3EQ2 | JUEGO DE CUCHILLAS PARA OPERACIÓN SIN CARGA NIVEL 3 | 100090017000 | N3EQ2 | Juego cuchillas de operaci¢n sin carga-N3 | Bahía 34.5Kv Cto Gucamayas 15208 | BOAVITA | 15206 | Requerido | 0009 | 0079 | N3EQ2 |  | Seccionador
EBTRA |  | SUB |  | 15206 | K100090018000 | N3EQ2 | JUEGO DE CUCHILLAS PARA OPERACIÓN SIN CARGA NIVEL 3 | 100090018000 | N3EQ2 | Juego cuchillas de operaci¢n sin carga-N3 | Bahía 34.5Kv San Antonio 15209 | BOAVITA | 15206 | Requerido | 0009 | 0080 | N3EQ2 |  | Seccionador
EBTRA |  | SUB |  | 15206 | K100090019000 | N3EQ3 | JUEGO DE PARARRAYOS NIVEL 3 | 100090019000 | N3EQ3 | Juego pararrayos-N3 | Bahía 34.5Kv Cto Soata Tipac15207 | BOAVITA | 15206 | Requerido | 0009 | 0078 | N3EQ3 |  | Dispositivo de proteccion contra sobretensiones
EBTRA |  | SUB |  | 15206 | K10009001A000 | N3EQ3 | JUEGO DE PARARRAYOS NIVEL 3 | 10009001A000 | N3EQ3 | Juego pararrayos-N3 | Bahía 34.5Kv Cto Gucamayas 15208 | BOAVITA | 15206 | Requerido | 0009 | 0079 | N3EQ3 |  | Dispositivo de proteccion contra sobretensiones
EBTRA |  | SUB |  | 15206 | K10009001B000 | N3EQ3 | JUEGO DE PARARRAYOS NIVEL 3 | 10009001B000 | N3EQ3 | Juego pararrayos-N3 | Bahía 34.5Kv San Antonio 15209 | BOAVITA | 15206 | Requerido | 0009 | 0080 | N3EQ3 |  | Dispositivo de proteccion contra sobretensiones
EBTRA |  | SUB |  | 15206 | K10009001C000 | N3EQ9 | TRANSICIÓN AÉREA - SUBTERRÁNEA N3 | 10009001C000 | N3EQ9 | Transici¢n a¿rea-subterr nea-N3 | Bahía 34.5Kv Cto Soata Tipac15207 | BOAVITA | 15206 | Requerido | 0009 | 0078 | N3EQ9 |  | Transicion
EBTRA |  | SUB |  | 15206 | K10009001D000 | N3EQ9 | TRANSICIÓN AÉREA - SUBTERRÁNEA N3 | 10009001D000 | N3EQ9 | Transici¢n a¿rea-subterr nea-N3 | Bahía 34.5Kv Cto Gucamayas 15208 | BOAVITA | 15206 | Requerido | 0009 | 0079 | N3EQ9 |  | Transicion
EBTRA |  | SUB |  | 15206 | K10009001E000 | N3EQ9 | TRANSICIÓN AÉREA - SUBTERRÁNEA N3 | 10009001E000 | N3EQ9 | Transici¢n a¿rea-subterr nea-N3 | Bahía 34.5Kv San Antonio 15209 | BOAVITA | 15206 | Requerido | 0009 | 0080 | N3EQ9 |  | Transicion
EBTRA |  | SUB |  | 15206 | K10009001F000 | N4EQ10 | INTERFACE DE USUARIO (IHM) | 10009001F000 | N4EQ10 | Interface de usuario (IHM) | * | BOAVITA | 15206 | No aplica | 0009 | No aplica | N4EQ10 |  | IHM
EBTRA |  | SUB |  | 15206 | K10009001G000 | N4EQ11 | UNIDAD TERMINAL REMOTA | 10009001G000 | N4EQ11 | Unidad terminal remota | * | BOAVITA | 15206 | No aplica | 0009 | No aplica | N4EQ11 |  | RTU
EBTRA |  | SUB |  | 15206 | K10009001H000 | N4EQ12 | GATEWAY DE COMUNICACIONES | 10009001H000 | N4EQ12 | Gateway de comunicaciones | * | BOAVITA | 15206 | Requerido | 0009 | Requerido | N4EQ12 |  | Automata (Gateway)
EBTRA |  | SUB |  | 15206 | K10009001I000 | N4EQ2 | TRANSFORMADOR DE TENSIÓN NIVEL 4 | 10009001I000 | N4EQ2 | Transformador de tensi¢n nivel 4 | Bahía Llegada Boavita 115 Kv 15206 | BOAVITA | 15206 | Requerido | 0009 | Requerido | N4EQ2 |  | Transformador de tension
EBTRA |  | SUB |  | 15206 | K10009001J000 | N4EQ2 | TRANSFORMADOR DE TENSIÓN NIVEL 4 | 10009001J000 | N4EQ2 | Transformador de tensi¢n nivel 4 | Bahía Llegada Boavita 115 Kv 15206 | BOAVITA | 15206 | Requerido | 0009 | Requerido | N4EQ2 |  | Transformador de tension
EBTRA |  | SUB |  | 15206 | K10009001K000 | N4EQ2 | TRANSFORMADOR DE TENSIÓN NIVEL 4 | 10009001K000 | N4EQ2 | Transformador de tensi¢n nivel 4 | Bahía Llegada Boavita 115 Kv 15206 | BOAVITA | 15206 | Requerido | 0009 | Requerido | N4EQ2 |  | Transformador de tension
EBTRA |  | SUB |  | 15206 | K10009001L000 | N4EQ4 | UNIDAD DE CALIDAD DE POTENCIA (PQ) CREG 024 DE 2005 | 10009001L000 | N4EQ4 | Unidad de calidad de potencia (pq) creg 024 de 2005 | * | BOAVITA | 15206 | Requerido | 0009 | 0490 | N4EQ4 |  | Unidad de calidad de potencia
EBTRA |  | SUB |  | 15206 | K10009001M000 | N4EQ6 | ENLACE DE COMUNICACIONES MICROONDAS | 10009001M000 | N4EQ6 | Enlace de comunicaciones microondas | * | BOAVITA | 15206 | No aplica | 0009 | No aplica | N4EQ6 |  | Radio enlace de comunicaciones
EBTRA |  | SUB |  | 15206 | K10009001N000 | N4S1 | BAHÍA DE LÍNEA - CONFIGURACIÓN BARRA SENCILLA - TIPO CONVENCIONAL | 10009001N001 | N4S1C01 | Interruptor | Opcional | BOAVITA | 15206 | Requerido | 0009 | 0490 | N4S1 |  | Interruptor
EBTRA |  | SUB |  | 15206 | K10009001N000 | N4S1 | BAHÍA DE LÍNEA - CONFIGURACIÓN BARRA SENCILLA - TIPO CONVENCIONAL | 10009001N002 | N4S1C02 | Seccionador Tripolar | Opcional | BOAVITA | 15206 | Requerido | 0009 | 0490 | N4S1 |  | Seccionador
EBTRA |  | SUB |  | 15206 | K10009001N000 | N4S1 | BAHÍA DE LÍNEA - CONFIGURACIÓN BARRA SENCILLA - TIPO CONVENCIONAL | 10009001N003 | N4S1C03 | Seccionador Tripolar con Cuchilla de Puesta a Tierra | Opcional | BOAVITA | 15206 | Requerido | 0009 | 0490 | N4S1 |  | Seccionador
EBTRA |  | SUB |  | 15206 | K10009001N000 | N4S1 | BAHÍA DE LÍNEA - CONFIGURACIÓN BARRA SENCILLA - TIPO CONVENCIONAL | 10009001N004 | N4S1C04 | Transformador de corriente | Opcional | BOAVITA | 15206 | Requerido | 0009 | 0490 | N4S1 |  | Transformador de corriente
EBTRA |  | SUB |  | 15206 | K10009001N000 | N4S1 | BAHÍA DE LÍNEA - CONFIGURACIÓN BARRA SENCILLA - TIPO CONVENCIONAL | 10009001N005 | N4S1C04 | Transformador de corriente | Opcional | BOAVITA | 15206 | Requerido | 0009 | 0490 | N4S1 |  | Transformador de corriente
EBTRA |  | SUB |  | 15206 | K10009001N000 | N4S1 | BAHÍA DE LÍNEA - CONFIGURACIÓN BARRA SENCILLA - TIPO CONVENCIONAL | 10009001N006 | N4S1C04 | Transformador de corriente | Opcional | BOAVITA | 15206 | Requerido | 0009 | 0490 | N4S1 |  | Transformador de corriente
EBTRA |  | SUB |  | 15206 | K10009001N000 | N4S1 | BAHÍA DE LÍNEA - CONFIGURACIÓN BARRA SENCILLA - TIPO CONVENCIONAL | 10009001N007 | N4S1C05 | Dispositivo de Protección contra Sobretensiones (DPS) | Opcional | BOAVITA | 15206 | Requerido | 0009 | 0490 | N4S1 |  | Dispositivo de proteccion contra sobretensiones
EBTRA |  | SUB |  | 15206 | K10009001N000 | N4S1 | BAHÍA DE LÍNEA - CONFIGURACIÓN BARRA SENCILLA - TIPO CONVENCIONAL | 10009001N008 | N4S1C05 | Dispositivo de Protección contra Sobretensiones (DPS) | Opcional | BOAVITA | 15206 | Requerido | 0009 | 0490 | N4S1 |  | Dispositivo de proteccion contra sobretensiones
EBTRA |  | SUB |  | 15206 | K10009001N000 | N4S1 | BAHÍA DE LÍNEA - CONFIGURACIÓN BARRA SENCILLA - TIPO CONVENCIONAL | 10009001N009 | N4S1C05 | Dispositivo de Protección contra Sobretensiones (DPS) | Opcional | BOAVITA | 15206 | Requerido | 0009 | 0490 | N4S1 |  | Dispositivo de proteccion contra sobretensiones
EBTRA |  | SUB |  | 15206 | K10009001N000 | N4S1 | BAHÍA DE LÍNEA - CONFIGURACIÓN BARRA SENCILLA - TIPO CONVENCIONAL | 10009001N010 | N4S1C06 | Tablero de control, medida y protección | Opcional | BOAVITA | 15206 | No aplica | 0009 | 0490 | N4S1 |  | Tablero
EBTRA |  | SUB |  | 15206 | K10009001N000 | N4S1 | BAHÍA DE LÍNEA - CONFIGURACIÓN BARRA SENCILLA - TIPO CONVENCIONAL | 10009001N011 | N4S1C07 | Acero Estructural (kg) | Opcional | BOAVITA | 15206 | Requerido | 0009 | 0490 | N4S1 |  | Acero estructural (kg)
EBTRA |  | SUB |  | 15206 | K10009001N000 | N4S1 | BAHÍA DE LÍNEA - CONFIGURACIÓN BARRA SENCILLA - TIPO CONVENCIONAL | 10009001N012 | N4S1C08 | Cables módulo | Opcional | BOAVITA | 15206 | Requerido | 0009 | 0490 | N4S1 |  | Cable de control
EBTRA |  | SUB |  | 15206 | K10009001N000 | N4S1 | BAHÍA DE LÍNEA - CONFIGURACIÓN BARRA SENCILLA - TIPO CONVENCIONAL | 10009001N013 | N4S1C09 | Material conexión A.T. para barra sencilla módulo de línea (Global) | Opcional | BOAVITA | 15206 | Requerido | 0009 | 0490 | N4S1 |  | Acero estructural (kg)
EBTRA |  | SUB |  | 15206 | K10009001O000 | N4EQ2 | TRANSFORMADOR DE TENSIÓN NIVEL 4 | 10009001O000 | N4EQ2 | Transformador de tensi¢n nivel 4 | Opcional | BOAVITA | 15206 | Requerido | 0009 | 0490 | N4EQ2 |  | Transformador de tension
EBTRA |  | SUB |  | 15206 | K10009001P000 | N4EQ2 | TRANSFORMADOR DE TENSIÓN NIVEL 4 | 10009001P000 | N4EQ2 | Transformador de tensi¢n nivel 4 | Opcional | BOAVITA | 15206 | Requerido | 0009 | 0490 | N4EQ2 |  | Transformador de tension
EBTRA |  | SUB |  | 15206 | K10009001Q000 | N4EQ2 | TRANSFORMADOR DE TENSIÓN NIVEL 4 | 10009001Q000 | N4EQ2 | Transformador de tensi¢n nivel 4 | Opcional | BOAVITA | 15206 | Requerido | 0009 | 0490 | N4EQ2 |  | Transformador de tension
EBTRA |  | SUB |  | 15206 | K10009001R000 | N2EQ34 | UNIDAD DE CALIDAD DE POTENCIA (PQ) CREG 024 DE 2005 | 10009001R000 | N2EQ34 | Unidad de calidad de potencia (pq) creg 024 de 2005 | Opcional | BOAVITA | 15206 | Requerido | 0009 | Requerido | N2EQ34 | N2EQ34 | Unidad de calidad de potencia
EBTRA |  | SUB |  | 15206 | K10009001S000 | N3EQ14 | UNIDAD DE CALIDAD DE POTENCIA (PQ) CREG 024 DE 2005 | 10009001S000 | N3EQ14 | Unidad de calidad de potencia (pq) creg 024 de 2005 | Opcional | BOAVITA | 15206 | Requerido | 0009 | 0081 | N3EQ14 | N3EQ14 | Unidad de calidad de potencia
EBTRA |  | SUB |  | 15206 | K10009001T000 | N4EQ4 | UNIDAD DE CALIDAD DE POTENCIA (PQ) CREG 024 DE 2005 | 10009001T000 | N4EQ4 | Unidad de calidad de potencia (pq) creg 024 de 2005 | Opcional | BOAVITA | 15206 | Requerido | 0009 | 0377 | N4EQ4 | N4EQ4 | Unidad de calidad de potencia
EBTRA |  | SUB |  | 15206 | K10009001U000 | N4EQ2 | TRANSFORMADOR DE TENSIÓN NIVEL 4 | 10009001U000 | N4EQ2 | Transformador de tensi¢n nivel 4 | Opcional | BOAVITA | 15206 | Requerido | 0009 | 0377 | N4EQ2 | N4EQ2 | Transformador de tension
EBTRA |  | SUB |  | 15206 | K10009001V000 | N4EQ2 | TRANSFORMADOR DE TENSIÓN NIVEL 4 | 10009001V000 | N4EQ2 | Transformador de tensi¢n nivel 4 | Opcional | BOAVITA | 15206 | Requerido | 0009 | 0377 | N4EQ2 | N4EQ2 | Transformador de tension
EBTRA |  | SUB |  | 15206 | K10009001W000 | N4EQ2 | TRANSFORMADOR DE TENSIÓN NIVEL 4 | 10009001W000 | N4EQ2 | Transformador de tensi¢n nivel 4 | Opcional | BOAVITA | 15206 | Requerido | 0009 | 0377 | N4EQ2 | N4EQ2 | Transformador de tension
EBTRA |  | SUB |  | 15206 | K10009001X000 | N4P1 | Control y protección Bahía de Línea - N4 | 10009001X001 | N4P1E01 | Protección Principal 1 | Opcional | BOAVITA | 15206 | Requerido | 0009 | 0490 | N4P1 | N4P1 | Reles de proteccion
EBTRA |  | SUB |  | 15206 | K10009001X000 | N4P1 | Control y protección Bahía de Línea - N4 | 10009001X002 | N4P1E02 | Protección Principal 2 | Opcional | BOAVITA | 15206 | Requerido | 0009 | 0490 | N4P1 | N4P1 | Reles de proteccion
EBTRA |  | SUB |  | 15206 | K10009001X000 | N4P1 | Control y protección Bahía de Línea - N4 | 10009001X003 | N4P1E06 | Controlador de bahía | Opcional | BOAVITA | 15206 | Requerido | 0009 | 0490 | N4P1 | N4P1 | Controlador de bahia
EBTRA |  | SUB |  | 15206 | K10009001X000 | N4P1 | Control y protección Bahía de Línea - N4 | 10009001X004 | N4P1E07 | Tablero | Opcional | BOAVITA | 15206 | No aplica | 0009 | 0490 | N4P1 | N4P1 | Tablero
EBTRA |  | SUB |  | 15206 | K10009001X000 | N4P1 | Control y protección Bahía de Línea - N4 | 10009001X005 | N4P1E08 | Medidor | Opcional | BOAVITA | 15206 | Opcional | 0009 | 0490 | N4P1 | N4P1 | Medidor
EBTRA |  | SUB |  | 15206 | K10009001X000 | N4P1 | Control y protección Bahía de Línea - N4 | 10009001X006 | N4P1E09 | Cables de control NT4 | Opcional | BOAVITA | 15206 | Requerido | 0009 | 0490 | N4P1 | N4P1 | Vano de red
EBTRA |  | SUB |  | 15206 | K10009001X000 | N4P1 | Control y protección Bahía de Línea - N4 | 10009001X007 | N4P1E10 | Teleprotección | Opcional | BOAVITA | 15206 | Requerido | 0009 | 0490 | N4P1 | N4P1 | Reles de proteccion
EBTRA |  | SUB |  | 15206 | K10009001X000 | N4P1 | Control y protección Bahía de Línea - N4 | 10009001X008 | N4P1E11 | Relés de supervisión cicuito de disparo | Opcional | BOAVITA | 15206 | Requerido | 0009 | 0490 | N4P1 | N4P1 | Reles de proteccion
EBTRA |  | SUB |  | 15206 | K10009001X000 | N4P1 | Control y protección Bahía de Línea - N4 | 10009001X009 | N4P1E12 | ODF | Opcional | BOAVITA | 15206 | Requerido | 0009 | 0490 | N4P1 | N4P1 | Conectores
EBTRA |  | SUB |  | 15206 | K10009X001000 | N4S1 | BAHÍA DE LÍNEA - CONFIGURACIÓN BARRA SENCILLA - TIPO CONVENCIONAL | 10009X001001 | N4S1E01 | Dispositivo de Protección contra Sobretensiones (DPS)-N4 | Opcional | BOAVITA | 15206 | Requerido | 0009 | 0377 | N4S1 | N4S1 | Dispositivo de proteccion contra sobretensiones
EBTRA |  | SUB |  | 15206 | K10009X001000 | N4S1 | BAHÍA DE LÍNEA - CONFIGURACIÓN BARRA SENCILLA - TIPO CONVENCIONAL | 10009X001002 | N4S1E01 | Dispositivo de Protección contra Sobretensiones (DPS)-N4 | Opcional | BOAVITA | 15206 | Requerido | 0009 | 0377 | N4S1 | N4S1 | Dispositivo de proteccion contra sobretensiones
EBTRA |  | SUB |  | 15206 | K10009X001000 | N4S1 | BAHÍA DE LÍNEA - CONFIGURACIÓN BARRA SENCILLA - TIPO CONVENCIONAL | 10009X001003 | N4S1E01 | Dispositivo de Protección contra Sobretensiones (DPS)-N4 | Opcional | BOAVITA | 15206 | Requerido | 0009 | 0377 | N4S1 | N4S1 | Dispositivo de proteccion contra sobretensiones
EBTRA |  | SUB |  | 15206 | K10009X001000 | N4S1 | BAHÍA DE LÍNEA - CONFIGURACIÓN BARRA SENCILLA - TIPO CONVENCIONAL | 10009X001004 | N4S1E03 | Interruptor-N4 | Opcional | BOAVITA | 15206 | Requerido | 0009 | 0377 | N4S1 | N4S1 | Interruptor
EBTRA |  | SUB |  | 15206 | K10009X001000 | N4S1 | BAHÍA DE LÍNEA - CONFIGURACIÓN BARRA SENCILLA - TIPO CONVENCIONAL | 10009X001005 | N4S1E05 | Seccionador Tripolar-N4 | Opcional | BOAVITA | 15206 | Requerido | 0009 | 0377 | N4S1 | N4S1 | Seccionador
EBTRA |  | SUB |  | 15206 | K10009X001000 | N4S1 | BAHÍA DE LÍNEA - CONFIGURACIÓN BARRA SENCILLA - TIPO CONVENCIONAL | 10009X001006 | N4S1E06 | Seccionador Tripolar con Cuchilla de Puesta a Tierra-N4 | Opcional | BOAVITA | 15206 | Requerido | 0009 | 0377 | N4S1 | N4S1 | Seccionador
EBTRA |  | SUB |  | 15206 | K10009X001000 | N4S1 | BAHÍA DE LÍNEA - CONFIGURACIÓN BARRA SENCILLA - TIPO CONVENCIONAL | 10009X001007 | N4S1E07 | Transformador de corriente-N4 | Opcional | BOAVITA | 15206 | Requerido | 0009 | 0377 | N4S1 | N4S1 | Transformador de corriente
EBTRA |  | SUB |  | 15206 | K10009X001000 | N4S1 | BAHÍA DE LÍNEA - CONFIGURACIÓN BARRA SENCILLA - TIPO CONVENCIONAL | 10009X001008 | N4S1E07 | Transformador de corriente-N4 | Opcional | BOAVITA | 15206 | Requerido | 0009 | 0377 | N4S1 | N4S1 | Transformador de corriente
EBTRA |  | SUB |  | 15206 | K10009X001000 | N4S1 | BAHÍA DE LÍNEA - CONFIGURACIÓN BARRA SENCILLA - TIPO CONVENCIONAL | 10009X001009 | N4S1E07 | Transformador de corriente-N4 | Opcional | BOAVITA | 15206 | Requerido | 0009 | 0377 | N4S1 | N4S1 | Transformador de corriente
EBTRA |  | SUB |  | 15206 | K10009X001000 | N4S1 | BAHÍA DE LÍNEA - CONFIGURACIÓN BARRA SENCILLA - TIPO CONVENCIONAL | 10009X001010 | N4S1E13 | Acero Estructural (kg) | Opcional | BOAVITA | 15206 | Requerido | 0009 | 0377 | N4S1 | N4S1 | Acero estructural (kg)
EBTRA |  | SUB |  | 15206 | K10009X001000 | N4S1 | BAHÍA DE LÍNEA - CONFIGURACIÓN BARRA SENCILLA - TIPO CONVENCIONAL | 10009X001011 | N4S1E14 | Conductores alta tensión | Opcional | BOAVITA | 15206 | Requerido | 0009 | 0377 | N4S1 | N4S1 | Vano de red
EBTRA |  | SUB |  | 15206 | K10009X001000 | N4S1 | BAHÍA DE LÍNEA - CONFIGURACIÓN BARRA SENCILLA - TIPO CONVENCIONAL | 10009X001012 | N4S1E15 | Conectores | Opcional | BOAVITA | 15206 | Requerido | 0009 | 0377 | N4S1 | N4S1 | Conectores
EBTRA |  | SUB |  | 15206 | K10009X002000 | N4EQ2 | TRANSFORMADOR DE TENSIÓN NIVEL 4 | 10009X002000 | N4EQ2 | Transformador de tensi¢n nivel 4 | Opcional | BOAVITA | 15206 | Requerido | 0009 | Requerido | N4EQ2 | N4EQ2 | Transformador de tension
EBTRA |  | SUB |  | 15206 | K10009X003000 | N4EQ2 | TRANSFORMADOR DE TENSIÓN NIVEL 4 | 10009X003000 | N4EQ2 | Transformador de tensi¢n nivel 4 | Opcional | BOAVITA | 15206 | Requerido | 0009 | Requerido | N4EQ2 | N4EQ2 | Transformador de tension
EBTRA |  | SUB |  | 15206 | K10009X004000 | N4EQ2 | TRANSFORMADOR DE TENSIÓN NIVEL 4 | 10009X004000 | N4EQ2 | Transformador de tensi¢n nivel 4 | Opcional | BOAVITA | 15206 | Requerido | 0009 | Requerido | N4EQ2 | N4EQ2 | Transformador de tension
EBTRA |  | SUB |  | 15206 | K10009X005000 | N3EQ2 | JUEGO DE CUCHILLAS PARA OPERACIÓN SIN CARGA NIVEL 3 | 10009X005000 | N3EQ2 | Juego cuchillas de operaci¢n sin carga-N3 | Opcional | BOAVITA | 15206 | Requerido | 0009 | 0081 | N3EQ2 |  | Seccionador
EBTRA |  | SUB |  | 15206 | K10009X006000 | N3EQ3 | JUEGO DE PARARRAYOS NIVEL 3 | 10009X006000 | N3EQ3 | Juego pararrayos-N3 | Opcional | BOAVITA | 15206 | Requerido | 0009 | 0081 | N3EQ3 |  | Dispositivo de proteccion contra sobretensiones
EBTRA |  | SUB |  | 15206 | K10009X007000 | N3EQ9 | TRANSICIÓN AÉREA - SUBTERRÁNEA N3 | 10009X007000 | N3EQ9 | Transici¢n a¿rea-subterr nea-N3 | Opcional | BOAVITA | 15206 | Requerido | 0009 | 0080 | N3EQ9 |  | Transicion
EBTRA |  | SUB |  | 15105 | K100100000000 | N4T15 | TRANSFORMADOR TRIDEVANADO TRIFÁSICO (OLTC) - LADO ALTA NIVEL 4 - CAPACIDAD FINAL DE 21 A 30 MVA | 100100000000 | N4T15 | Transformador tridevanado trif sico (OLTC) lado de alta en el nivel 4 capacidad final de 21 a 30 MVA | * | GUATEQUE | 15105 | No aplica | 0010 | No aplica | N4T15 |  | Transformador de potencia
EBTRA |  | SUB |  | 15105 | K100100001000 | N2S10 | CELDA DE LLEGADA DETRANSFORMADOR - BARRA SENCILLA - SUBESTACIÓN METALCLAD | 100100001001 | N2S10C08 | Cables de Control y Fuerza Módulo subestación Metal Clad | Bahía G Sub Guateque 2 - 15093 | GUATEQUE | 15105 | Requerido | 0010 | Requerido | N2S10 |  | Cable de control
EBTRA |  | SUB |  | 15105 | K100100001000 | N2S10 | CELDA DE LLEGADA DETRANSFORMADOR - BARRA SENCILLA - SUBESTACIÓN METALCLAD | 100100001002 | N2S10C15 | Celda llegada transformador | Bahía G Sub Guateque 2 - 15093 | GUATEQUE | 15105 | Requerido | 0010 | Requerido | N2S10 |  | Celda
EBTRA |  | SUB |  | 15105 | K100100002000 | N2S12 | CELDA DE MEDIDA O AUXILIARES - BARRA SENCILLA - SUBESTACIÓN METALCLAD | 100100002001 | N2S12C08 | Cables de Control y Fuerza Módulo subestación Metal Clad | * | GUATEQUE | 15105 | Requerido | 0010 | Requerido | N2S12 |  | Cable de control
EBTRA |  | SUB |  | 15105 | K100100002000 | N2S12 | CELDA DE MEDIDA O AUXILIARES - BARRA SENCILLA - SUBESTACIÓN METALCLAD | 100100002002 | N2S12C16 | Celda de medida | * | GUATEQUE | 15105 | Requerido | 0010 | Requerido | N2S12 |  | Celda
EBTRA |  | SUB |  | 15105 | K100100003000 | N2S14 | DUCTO DE BARRAS O CABLES LLEGADA TRANSFORMADOR - BARRA SENCILLA - SUBESTACIÓN METALCLAD | 100100003001 | N2S14C19 | Ducto de barras o cables llegada transformador | * | GUATEQUE | 15105 | Requerido | 0010 | Requerido | N2S14 |  | Cable de control
EBTRA |  | SUB |  | 15105 | K100100004000 | N2S9 | CELDA DE SALIDA DE CIRCUITO - BARRA SENCILLA - SUBESTACIÓN METALCLAD | 100100004001 | N2S9C08 | Cables de Control y Fuerza Módulo Metal Clad | Bahia 13.8Kv Cto No 2 Terminal 15096 | GUATEQUE | 15105 | Requerido | 0010 | 0082 | N2S9 |  | Cable de control
EBTRA |  | SUB |  | 15105 | K100100004000 | N2S9 | CELDA DE SALIDA DE CIRCUITO - BARRA SENCILLA - SUBESTACIÓN METALCLAD | 100100004002 | N2S9C14 | Celda Circuito de Salida | Bahia 13.8Kv Cto No 2 Terminal 15096 | GUATEQUE | 15105 | 15096 | 0010 | 0082 | N2S9 |  | Celda
EBTRA |  | SUB |  | 15105 | K100100005000 | N2S9 | CELDA DE SALIDA DE CIRCUITO - BARRA SENCILLA - SUBESTACIÓN METALCLAD | 100100005001 | N2S9C08 | Cables de Control y Fuerza Módulo Metal Clad | Bahia 13.8Kv Somondoco 15097 | GUATEQUE | 15105 | 15097 | 0010 | 0083 | N2S9 |  | Cable de control
EBTRA |  | SUB |  | 15105 | K100100005000 | N2S9 | CELDA DE SALIDA DE CIRCUITO - BARRA SENCILLA - SUBESTACIÓN METALCLAD | 100100005002 | N2S9C14 | Celda Circuito de Salida | Bahia 13.8Kv Somondoco 15097 | GUATEQUE | 15105 | 15097 | 0010 | 0083 | N2S9 |  | Celda
EBTRA |  | SUB |  | 15105 | K100100006000 | N2S9 | CELDA DE SALIDA DE CIRCUITO - BARRA SENCILLA - SUBESTACIÓN METALCLAD | 100100006001 | N2S9C08 | Cables de Control y Fuerza Módulo Metal Clad | Bahia 13.8Kv Cto No 1 La Colina 15098 | GUATEQUE | 15105 | 15098 | 0010 | 0084 | N2S9 |  | Cable de control
EBTRA |  | SUB |  | 15105 | K100100006000 | N2S9 | CELDA DE SALIDA DE CIRCUITO - BARRA SENCILLA - SUBESTACIÓN METALCLAD | 100100006002 | N2S9C14 | Celda Circuito de Salida | Bahia 13.8Kv Cto No 1 La Colina 15098 | GUATEQUE | 15105 | 15098 | 0010 | 0084 | N2S9 |  | Celda
EBTRA |  | SUB |  | 15105 | K100100007000 | N2S9 | CELDA DE SALIDA DE CIRCUITO - BARRA SENCILLA - SUBESTACIÓN METALCLAD | 100100007001 | N2S9C08 | Cables de Control y Fuerza Módulo Metal Clad | Bahia 13.8Kv Guayata Urb Y R 15099 | GUATEQUE | 15105 | 15099 | 0010 | 0085 | N2S9 |  | Cable de control
EBTRA |  | SUB |  | 15105 | K100100007000 | N2S9 | CELDA DE SALIDA DE CIRCUITO - BARRA SENCILLA - SUBESTACIÓN METALCLAD | 100100007002 | N2S9C14 | Celda Circuito de Salida | Bahia 13.8Kv Guayata Urb Y R 15099 | GUATEQUE | 15105 | 15099 | 0010 | 0085 | N2S9 |  | Celda
EBTRA |  | SUB |  | 15105 | K100100008000 | N2S9 | CELDA DE SALIDA DE CIRCUITO - BARRA SENCILLA - SUBESTACIÓN METALCLAD | 100100008001 | N2S9C08 | Cables de Control y Fuerza Módulo Metal Clad | Bahia 13.8Kv Guateque,Sutatenza R 15100 | GUATEQUE | 15105 | 15100 | 0010 | 0086 | N2S9 |  | Cable de control
EBTRA |  | SUB |  | 15105 | K100100008000 | N2S9 | CELDA DE SALIDA DE CIRCUITO - BARRA SENCILLA - SUBESTACIÓN METALCLAD | 100100008002 | N2S9C14 | Celda Circuito de Salida | Bahia 13.8Kv Guateque,Sutatenza R 15100 | GUATEQUE | 15105 | 15100 | 0010 | 0086 | N2S9 |  | Celda
EBTRA |  | SUB |  | 15105 | K100100009000 | N3S11 | CELDA DE LÍNEA - SUBESTACIÓN TIPO METALCLAD | 100100009001 | N3S11C08 | Cables de Control y Fuerza módulo - Subestación Metal Clad (Global) | Bahía 34.5Kv Garagoa 15101 | GUATEQUE | 15105 | 15101 | 0010 | 0087 | N3S11 |  | Cable de control
EBTRA |  | SUB |  | 15105 | K100100009000 | N3S11 | CELDA DE LÍNEA - SUBESTACIÓN TIPO METALCLAD | 100100009002 | N3S11C11 | Celda Línea | Bahía 34.5Kv Garagoa 15101 | GUATEQUE | 15105 | 15101 | 0010 | 0087 | N3S11 |  | Celda
EBTRA |  | SUB |  | 15105 | K10010000A000 | N3S11 | CELDA DE LÍNEA - SUBESTACIÓN TIPO METALCLAD | 10010000A001 | N3S11C08 | Cables de Control y Fuerza módulo - Subestación Metal Clad (Global) | Bahía 34.5Kv Tibirita-Cundinamarca 15102 | GUATEQUE | 15105 | 15102 | 0010 | Requerido | N3S11 |  | Cable de control
EBTRA |  | SUB |  | 15105 | K10010000A000 | N3S11 | CELDA DE LÍNEA - SUBESTACIÓN TIPO METALCLAD | 10010000A002 | N3S11C11 | Celda Línea | Bahía 34.5Kv Tibirita-Cundinamarca 15102 | GUATEQUE | 15105 | 15102 | 0010 | Requerido | N3S11 |  | Celda
EBTRA |  | SUB |  | 15105 | K10010000B000 | N3S11 | CELDA DE LÍNEA - SUBESTACIÓN TIPO METALCLAD | 10010000B001 | N3S11C08 | Cables de Control y Fuerza módulo - Subestación Metal Clad (Global) | Bahía 34.5Kv Almeida 15103 | GUATEQUE | 15105 | 15103 | 0010 | 0088 | N3S11 |  | Cable de control
EBTRA |  | SUB |  | 15105 | K10010000B000 | N3S11 | CELDA DE LÍNEA - SUBESTACIÓN TIPO METALCLAD | 10010000B002 | N3S11C11 | Celda Línea | Bahía 34.5Kv Almeida 15103 | GUATEQUE | 15105 | 15103 | 0010 | 0088 | N3S11 |  | Celda
EBTRA |  | SUB |  | 15105 | K10010000C000 | N3S12 | CELDA DE TRANSFORMADOR O ACOPLE - SUBESTACIÓN TIPO METALCLAD | 10010000C001 | N3S12C08 | Cables de Control y Fuerza módulo - Subestación Metal Clad (Global) | Bahía G34.5Kv 14618 | GUATEQUE | 15105 | Requerido | 0010 | Requerido | N3S12 |  | Cable de control
EBTRA |  | SUB |  | 15105 | K10010000C000 | N3S12 | CELDA DE TRANSFORMADOR O ACOPLE - SUBESTACIÓN TIPO METALCLAD | 10010000C002 | N3S12C11 | Celda transformador | Bahía G34.5Kv 14618 | GUATEQUE | 15105 | Requerido | 0010 | Requerido | N3S12 |  | Celda
EBTRA |  | SUB |  | 15105 | K10010000D000 | N4S1 | BAHÍA DE LÍNEA - CONFIGURACIÓN BARRA SENCILLA - TIPO CONVENCIONAL | 10010000D001 | N4S1C01 | Interruptor | Bahia Llegada Sesquile 115Kv 15104 | GUATEQUE | 15105 | 15104 | 0010 | 0089 | N4S1 |  | Interruptor
EBTRA |  | SUB |  | 15105 | K10010000D000 | N4S1 | BAHÍA DE LÍNEA - CONFIGURACIÓN BARRA SENCILLA - TIPO CONVENCIONAL | 10010000D002 | N4S1C02 | Seccionador Tripolar | Bahia Llegada Sesquile 115Kv 15104 | GUATEQUE | 15105 | 15104 | 0010 | 0089 | N4S1 |  | Seccionador
EBTRA |  | SUB |  | 15105 | K10010000D000 | N4S1 | BAHÍA DE LÍNEA - CONFIGURACIÓN BARRA SENCILLA - TIPO CONVENCIONAL | 10010000D003 | N4S1C03 | Seccionador Tripolar con Cuchilla de Puesta a Tierra | Bahia Llegada Sesquile 115Kv 15104 | GUATEQUE | 15105 | 15104 | 0010 | 0089 | N4S1 |  | Seccionador
EBTRA |  | SUB |  | 15105 | K10010000D000 | N4S1 | BAHÍA DE LÍNEA - CONFIGURACIÓN BARRA SENCILLA - TIPO CONVENCIONAL | 10010000D004 | N4S1C04 | Transformador de corriente | Bahia Llegada Sesquile 115Kv 15104 | GUATEQUE | 15105 | 15104 | 0010 | 0089 | N4S1 |  | Transformador de corriente
EBTRA |  | SUB |  | 15105 | K10010000D000 | N4S1 | BAHÍA DE LÍNEA - CONFIGURACIÓN BARRA SENCILLA - TIPO CONVENCIONAL | 10010000D005 | N4S1C04 | Transformador de corriente | Bahia Llegada Sesquile 115Kv 15104 | GUATEQUE | 15105 | 15104 | 0010 | 0089 | N4S1 |  | Transformador de corriente
EBTRA |  | SUB |  | 15105 | K10010000D000 | N4S1 | BAHÍA DE LÍNEA - CONFIGURACIÓN BARRA SENCILLA - TIPO CONVENCIONAL | 10010000D006 | N4S1C04 | Transformador de corriente | Bahia Llegada Sesquile 115Kv 15104 | GUATEQUE | 15105 | 15104 | 0010 | 0089 | N4S1 |  | Transformador de corriente
EBTRA |  | SUB |  | 15105 | K10010000D000 | N4S1 | BAHÍA DE LÍNEA - CONFIGURACIÓN BARRA SENCILLA - TIPO CONVENCIONAL | 10010000D007 | N4S1C05 | Dispositivo de Protección contra Sobretensiones (DPS) | Bahia Llegada Sesquile 115Kv 15104 | GUATEQUE | 15105 | 15104 | 0010 | 0089 | N4S1 |  | Dispositivo de proteccion contra sobretensiones
EBTRA |  | SUB |  | 15105 | K10010000D000 | N4S1 | BAHÍA DE LÍNEA - CONFIGURACIÓN BARRA SENCILLA - TIPO CONVENCIONAL | 10010000D008 | N4S1C05 | Dispositivo de Protección contra Sobretensiones (DPS) | Bahia Llegada Sesquile 115Kv 15104 | GUATEQUE | 15105 | 15104 | 0010 | 0089 | N4S1 |  | Dispositivo de proteccion contra sobretensiones
EBTRA |  | SUB |  | 15105 | K10010000D000 | N4S1 | BAHÍA DE LÍNEA - CONFIGURACIÓN BARRA SENCILLA - TIPO CONVENCIONAL | 10010000D009 | N4S1C05 | Dispositivo de Protección contra Sobretensiones (DPS) | Bahia Llegada Sesquile 115Kv 15104 | GUATEQUE | 15105 | 15104 | 0010 | 0089 | N4S1 |  | Dispositivo de proteccion contra sobretensiones
EBTRA |  | SUB |  | 15105 | K10010000D000 | N4S1 | BAHÍA DE LÍNEA - CONFIGURACIÓN BARRA SENCILLA - TIPO CONVENCIONAL | 10010000D010 | N4S1C06 | Tablero de control, medida y protección | Bahia Llegada Sesquile 115Kv 15104 | GUATEQUE | 15105 | 15104 | 0010 | 0089 | N4S1 |  | Tablero
EBTRA |  | SUB |  | 15105 | K10010000D000 | N4S1 | BAHÍA DE LÍNEA - CONFIGURACIÓN BARRA SENCILLA - TIPO CONVENCIONAL | 10010000D011 | N4S1C07 | Acero Estructural (kg) | Bahia Llegada Sesquile 115Kv 15104 | GUATEQUE | 15105 | 15104 | 0010 | 0089 | N4S1 |  | Acero estructural (kg)
EBTRA |  | SUB |  | 15105 | K10010000D000 | N4S1 | BAHÍA DE LÍNEA - CONFIGURACIÓN BARRA SENCILLA - TIPO CONVENCIONAL | 10010000D012 | N4S1C08 | Cables módulo | Bahia Llegada Sesquile 115Kv 15104 | GUATEQUE | 15105 | 15104 | 0010 | 0089 | N4S1 |  | Cable de control
EBTRA |  | SUB |  | 15105 | K10010000D000 | N4S1 | BAHÍA DE LÍNEA - CONFIGURACIÓN BARRA SENCILLA - TIPO CONVENCIONAL | 10010000D013 | N4S1C09 | Material conexión A.T. para barra sencilla módulo de línea (Global) | Bahia Llegada Sesquile 115Kv 15104 | GUATEQUE | 15105 | 15104 | 0010 | 0089 | N4S1 |  | Acero estructural (kg)
EBTRA |  | SUB |  | 15105 | K10010000E000 | N4S1 | BAHÍA DE LÍNEA - CONFIGURACIÓN BARRA SENCILLA - TIPO CONVENCIONAL | 10010000E001 | N4S1C01 | Interruptor | Bahía Salida Tunjita 115Kv 15110 | GUATEQUE | 15105 | 15110 | 0010 | 0090 | N4S1 |  | Interruptor
EBTRA |  | SUB |  | 15105 | K10010000E000 | N4S1 | BAHÍA DE LÍNEA - CONFIGURACIÓN BARRA SENCILLA - TIPO CONVENCIONAL | 10010000E002 | N4S1C02 | Seccionador Tripolar | Bahía Salida Tunjita 115Kv 15110 | GUATEQUE | 15105 | 15110 | 0010 | 0090 | N4S1 |  | Seccionador
EBTRA |  | SUB |  | 15105 | K10010000E000 | N4S1 | BAHÍA DE LÍNEA - CONFIGURACIÓN BARRA SENCILLA - TIPO CONVENCIONAL | 10010000E003 | N4S1C03 | Seccionador Tripolar con Cuchilla de Puesta a Tierra | Bahía Salida Tunjita 115Kv 15110 | GUATEQUE | 15105 | 15110 | 0010 | 0090 | N4S1 |  | Seccionador
EBTRA |  | SUB |  | 15105 | K10010000E000 | N4S1 | BAHÍA DE LÍNEA - CONFIGURACIÓN BARRA SENCILLA - TIPO CONVENCIONAL | 10010000E004 | N4S1C04 | Transformador de corriente | Bahía Salida Tunjita 115Kv 15110 | GUATEQUE | 15105 | 15110 | 0010 | 0090 | N4S1 |  | Transformador de corriente
EBTRA |  | SUB |  | 15105 | K10010000E000 | N4S1 | BAHÍA DE LÍNEA - CONFIGURACIÓN BARRA SENCILLA - TIPO CONVENCIONAL | 10010000E005 | N4S1C04 | Transformador de corriente | Bahía Salida Tunjita 115Kv 15110 | GUATEQUE | 15105 | 15110 | 0010 | 0090 | N4S1 |  | Transformador de corriente
EBTRA |  | SUB |  | 15105 | K10010000E000 | N4S1 | BAHÍA DE LÍNEA - CONFIGURACIÓN BARRA SENCILLA - TIPO CONVENCIONAL | 10010000E006 | N4S1C04 | Transformador de corriente | Bahía Salida Tunjita 115Kv 15110 | GUATEQUE | 15105 | 15110 | 0010 | 0090 | N4S1 |  | Transformador de corriente
EBTRA |  | SUB |  | 15105 | K10010000E000 | N4S1 | BAHÍA DE LÍNEA - CONFIGURACIÓN BARRA SENCILLA - TIPO CONVENCIONAL | 10010000E007 | N4S1C05 | Dispositivo de Protección contra Sobretensiones (DPS) | Bahía Salida Tunjita 115Kv 15110 | GUATEQUE | 15105 | 15110 | 0010 | 0090 | N4S1 |  | Dispositivo de proteccion contra sobretensiones
EBTRA |  | SUB |  | 15105 | K10010000E000 | N4S1 | BAHÍA DE LÍNEA - CONFIGURACIÓN BARRA SENCILLA - TIPO CONVENCIONAL | 10010000E008 | N4S1C05 | Dispositivo de Protección contra Sobretensiones (DPS) | Bahía Salida Tunjita 115Kv 15110 | GUATEQUE | 15105 | 15110 | 0010 | 0090 | N4S1 |  | Dispositivo de proteccion contra sobretensiones
EBTRA |  | SUB |  | 15105 | K10010000E000 | N4S1 | BAHÍA DE LÍNEA - CONFIGURACIÓN BARRA SENCILLA - TIPO CONVENCIONAL | 10010000E009 | N4S1C05 | Dispositivo de Protección contra Sobretensiones (DPS) | Bahía Salida Tunjita 115Kv 15110 | GUATEQUE | 15105 | 15110 | 0010 | 0090 | N4S1 |  | Dispositivo de proteccion contra sobretensiones
EBTRA |  | SUB |  | 15105 | K10010000E000 | N4S1 | BAHÍA DE LÍNEA - CONFIGURACIÓN BARRA SENCILLA - TIPO CONVENCIONAL | 10010000E010 | N4S1C06 | Tablero de control, medida y protección | Bahía Salida Tunjita 115Kv 15110 | GUATEQUE | 15105 | 15110 | 0010 | 0090 | N4S1 |  | Tablero
EBTRA |  | SUB |  | 15105 | K10010000E000 | N4S1 | BAHÍA DE LÍNEA - CONFIGURACIÓN BARRA SENCILLA - TIPO CONVENCIONAL | 10010000E011 | N4S1C07 | Acero Estructural (kg) | Bahía Salida Tunjita 115Kv 15110 | GUATEQUE | 15105 | 15110 | 0010 | 0090 | N4S1 |  | Acero estructural (kg)
EBTRA |  | SUB |  | 15105 | K10010000E000 | N4S1 | BAHÍA DE LÍNEA - CONFIGURACIÓN BARRA SENCILLA - TIPO CONVENCIONAL | 10010000E012 | N4S1C08 | Cables módulo | Bahía Salida Tunjita 115Kv 15110 | GUATEQUE | 15105 | 15110 | 0010 | 0090 | N4S1 |  | Cable de control
EBTRA |  | SUB |  | 15105 | K10010000E000 | N4S1 | BAHÍA DE LÍNEA - CONFIGURACIÓN BARRA SENCILLA - TIPO CONVENCIONAL | 10010000E013 | N4S1C09 | Material conexión A.T. para barra sencilla módulo de línea (Global) | Bahía Salida Tunjita 115Kv 15110 | GUATEQUE | 15105 | 15110 | 0010 | 0090 | N4S1 |  | Acero estructural (kg)
EBTRA |  | SUB |  | 15105 | K10010000F000 | N4S2 | BAHÍA DE TRANSFORMADOR - CONFIGURACIÓN BARRA SENCILLA - TIPO CONVENCIONAL | 10010000F001 | N4S2C01 | Interruptor | * | GUATEQUE | 15105 | Requerido | 0010 | Requerido | N4S2 |  | Interruptor
EBTRA |  | SUB |  | 15105 | K10010000F000 | N4S2 | BAHÍA DE TRANSFORMADOR - CONFIGURACIÓN BARRA SENCILLA - TIPO CONVENCIONAL | 10010000F002 | N4S2C04 | Transformador de corriente | * | GUATEQUE | 15105 | Requerido | 0010 | Requerido | N4S2 |  | Transformador de corriente
EBTRA |  | SUB |  | 15105 | K10010000F000 | N4S2 | BAHÍA DE TRANSFORMADOR - CONFIGURACIÓN BARRA SENCILLA - TIPO CONVENCIONAL | 10010000F003 | N4S2C04 | Transformador de corriente | * | GUATEQUE | 15105 | Requerido | 0010 | Requerido | N4S2 |  | Transformador de corriente
EBTRA |  | SUB |  | 15105 | K10010000F000 | N4S2 | BAHÍA DE TRANSFORMADOR - CONFIGURACIÓN BARRA SENCILLA - TIPO CONVENCIONAL | 10010000F004 | N4S2C04 | Transformador de corriente | * | GUATEQUE | 15105 | Requerido | 0010 | Requerido | N4S2 |  | Transformador de corriente
EBTRA |  | SUB |  | 15105 | K10010000F000 | N4S2 | BAHÍA DE TRANSFORMADOR - CONFIGURACIÓN BARRA SENCILLA - TIPO CONVENCIONAL | 10010000F005 | N4S2C05 | Dispositivo de Protección contra Sobretensiones (DPS) | * | GUATEQUE | 15105 | Requerido | 0010 | Requerido | N4S2 |  | Dispositivo de proteccion contra sobretensiones
EBTRA |  | SUB |  | 15105 | K10010000F000 | N4S2 | BAHÍA DE TRANSFORMADOR - CONFIGURACIÓN BARRA SENCILLA - TIPO CONVENCIONAL | 10010000F006 | N4S2C05 | Dispositivo de Protección contra Sobretensiones (DPS) | * | GUATEQUE | 15105 | Requerido | 0010 | Requerido | N4S2 |  | Dispositivo de proteccion contra sobretensiones
EBTRA |  | SUB |  | 15105 | K10010000F000 | N4S2 | BAHÍA DE TRANSFORMADOR - CONFIGURACIÓN BARRA SENCILLA - TIPO CONVENCIONAL | 10010000F007 | N4S2C05 | Dispositivo de Protección contra Sobretensiones (DPS) | * | GUATEQUE | 15105 | Requerido | 0010 | Requerido | N4S2 |  | Dispositivo de proteccion contra sobretensiones
EBTRA |  | SUB |  | 15105 | K10010000F000 | N4S2 | BAHÍA DE TRANSFORMADOR - CONFIGURACIÓN BARRA SENCILLA - TIPO CONVENCIONAL | 10010000F008 | N4S2C06 | Tablero de control, medida y protección | * | GUATEQUE | 15105 | No aplica | 0010 | No aplica | N4S2 |  | Tablero
EBTRA |  | SUB |  | 15105 | K10010000F000 | N4S2 | BAHÍA DE TRANSFORMADOR - CONFIGURACIÓN BARRA SENCILLA - TIPO CONVENCIONAL | 10010000F009 | N4S2C07 | Acero Estructural (kg) | * | GUATEQUE | 15105 | Requerido | 0010 | Requerido | N4S2 |  | Acero estructural (kg)
EBTRA |  | SUB |  | 15105 | K10010000F000 | N4S2 | BAHÍA DE TRANSFORMADOR - CONFIGURACIÓN BARRA SENCILLA - TIPO CONVENCIONAL | 10010000F010 | N4S2C08 | Cables módulo | * | GUATEQUE | 15105 | Requerido | 0010 | Requerido | N4S2 |  | Cable de control
EBTRA |  | SUB |  | 15105 | K10010000F000 | N4S2 | BAHÍA DE TRANSFORMADOR - CONFIGURACIÓN BARRA SENCILLA - TIPO CONVENCIONAL | 10010000F011 | N4S2C09 | Material conexión A.T. para barra sencilla módulo de transformador (Global) | * | GUATEQUE | 15105 | Requerido | 0010 | Requerido | N4S2 |  | Acero estructural (kg)
EBTRA |  | SUB |  | 15105 | K10010000F000 | N4S2 | BAHÍA DE TRANSFORMADOR - CONFIGURACIÓN BARRA SENCILLA - TIPO CONVENCIONAL | 10010000F012 | N4S2C10 | Seccionador Tripolar | * | GUATEQUE | 15105 | Requerido | 0010 | Requerido | N4S2 |  | Seccionador
EBTRA |  | SUB |  | 15105 | K10010000F000 | N4S2 | BAHÍA DE TRANSFORMADOR - CONFIGURACIÓN BARRA SENCILLA - TIPO CONVENCIONAL | 10010000F013 | N4S2C10 | Seccionador Tripolar | * | GUATEQUE | 15105 | Requerido | 0010 | Requerido | N4S2 |  | Seccionador
EBTRA |  | SUB |  | 15105 | K10010000G000 | N4S20 | MÓDULO DE BARRAJE TIPO 1 - CONFIGURACIÓN BARRA SENCILLA - TIPO CONVENCIONAL | 10010000G001 | N4S20C07 | Acero Estructural (kg) | * | GUATEQUE | 15105 | Requerido | 0010 | Requerido | N4S20 |  | Acero estructural (kg)
EBTRA |  | SUB |  | 15105 | K10010000G000 | N4S20 | MÓDULO DE BARRAJE TIPO 1 - CONFIGURACIÓN BARRA SENCILLA - TIPO CONVENCIONAL | 10010000G002 | N4S20C09 | Material conexión A.T. para barra sencilla (Global) Tipo 1 | * | GUATEQUE | 15105 | Requerido | 0010 | Requerido | N4S20 |  | Acero estructural (kg)
EBTRA |  | SUB |  | 15105 | K10010000H000 | N4S41 | MÓDULO COMÚN TIPO 1 (1 A 3 BAHÍAS) - TIPO CONVENCIONAL O ENCAPSULADA - CUALQUIER CONFIGURACIÓN | 10010000H001 | N4S41C15 | Servicios Auxiliares | * | GUATEQUE | 15105 | No aplica | 0010 | No aplica | N4S41 |  | Servicios auxiliares
EBTRA |  | SUB |  | 15105 | K10010000H000 | N4S41 | MÓDULO COMÚN TIPO 1 (1 A 3 BAHÍAS) - TIPO CONVENCIONAL O ENCAPSULADA - CUALQUIER CONFIGURACIÓN | 10010000H002 | N4S41C16 | Obras civiles Módulo Común (m2) | * | GUATEQUE | 15105 | Requerido | 0010 | Requerido | N4S41 |  | Acero estructural (kg)
EBTRA |  | SUB |  | 15105 | K10010000I000 | N4S45 | SISTEMA DE CONTROL DE LA SUBESTACIÓN (S/E 115 KV/34.5 KV) O (S/E 115KV/ 13.8 KV) | 10010000I001 | N4S45C17 | Red Lan - Sistema distribuido | * | GUATEQUE | 15105 | No aplica | 0010 | No aplica | N4S45 |  | Switch de Comunicaciones
EBTRA |  | SUB |  | 15105 | K10010000I000 | N4S45 | SISTEMA DE CONTROL DE LA SUBESTACIÓN (S/E 115 KV/34.5 KV) O (S/E 115KV/ 13.8 KV) | 10010000I002 | N4S45C18 | Referencia de Tiempo, GPS | * | GUATEQUE | 15105 | No aplica | 0010 | No aplica | N4S45 |  | Modulo GPS
EBTRA |  | SUB |  | 15105 | K10010000I000 | N4S45 | SISTEMA DE CONTROL DE LA SUBESTACIÓN (S/E 115 KV/34.5 KV) O (S/E 115KV/ 13.8 KV) | 10010000I003 | N4S45C19 | Mobiliario local | * | GUATEQUE | 15105 | No aplica | 0010 | No aplica | N4S45 |  | Servicios auxiliares
EBTRA |  | SUB |  | 15105 | K10010000I000 | N4S45 | SISTEMA DE CONTROL DE LA SUBESTACIÓN (S/E 115 KV/34.5 KV) O (S/E 115KV/ 13.8 KV) | 10010000I004 | N4S45C20 | Impresora | * | GUATEQUE | 15105 | No aplica | 0010 | No aplica | N4S45 |  | Switch de Comunicaciones
EBTRA |  | SUB |  | 15105 | K10010000I000 | N4S45 | SISTEMA DE CONTROL DE LA SUBESTACIÓN (S/E 115 KV/34.5 KV) O (S/E 115KV/ 13.8 KV) | 10010000I005 | N4S45C21 | Sistema de Gestión de Protecciones | * | GUATEQUE | 15105 | Requerido | 0010 | Requerido | N4S45 |  | Reles de proteccion
EBTRA |  | SUB |  | 15105 | K10010000I000 | N4S45 | SISTEMA DE CONTROL DE LA SUBESTACIÓN (S/E 115 KV/34.5 KV) O (S/E 115KV/ 13.8 KV) | 10010000I006 | N4S45C22 | Sistema de Comunicaciones Público-conmutada | * | GUATEQUE | 15105 | No aplica | 0010 | No aplica | N4S45 |  | Servicios auxiliares
EBTRA |  | SUB |  | 15105 | K10010000J000 | N4S48 | CASA DE CONTROL NIVEL DE TENSIÓN 4 ($/m2) | 10010000J001 | N4S48C24 | Obra civil casa de control (m2) | * | GUATEQUE | 15105 | No aplica | 0010 | No aplica | N4S48 |  | Tablero
EBTRA |  | SUB |  | 15105 | K10010000K000 | N4S48 | CASA DE CONTROL NIVEL DE TENSIÓN 4 ($/m2) | 10010000K001 | N4S48C24 | Obra civil casa de control (m2) | Se añaden 30 m2 a lo reconocido en el 2007 | GUATEQUE | 15105 | No aplica | 0010 | No aplica | N4S48 |  | Tablero
EBTRA |  | SUB |  | 15105 | K10010000L000 | N2EQ13 | JUEGO DE CUCHILLAS PARA OPERACIÓN SIN CARGA | 10010000L000 | N2EQ13 | Juego cuchillas de operaci¢n sin carga-N2 | Bahia 13.8Kv Somondoco 15097 | GUATEQUE | 15105 | Requerido | 0010 | 0083 | N2EQ13 |  | Seccionador
EBTRA |  | SUB |  | 15105 | K10010000M000 | N2EQ15 | JUEGO DE PARARRAYOS MONOFÁSICOS N2 | 10010000M000 | N2EQ15 | Juego pararrayos-N2 | Bahia 13.8Kv Somondoco 15097 | GUATEQUE | 15105 | Requerido | 0010 | 0083 | N2EQ15 |  | Dispositivo de proteccion contra sobretensiones
EBTRA |  | SUB |  | 15105 | K10010000N000 | N2EQ34 | UNIDAD DE CALIDAD DE POTENCIA (PQ) CREG 024 DE 2005 | 10010000N000 | N2EQ34 | Unidad de calidad de potencia (pq) creg 024 de 2005 | * | GUATEQUE | 15105 | Requerido | 0010 | 0083 | N2EQ34 |  | Unidad de calidad de potencia
EBTRA |  | SUB |  | 15105 | K10010000O000 | N2EQ34 | UNIDAD DE CALIDAD DE POTENCIA (PQ) CREG 024 DE 2005 | 10010000O000 | N2EQ34 | Unidad de calidad de potencia (pq) creg 024 de 2005 | * | GUATEQUE | 15105 | Requerido | 0010 | 0086 | N2EQ34 |  | Unidad de calidad de potencia
EBTRA |  | SUB |  | 15105 | K10010000P000 | N2EQ34 | UNIDAD DE CALIDAD DE POTENCIA (PQ) CREG 024 DE 2005 | 10010000P000 | N2EQ34 | Unidad de calidad de potencia (pq) creg 024 de 2005 | * | GUATEQUE | 15105 | Requerido | 0010 | 0085 | N2EQ34 |  | Unidad de calidad de potencia
EBTRA |  | SUB |  | 15105 | K10010000Q000 | N2EQ34 | UNIDAD DE CALIDAD DE POTENCIA (PQ) CREG 024 DE 2005 | 10010000Q000 | N2EQ34 | Unidad de calidad de potencia (pq) creg 024 de 2005 | * | GUATEQUE | 15105 | Requerido | 0010 | 0084 | N2EQ34 |  | Unidad de calidad de potencia
EBTRA |  | SUB |  | 15105 | K10010000R000 | N2EQ34 | UNIDAD DE CALIDAD DE POTENCIA (PQ) CREG 024 DE 2005 | 10010000R000 | N2EQ34 | Unidad de calidad de potencia (pq) creg 024 de 2005 | * | GUATEQUE | 15105 | Requerido | 0010 | 0082 | N2EQ34 |  | Unidad de calidad de potencia
EBTRA |  | SUB |  | 15105 | K10010000S000 | N2EQ34 | UNIDAD DE CALIDAD DE POTENCIA (PQ) CREG 024 DE 2005 | 10010000S000 | N2EQ34 | Unidad de calidad de potencia (pq) creg 024 de 2005 | * | GUATEQUE | 15105 | Requerido | 0010 | Requerido | N2EQ34 |  | Unidad de calidad de potencia
EBTRA |  | SUB |  | 15105 | K10010000T000 | N2EQ38 | TRANSFORMADOR DE TENSIÓN NIVEL 2 | 10010000T000 | N2EQ38 | Transformador de tensi¢n nivel 2 | Bahía G Sub Guateque 2 - 15093 | GUATEQUE | 15105 | Requerido | 0010 | Requerido | N2EQ38 |  | Transformador de tension
EBTRA |  | SUB |  | 15105 | K10010000U000 | N2EQ38 | TRANSFORMADOR DE TENSIÓN NIVEL 2 | 10010000U000 | N2EQ38 | Transformador de tensi¢n nivel 2 | Bahía G Sub Guateque 2 - 15093 | GUATEQUE | 15105 | Requerido | 0010 | Requerido | N2EQ38 |  | Transformador de tension
EBTRA |  | SUB |  | 15105 | K10010000V000 | N2EQ38 | TRANSFORMADOR DE TENSIÓN NIVEL 2 | 10010000V000 | N2EQ38 | Transformador de tensi¢n nivel 2 | Bahía G Sub Guateque 2 - 15093 | GUATEQUE | 15105 | Requerido | 0010 | Requerido | N2EQ38 |  | Transformador de tension
EBTRA |  | SUB |  | 15105 | K10010000W000 | N3EQ10 | TRANSFORMADOR DE PUESTA A TIERRA | 10010000W000 | N3EQ10 | Transformador de puesta a tierra | * | GUATEQUE | 15105 | No aplica | 0010 | No aplica | N3EQ10 |  | Transformador de puesta a tierra
EBTRA |  | SUB |  | 15105 | K10010000X000 | N3EQ11 | TRANSFORMADOR DE TENSIÓN NIVEL 3 | 10010000X000 | N3EQ11 | Transformador de tensi¢n nivel 3 | Bahía G34.5Kv 14618 | GUATEQUE | 15105 | Requerido | 0010 | Requerido | N3EQ11 |  | Transformador de tension
EBTRA |  | SUB |  | 15105 | K10010000Y000 | N3EQ11 | TRANSFORMADOR DE TENSIÓN NIVEL 3 | 10010000Y000 | N3EQ11 | Transformador de tensi¢n nivel 3 | Bahía G34.5Kv 14618 | GUATEQUE | 15105 | Requerido | 0010 | Requerido | N3EQ11 |  | Transformador de tension
EBTRA |  | SUB |  | 15105 | K10010000Z000 | N3EQ11 | TRANSFORMADOR DE TENSIÓN NIVEL 3 | 10010000Z000 | N3EQ11 | Transformador de tensi¢n nivel 3 | Bahía G34.5Kv 14618 | GUATEQUE | 15105 | Requerido | 0010 | Requerido | N3EQ11 |  | Transformador de tension
EBTRA |  | SUB |  | 15105 | K100100010000 | N3EQ14 | UNIDAD DE CALIDAD DE POTENCIA (PQ) CREG 024 DE 2005 | 100100010000 | N3EQ14 | Unidad de calidad de potencia (pq) creg 024 de 2005 | * | GUATEQUE | 15105 | Requerido | 0010 | Requerido | N3EQ14 |  | Unidad de calidad de potencia
EBTRA |  | SUB |  | 15105 | K100100011000 | N3EQ14 | UNIDAD DE CALIDAD DE POTENCIA (PQ) CREG 024 DE 2005 | 100100011000 | N3EQ14 | Unidad de calidad de potencia (pq) creg 024 de 2005 | * | GUATEQUE | 15105 | Requerido | 0010 | 0087 | N3EQ14 |  | Unidad de calidad de potencia
EBTRA |  | SUB |  | 15105 | K100100012000 | N3EQ14 | UNIDAD DE CALIDAD DE POTENCIA (PQ) CREG 024 DE 2005 | 100100012000 | N3EQ14 | Unidad de calidad de potencia (pq) creg 024 de 2005 | * | GUATEQUE | 15105 | Requerido | 0010 | Requerido | N3EQ14 |  | Unidad de calidad de potencia
EBTRA |  | SUB |  | 15105 | K100100013000 | N3EQ2 | JUEGO DE CUCHILLAS PARA OPERACIÓN SIN CARGA NIVEL 3 | 100100013000 | N3EQ2 | Juego cuchillas de operaci¢n sin carga-N3 | Bahía 34.5Kv Garagoa 15101 | GUATEQUE | 15105 | Requerido | 0010 | 0087 | N3EQ2 |  | Seccionador
EBTRA |  | SUB |  | 15105 | K100100014000 | N3EQ3 | JUEGO DE PARARRAYOS NIVEL 3 | 100100014000 | N3EQ3 | Juego pararrayos-N3 | Bahía 34.5Kv Garagoa 15101 | GUATEQUE | 15105 | Requerido | 0010 | 0087 | N3EQ3 |  | Dispositivo de proteccion contra sobretensiones
EBTRA |  | SUB |  | 15105 | K100100015000 | N3EQ9 | TRANSICIÓN AÉREA - SUBTERRÁNEA N3 | 100100015000 | N3EQ9 | Transici¢n a¿rea-subterr nea-N3 | Bahía 34.5Kv Garagoa 15101 | GUATEQUE | 15105 | Requerido | 0010 | 0087 | N3EQ9 |  | Transicion
EBTRA |  | SUB |  | 15105 | K100100016000 | N4EQ10 | INTERFACE DE USUARIO (IHM) | 100100016000 | N4EQ10 | Interface de usuario (IHM) | * | GUATEQUE | 15105 | No aplica | 0010 | No aplica | N4EQ10 |  | IHM
EBTRA |  | SUB |  | 15105 | K100100017000 | N4EQ11 | UNIDAD TERMINAL REMOTA | 100100017000 | N4EQ11 | Unidad terminal remota | * | GUATEQUE | 15105 | No aplica | 0010 | No aplica | N4EQ11 |  | RTU
EBTRA |  | SUB |  | 15105 | K100100018000 | N4EQ12 | GATEWAY DE COMUNICACIONES | 100100018000 | N4EQ12 | Gateway de comunicaciones | * | GUATEQUE | 15105 | Requerido | 0010 | Requerido | N4EQ12 |  | Automata (Gateway)
EBTRA |  | SUB |  | 15105 | K100100019000 | N4EQ2 | TRANSFORMADOR DE TENSIÓN NIVEL 4 | 100100019000 | N4EQ2 | Transformador de tensi¢n nivel 4 | * | GUATEQUE | 15105 | Requerido | 0010 | 0089 | N4EQ2 |  | Transformador de tension
EBTRA |  | SUB |  | 15105 | K10010001A000 | N4EQ2 | TRANSFORMADOR DE TENSIÓN NIVEL 4 | 10010001A000 | N4EQ2 | Transformador de tensi¢n nivel 4 | * | GUATEQUE | 15105 | Requerido | 0010 | 0089 | N4EQ2 |  | Transformador de tension
EBTRA |  | SUB |  | 15105 | K10010001B000 | N4EQ2 | TRANSFORMADOR DE TENSIÓN NIVEL 4 | 10010001B000 | N4EQ2 | Transformador de tensi¢n nivel 4 | * | GUATEQUE | 15105 | Requerido | 0010 | 0089 | N4EQ2 |  | Transformador de tension
EBTRA |  | SUB |  | 15105 | K10010001C000 | N4EQ2 | TRANSFORMADOR DE TENSIÓN NIVEL 4 | 10010001C000 | N4EQ2 | Transformador de tensi¢n nivel 4 | Bahía Salida Tunjita 115Kv 15110 | GUATEQUE | 15105 | Requerido | 0010 | 0090 | N4EQ2 |  | Transformador de tension
EBTRA |  | SUB |  | 15105 | K10010001D000 | N4EQ2 | TRANSFORMADOR DE TENSIÓN NIVEL 4 | 10010001D000 | N4EQ2 | Transformador de tensi¢n nivel 4 | Bahía Salida Tunjita 115Kv 15110 | GUATEQUE | 15105 | Requerido | 0010 | 0090 | N4EQ2 |  | Transformador de tension
EBTRA |  | SUB |  | 15105 | K10010001E000 | N4EQ2 | TRANSFORMADOR DE TENSIÓN NIVEL 4 | 10010001E000 | N4EQ2 | Transformador de tensi¢n nivel 4 | Bahía Salida Tunjita 115Kv 15110 | GUATEQUE | 15105 | Requerido | 0010 | 0090 | N4EQ2 |  | Transformador de tension
EBTRA |  | SUB |  | 15105 | K10010001F000 | N4EQ4 | UNIDAD DE CALIDAD DE POTENCIA (PQ) CREG 024 DE 2005 | 10010001F000 | N4EQ4 | Unidad de calidad de potencia (pq) creg 024 de 2005 | * | GUATEQUE | 15105 | Requerido | 0010 | Requerido | N4EQ4 |  | Unidad de calidad de potencia
EBTRA |  | SUB |  | 15105 | K10010001G000 | N4EQ6 | ENLACE DE COMUNICACIONES MICROONDAS | 10010001G000 | N4EQ6 | Enlace de comunicaciones microondas | * | GUATEQUE | 15105 | No aplica | 0010 | No aplica | N4EQ6 |  | Radio enlace de comunicaciones
EBTRA |  | SUB |  | 15105 | K10010001H000 | N4P1 | Control y protección Bahía de Línea - N4 | 10010001H001 | N4P1E01 | Protección Principal 1 | Opcional | GUATEQUE | 15105 | 15104 | 0010 | 0089 | N4P1 | N4P1 | Reles de proteccion
EBTRA |  | SUB |  | 15105 | K10010001H000 | N4P1 | Control y protección Bahía de Línea - N4 | 10010001H002 | N4P1E02 | Protección Principal 2 | Opcional | GUATEQUE | 15105 | 15104 | 0010 | 0089 | N4P1 | N4P1 | Reles de proteccion
EBTRA |  | SUB |  | 15105 | K10010001H000 | N4P1 | Control y protección Bahía de Línea - N4 | 10010001H003 | N4P1E06 | Controlador de bahía | Opcional | GUATEQUE | 15105 | 15104 | 0010 | 0089 | N4P1 | N4P1 | Controlador de bahia
EBTRA |  | SUB |  | 15105 | K10010001H000 | N4P1 | Control y protección Bahía de Línea - N4 | 10010001H004 | N4P1E07 | Tablero | Opcional | GUATEQUE | 15105 | 15104 | 0010 | 0089 | N4P1 | N4P1 | Tablero
EBTRA |  | SUB |  | 15105 | K10010001H000 | N4P1 | Control y protección Bahía de Línea - N4 | 10010001H005 | N4P1E08 | Medidor | Opcional | GUATEQUE | 15105 | 15104 | 0010 | 0089 | N4P1 | N4P1 | Medidor
EBTRA |  | SUB |  | 15105 | K10010001H000 | N4P1 | Control y protección Bahía de Línea - N4 | 10010001H006 | N4P1E09 | Cables de control NT4 | Opcional | GUATEQUE | 15105 | 15104 | 0010 | 0089 | N4P1 | N4P1 | Vano de red
EBTRA |  | SUB |  | 15105 | K10010001H000 | N4P1 | Control y protección Bahía de Línea - N4 | 10010001H007 | N4P1E10 | Teleprotección | Opcional | GUATEQUE | 15105 | 15104 | 0010 | 0089 | N4P1 | N4P1 | Reles de proteccion
EBTRA |  | SUB |  | 15105 | K10010001H000 | N4P1 | Control y protección Bahía de Línea - N4 | 10010001H008 | N4P1E11 | Relés de supervisión cicuito de disparo | Opcional | GUATEQUE | 15105 | 15104 | 0010 | 0089 | N4P1 | N4P1 | Reles de proteccion
EBTRA |  | SUB |  | 15105 | K10010001H000 | N4P1 | Control y protección Bahía de Línea - N4 | 10010001H009 | N4P1E12 | ODF | Opcional | GUATEQUE | 15105 | 15104 | 0010 | 0089 | N4P1 | N4P1 | Conectores
EBTRA |  | SUB |  | 15105 | K10010001I000 | N4P1 | Control y protección Bahía de Línea - N4 | 10010001I001 | N4P1E01 | Protección Principal 1 | Opcional | GUATEQUE | 15105 | 15110 | 0010 | 0090 | N4P1 | N4P1 | Reles de proteccion
EBTRA |  | SUB |  | 15105 | K10010001I000 | N4P1 | Control y protección Bahía de Línea - N4 | 10010001I002 | N4P1E02 | Protección Principal 2 | Opcional | GUATEQUE | 15105 | 15110 | 0010 | 0090 | N4P1 | N4P1 | Reles de proteccion
EBTRA |  | SUB |  | 15105 | K10010001I000 | N4P1 | Control y protección Bahía de Línea - N4 | 10010001I003 | N4P1E06 | Controlador de bahía | Opcional | GUATEQUE | 15105 | 15110 | 0010 | 0090 | N4P1 | N4P1 | Controlador de bahia
EBTRA |  | SUB |  | 15105 | K10010001I000 | N4P1 | Control y protección Bahía de Línea - N4 | 10010001I004 | N4P1E07 | Tablero | Opcional | GUATEQUE | 15105 | 15110 | 0010 | 0090 | N4P1 | N4P1 | Tablero
EBTRA |  | SUB |  | 15105 | K10010001I000 | N4P1 | Control y protección Bahía de Línea - N4 | 10010001I005 | N4P1E08 | Medidor | Opcional | GUATEQUE | 15105 | 15110 | 0010 | 0090 | N4P1 | N4P1 | Medidor
EBTRA |  | SUB |  | 15105 | K10010001I000 | N4P1 | Control y protección Bahía de Línea - N4 | 10010001I006 | N4P1E09 | Cables de control NT4 | Opcional | GUATEQUE | 15105 | 15110 | 0010 | 0090 | N4P1 | N4P1 | Vano de red
EBTRA |  | SUB |  | 15105 | K10010001I000 | N4P1 | Control y protección Bahía de Línea - N4 | 10010001I007 | N4P1E10 | Teleprotección | Opcional | GUATEQUE | 15105 | 15110 | 0010 | 0090 | N4P1 | N4P1 | Reles de proteccion
EBTRA |  | SUB |  | 15105 | K10010001I000 | N4P1 | Control y protección Bahía de Línea - N4 | 10010001I008 | N4P1E11 | Relés de supervisión cicuito de disparo | Opcional | GUATEQUE | 15105 | 15110 | 0010 | 0090 | N4P1 | N4P1 | Reles de proteccion
EBTRA |  | SUB |  | 15105 | K10010001I000 | N4P1 | Control y protección Bahía de Línea - N4 | 10010001I009 | N4P1E12 | ODF | Opcional | GUATEQUE | 15105 | 15110 | 0010 | 0090 | N4P1 | N4P1 | Conectores
EBTRA |  | SUB |  | 15105 | K10010001J000 | N4P1 | Control y protección Bahía de Línea - N4 | 10010001J001 | N4P1E01 | Protección Principal 1 | Opcional | GUATEQUE | 15105 | 13530 | 0010 | 0503 | N4P1 | N4P1 | Reles de proteccion
EBTRA |  | SUB |  | 15105 | K10010001J000 | N4P1 | Control y protección Bahía de Línea - N4 | 10010001J002 | N4P1E02 | Protección Principal 2 | Opcional | GUATEQUE | 15105 | 13530 | 0010 | 0503 | N4P1 | N4P1 | Reles de proteccion
EBTRA |  | SUB |  | 15105 | K10010001J000 | N4P1 | Control y protección Bahía de Línea - N4 | 10010001J003 | N4P1E06 | Controlador de bahía | Opcional | GUATEQUE | 15105 | 13530 | 0010 | 0503 | N4P1 | N4P1 | Controlador de bahia
EBTRA |  | SUB |  | 15105 | K10010001J000 | N4P1 | Control y protección Bahía de Línea - N4 | 10010001J004 | N4P1E07 | Tablero | Opcional | GUATEQUE | 15105 | 13530 | 0010 | 0503 | N4P1 | N4P1 | Tablero
EBTRA |  | SUB |  | 15105 | K10010001J000 | N4P1 | Control y protección Bahía de Línea - N4 | 10010001J005 | N4P1E08 | Medidor | Opcional | GUATEQUE | 15105 | 13530 | 0010 | 0503 | N4P1 | N4P1 | Medidor
EBTRA |  | SUB |  | 15105 | K10010001J000 | N4P1 | Control y protección Bahía de Línea - N4 | 10010001J006 | N4P1E09 | Cables de control NT4 | Opcional | GUATEQUE | 15105 | 13530 | 0010 | 0503 | N4P1 | N4P1 | Vano de red
EBTRA |  | SUB |  | 15105 | K10010001J000 | N4P1 | Control y protección Bahía de Línea - N4 | 10010001J007 | N4P1E10 | Teleprotección | Opcional | GUATEQUE | 15105 | 13530 | 0010 | 0503 | N4P1 | N4P1 | Reles de proteccion
EBTRA |  | SUB |  | 15105 | K10010001J000 | N4P1 | Control y protección Bahía de Línea - N4 | 10010001J008 | N4P1E11 | Relés de supervisión cicuito de disparo | Opcional | GUATEQUE | 15105 | 13530 | 0010 | 0503 | N4P1 | N4P1 | Reles de proteccion
EBTRA |  | SUB |  | 15105 | K10010001J000 | N4P1 | Control y protección Bahía de Línea - N4 | 10010001J009 | N4P1E12 | ODF | Opcional | GUATEQUE | 15105 | 13530 | 0010 | 0503 | N4P1 | N4P1 | Conectores
EBTRA |  | SUB |  | 15105 | K10010001K000 | N4P2 | Control y protección Bahía de Transformador - N4 | 10010001K001 | N4P2E01 | Protección Principal 1 | Opcional | GUATEQUE | 15105 | Requerido | 0010 | Requerido | N4P2 | N4P2 | Reles de proteccion
EBTRA |  | SUB |  | 15105 | K10010001K000 | N4P2 | Control y protección Bahía de Transformador - N4 | 10010001K002 | N4P2E04 | Protecciones de respaldo trafo | Opcional | GUATEQUE | 15105 | Requerido | 0010 | Requerido | N4P2 | N4P2 | Reles de proteccion
EBTRA |  | SUB |  | 15105 | K10010001K000 | N4P2 | Control y protección Bahía de Transformador - N4 | 10010001K003 | N4P2E06 | Controlador de bahía | Opcional | GUATEQUE | 15105 | Requerido | 0010 | Requerido | N4P2 | N4P2 | Controlador de bahia
EBTRA |  | SUB |  | 15105 | K10010001K000 | N4P2 | Control y protección Bahía de Transformador - N4 | 10010001K004 | N4P2E07 | Tablero | Opcional | GUATEQUE | 15105 | No aplica | 0010 | No aplica | N4P2 | N4P2 | Tablero
EBTRA |  | SUB |  | 15105 | K10010001K000 | N4P2 | Control y protección Bahía de Transformador - N4 | 10010001K005 | N4P2E08 | Medidor | Opcional | GUATEQUE | 15105 | Opcional | 0010 | Opcional | N4P2 | N4P2 | Medidor
EBTRA |  | SUB |  | 15105 | K10010001K000 | N4P2 | Control y protección Bahía de Transformador - N4 | 10010001K006 | N4P2E09 | Cables de control NT4 | Opcional | GUATEQUE | 15105 | Requerido | 0010 | Requerido | N4P2 | N4P2 | Vano de red
EBTRA |  | SUB |  | 15105 | K10010001K000 | N4P2 | Control y protección Bahía de Transformador - N4 | 10010001K007 | N4P2E11 | Relés de supervisión cicuito de disparo | Opcional | GUATEQUE | 15105 | Requerido | 0010 | Requerido | N4P2 | N4P2 | Reles de proteccion
EBTRA |  | SUB |  | 15105 | K10010001K000 | N4P2 | Control y protección Bahía de Transformador - N4 | 10010001K008 | N4P2E12 | ODF | Opcional | GUATEQUE | 15105 | Requerido | 0010 | Requerido | N4P2 | N4P2 | Conectores
EBTRA |  | SUB |  | 15105 | K10010001K000 | N4P2 | Control y protección Bahía de Transformador - N4 | 10010001K009 | N4P2E13 | Relé regulador de voltaje y paralelismo | Opcional | GUATEQUE | 15105 | Requerido | 0010 | Requerido | N4P2 | N4P2 | Reles de proteccion
EBTRA |  | SUB |  | 15105 | K10010001L000 | N3P1 | Control y protección Bahía de Línea - N3 | 10010001L001 | N3P1E01 | Protección Principal 1 | Opcional | GUATEQUE | 15105 | 15101 | 0010 | 0087 | N3P1 | N3P1 | Reles de proteccion
EBTRA |  | SUB |  | 15105 | K10010001L000 | N3P1 | Control y protección Bahía de Línea - N3 | 10010001L002 | N3P1E03 | Controlador de bahía | Opcional | GUATEQUE | 15105 | 15101 | 0010 | 0087 | N3P1 | N3P1 | Controlador de bahia
EBTRA |  | SUB |  | 15105 | K10010001L000 | N3P1 | Control y protección Bahía de Línea - N3 | 10010001L003 | N3P1E04 | Tablero | Opcional | GUATEQUE | 15105 | 15101 | 0010 | 0087 | N3P1 | N3P1 | Tablero
EBTRA |  | SUB |  | 15105 | K10010001L000 | N3P1 | Control y protección Bahía de Línea - N3 | 10010001L004 | N3P1E05 | Medidor | Opcional | GUATEQUE | 15105 | 15101 | 0010 | 0087 | N3P1 | N3P1 | Medidor
EBTRA |  | SUB |  | 15105 | K10010001L000 | N3P1 | Control y protección Bahía de Línea - N3 | 10010001L005 | N3P1E06 | Cables de control NT3 | Opcional | GUATEQUE | 15105 | 15101 | 0010 | 0087 | N3P1 | N3P1 | Vano de red
EBTRA |  | SUB |  | 15105 | K10010001M000 | N3P1 | Control y protección Bahía de Línea - N3 | 10010001M001 | N3P1E01 | Protección Principal 1 | Opcional | GUATEQUE | 15105 | 15103 | 0010 | 0088 | N3P1 | N3P1 | Reles de proteccion
EBTRA |  | SUB |  | 15105 | K10010001M000 | N3P1 | Control y protección Bahía de Línea - N3 | 10010001M002 | N3P1E03 | Controlador de bahía | Opcional | GUATEQUE | 15105 | 15103 | 0010 | 0088 | N3P1 | N3P1 | Controlador de bahia
EBTRA |  | SUB |  | 15105 | K10010001M000 | N3P1 | Control y protección Bahía de Línea - N3 | 10010001M003 | N3P1E04 | Tablero | Opcional | GUATEQUE | 15105 | 15103 | 0010 | 0088 | N3P1 | N3P1 | Tablero
EBTRA |  | SUB |  | 15105 | K10010001M000 | N3P1 | Control y protección Bahía de Línea - N3 | 10010001M004 | N3P1E05 | Medidor | Opcional | GUATEQUE | 15105 | 15103 | 0010 | 0088 | N3P1 | N3P1 | Medidor
EBTRA |  | SUB |  | 15105 | K10010001M000 | N3P1 | Control y protección Bahía de Línea - N3 | 10010001M005 | N3P1E06 | Cables de control NT3 | Opcional | GUATEQUE | 15105 | 15103 | 0010 | 0088 | N3P1 | N3P1 | Vano de red
EBTRA |  | SUB |  | 15105 | K10010001N000 | N3P2 | Control y protección Bahía de Transformador - N3 | 10010001N001 | N3P2E01 | Protección Principal 1 | Opcional | GUATEQUE | 15105 | Requerido | 0010 | Requerido | N3P2 | N3P2 | Reles de proteccion
EBTRA |  | SUB |  | 15105 | K10010001N000 | N3P2 | Control y protección Bahía de Transformador - N3 | 10010001N002 | N3P2E03 | Controlador de bahía | Opcional | GUATEQUE | 15105 | Requerido | 0010 | Requerido | N3P2 | N3P2 | Controlador de bahia
EBTRA |  | SUB |  | 15105 | K10010001N000 | N3P2 | Control y protección Bahía de Transformador - N3 | 10010001N003 | N3P2E04 | Tablero | Opcional | GUATEQUE | 15105 | No aplica | 0010 | No aplica | N3P2 | N3P2 | Tablero
EBTRA |  | SUB |  | 15105 | K10010001N000 | N3P2 | Control y protección Bahía de Transformador - N3 | 10010001N004 | N3P2E05 | Medidor | Opcional | GUATEQUE | 15105 | Opcional | 0010 | Opcional | N3P2 | N3P2 | Medidor
EBTRA |  | SUB |  | 15105 | K10010001N000 | N3P2 | Control y protección Bahía de Transformador - N3 | 10010001N005 | N3P2E06 | Cables de control NT3 | Opcional | GUATEQUE | 15105 | Requerido | 0010 | Requerido | N3P2 | N3P2 | Vano de red
EBTRA |  | SUB |  | 15105 | K10010001O000 | N2P1 | Control y protección Bahía - N2 | 10010001O001 | N2P1E04 | Tablero | Opcional | GUATEQUE | 15105 | No aplica | 0010 | 0082 | N2P1 | N2P1 | Tablero
EBTRA |  | SUB |  | 15105 | K10010001O000 | N2P1 | Control y protección Bahía - N2 | 10010001O002 | N2P1E03 | Controlador | Opcional | GUATEQUE | 15105 | Requerido | 0010 | 0082 | N2P1 | N2P1 | Controlador de bahia
EBTRA |  | SUB |  | 15105 | K10010001O000 | N2P1 | Control y protección Bahía - N2 | 10010001O003 | N2P1E06 | Cables de Control | Opcional | GUATEQUE | 15105 | Requerido | 0010 | 0082 | N2P1 | N2P1 | Vano de red
EBTRA |  | SUB |  | 15105 | K10010001O000 | N2P1 | Control y protección Bahía - N2 | 10010001O004 | N2P1E01 | Protección Principal 1 | Opcional | GUATEQUE | 15105 | Requerido | 0010 | 0082 | N2P1 | N2P1 | Reles de proteccion
EBTRA |  | SUB |  | 15105 | K10010001O000 | N2P1 | Control y protección Bahía - N2 | 10010001O005 | N2P1E05 | Medidor | Opcional | GUATEQUE | 15105 | Opcional | 0010 | 0082 | N2P1 | N2P1 | Medidor
EBTRA |  | SUB |  | 15105 | K10010001P000 | N2P1 | Control y protección Bahía - N2 | 10010001P001 | N2P1E04 | Tablero | Opcional | GUATEQUE | 15105 | No aplica | 0010 | 0083 | N2P1 | N2P1 | Tablero
EBTRA |  | SUB |  | 15105 | K10010001P000 | N2P1 | Control y protección Bahía - N2 | 10010001P002 | N2P1E01 | Protección Principal 1 | Opcional | GUATEQUE | 15105 | Requerido | 0010 | 0083 | N2P1 | N2P1 | Reles de proteccion
EBTRA |  | SUB |  | 15105 | K10010001P000 | N2P1 | Control y protección Bahía - N2 | 10010001P003 | N2P1E06 | Cables de Control | Opcional | GUATEQUE | 15105 | Requerido | 0010 | 0083 | N2P1 | N2P1 | Vano de red
EBTRA |  | SUB |  | 15105 | K10010001P000 | N2P1 | Control y protección Bahía - N2 | 10010001P004 | N2P1E03 | Controlador | Opcional | GUATEQUE | 15105 | Requerido | 0010 | 0083 | N2P1 | N2P1 | Controlador de bahia
EBTRA |  | SUB |  | 15105 | K10010001P000 | N2P1 | Control y protección Bahía - N2 | 10010001P005 | N2P1E05 | Medidor | Opcional | GUATEQUE | 15105 | Opcional | 0010 | 0083 | N2P1 | N2P1 | Medidor
EBTRA |  | SUB |  | 15105 | K10010001Q000 | N2P1 | Control y protección Bahía - N2 | 10010001Q001 | N2P1E01 | Protección Principal 1 | Opcional | GUATEQUE | 15105 | Requerido | 0010 | 0084 | N2P1 | N2P1 | Reles de proteccion
EBTRA |  | SUB |  | 15105 | K10010001Q000 | N2P1 | Control y protección Bahía - N2 | 10010001Q002 | N2P1E03 | Controlador | Opcional | GUATEQUE | 15105 | Requerido | 0010 | 0084 | N2P1 | N2P1 | Controlador de bahia
EBTRA |  | SUB |  | 15105 | K10010001Q000 | N2P1 | Control y protección Bahía - N2 | 10010001Q003 | N2P1E05 | Medidor | Opcional | GUATEQUE | 15105 | Opcional | 0010 | 0084 | N2P1 | N2P1 | Medidor
EBTRA |  | SUB |  | 15105 | K10010001Q000 | N2P1 | Control y protección Bahía - N2 | 10010001Q004 | N2P1E06 | Cables de Control | Opcional | GUATEQUE | 15105 | Requerido | 0010 | 0084 | N2P1 | N2P1 | Vano de red
EBTRA |  | SUB |  | 15105 | K10010001Q000 | N2P1 | Control y protección Bahía - N2 | 10010001Q005 | N2P1E04 | Tablero | Opcional | GUATEQUE | 15105 | No aplica | 0010 | 0084 | N2P1 | N2P1 | Tablero
EBTRA |  | SUB |  | 15105 | K10010001R000 | N2P1 | Control y protección Bahía - N2 | 10010001R001 | N2P1E01 | Protección Principal 1 | Opcional | GUATEQUE | 15105 | Requerido | 0010 | 0085 | N2P1 | N2P1 | Reles de proteccion
EBTRA |  | SUB |  | 15105 | K10010001R000 | N2P1 | Control y protección Bahía - N2 | 10010001R002 | N2P1E04 | Tablero | Opcional | GUATEQUE | 15105 | No aplica | 0010 | 0085 | N2P1 | N2P1 | Tablero
EBTRA |  | SUB |  | 15105 | K10010001R000 | N2P1 | Control y protección Bahía - N2 | 10010001R003 | N2P1E05 | Medidor | Opcional | GUATEQUE | 15105 | Opcional | 0010 | 0085 | N2P1 | N2P1 | Medidor
EBTRA |  | SUB |  | 15105 | K10010001R000 | N2P1 | Control y protección Bahía - N2 | 10010001R004 | N2P1E03 | Controlador | Opcional | GUATEQUE | 15105 | Requerido | 0010 | 0085 | N2P1 | N2P1 | Controlador de bahia
EBTRA |  | SUB |  | 15105 | K10010001R000 | N2P1 | Control y protección Bahía - N2 | 10010001R005 | N2P1E06 | Cables de Control | Opcional | GUATEQUE | 15105 | Requerido | 0010 | 0085 | N2P1 | N2P1 | Vano de red
EBTRA |  | SUB |  | 15105 | K10010001S000 | N2P1 | Control y protección Bahía - N2 | 10010001S001 | N2P1E04 | Tablero | Opcional | GUATEQUE | 15105 | No aplica | 0010 | 0086 | N2P1 | N2P1 | Tablero
EBTRA |  | SUB |  | 15105 | K10010001S000 | N2P1 | Control y protección Bahía - N2 | 10010001S002 | N2P1E03 | Controlador | Opcional | GUATEQUE | 15105 | Requerido | 0010 | 0086 | N2P1 | N2P1 | Controlador de bahia
EBTRA |  | SUB |  | 15105 | K10010001S000 | N2P1 | Control y protección Bahía - N2 | 10010001S003 | N2P1E05 | Medidor | Opcional | GUATEQUE | 15105 | Opcional | 0010 | 0086 | N2P1 | N2P1 | Medidor
EBTRA |  | SUB |  | 15105 | K10010001S000 | N2P1 | Control y protección Bahía - N2 | 10010001S004 | N2P1E01 | Protección Principal 1 | Opcional | GUATEQUE | 15105 | Requerido | 0010 | 0086 | N2P1 | N2P1 | Reles de proteccion
EBTRA |  | SUB |  | 15105 | K10010001S000 | N2P1 | Control y protección Bahía - N2 | 10010001S005 | N2P1E06 | Cables de Control | Opcional | GUATEQUE | 15105 | Requerido | 0010 | 0086 | N2P1 | N2P1 | Vano de red
EBTRA |  | SUB |  | 15105 | K10010001T000 | N2P1 | Control y protección Bahía - N2 | 10010001T001 | N2P1E04 | Tablero | Opcional | GUATEQUE | 15105 | No aplica | 0010 | No aplica | N2P1 | N2P1 | Tablero
EBTRA |  | SUB |  | 15105 | K10010001T000 | N2P1 | Control y protección Bahía - N2 | 10010001T002 | N2P1E03 | Controlador | Opcional | GUATEQUE | 15105 | Requerido | 0010 | Requerido | N2P1 | N2P1 | Controlador de bahia
EBTRA |  | SUB |  | 15105 | K10010001T000 | N2P1 | Control y protección Bahía - N2 | 10010001T003 | N2P1E05 | Medidor | Opcional | GUATEQUE | 15105 | Opcional | 0010 | Opcional | N2P1 | N2P1 | Medidor
EBTRA |  | SUB |  | 15105 | K10010001T000 | N2P1 | Control y protección Bahía - N2 | 10010001T004 | N2P1E01 | Protección Principal 1 | Opcional | GUATEQUE | 15105 | Requerido | 0010 | Requerido | N2P1 | N2P1 | Reles de proteccion
EBTRA |  | SUB |  | 15105 | K10010001T000 | N2P1 | Control y protección Bahía - N2 | 10010001T005 | N2P1E06 | Cables de Control | Opcional | GUATEQUE | 15105 | Requerido | 0010 | Requerido | N2P1 | N2P1 | Vano de red
EBTRA |  | SUB |  | 15105 | K10010001U000 | N0P5 | Control subestación Tipo 5 (Más de 13 Bahías) ($/bahía) | 10010001U001 | N0P5E01 | Switches | Opcional | GUATEQUE | 15105 | No aplica | 0010 | No aplica | N0P5 | N0P5 | Switch de Comunicaciones
EBTRA |  | SUB |  | 15105 | K10010001U000 | N0P5 | Control subestación Tipo 5 (Más de 13 Bahías) ($/bahía) | 10010001U002 | N0P5E01 | Switches | Opcional | GUATEQUE | 15105 | No aplica | 0010 | No aplica | N0P5 | N0P5 | Switch de Comunicaciones
EBTRA |  | SUB |  | 15105 | K10010001U000 | N0P5 | Control subestación Tipo 5 (Más de 13 Bahías) ($/bahía) | 10010001U003 | N0P5E01 | Switches | Opcional | GUATEQUE | 15105 | No aplica | 0010 | No aplica | N0P5 | N0P5 | Switch de Comunicaciones
EBTRA |  | SUB |  | 15105 | K10010001U000 | N0P5 | Control subestación Tipo 5 (Más de 13 Bahías) ($/bahía) | 10010001U004 | N0P5E01 | Switches | Opcional | GUATEQUE | 15105 | No aplica | 0010 | No aplica | N0P5 | N0P5 | Switch de Comunicaciones
EBTRA |  | SUB |  | 15105 | K10010001U000 | N0P5 | Control subestación Tipo 5 (Más de 13 Bahías) ($/bahía) | 10010001U005 | N0P5E01 | Switches | Opcional | GUATEQUE | 15105 | No aplica | 0010 | No aplica | N0P5 | N0P5 | Switch de Comunicaciones
EBTRA |  | SUB |  | 15105 | K10010001U000 | N0P5 | Control subestación Tipo 5 (Más de 13 Bahías) ($/bahía) | 10010001U006 | N0P5E01 | Switches | Opcional | GUATEQUE | 15105 | No aplica | 0010 | No aplica | N0P5 | N0P5 | Switch de Comunicaciones
EBTRA |  | SUB |  | 15105 | K10010001U000 | N0P5 | Control subestación Tipo 5 (Más de 13 Bahías) ($/bahía) | 10010001U007 | N0P5E01 | Switches | Opcional | GUATEQUE | 15105 | No aplica | 0010 | No aplica | N0P5 | N0P5 | Switch de Comunicaciones
EBTRA |  | SUB |  | 15105 | K10010001U000 | N0P5 | Control subestación Tipo 5 (Más de 13 Bahías) ($/bahía) | 10010001U008 | N0P5E01 | Switches | Opcional | GUATEQUE | 15105 | No aplica | 0010 | No aplica | N0P5 | N0P5 | Switch de Comunicaciones
EBTRA |  | SUB |  | 15105 | K10010001U000 | N0P5 | Control subestación Tipo 5 (Más de 13 Bahías) ($/bahía) | 10010001U009 | N0P5E01 | Switches | Opcional | GUATEQUE | 15105 | No aplica | 0010 | No aplica | N0P5 | N0P5 | Switch de Comunicaciones
EBTRA |  | SUB |  | 15105 | K10010001U000 | N0P5 | Control subestación Tipo 5 (Más de 13 Bahías) ($/bahía) | 10010001U010 | N0P5E01 | Switches | Opcional | GUATEQUE | 15105 | No aplica | 0010 | No aplica | N0P5 | N0P5 | Switch de Comunicaciones
EBTRA |  | SUB |  | 15105 | K10010001U000 | N0P5 | Control subestación Tipo 5 (Más de 13 Bahías) ($/bahía) | 10010001U011 | N0P5E01 | Switches | Opcional | GUATEQUE | 15105 | No aplica | 0010 | No aplica | N0P5 | N0P5 | Switch de Comunicaciones
EBTRA |  | SUB |  | 15105 | K10010001U000 | N0P5 | Control subestación Tipo 5 (Más de 13 Bahías) ($/bahía) | 10010001U012 | N0P5E01 | Switches | Opcional | GUATEQUE | 15105 | No aplica | 0010 | No aplica | N0P5 | N0P5 | Switch de Comunicaciones
EBTRA |  | SUB |  | 15105 | K10010001U000 | N0P5 | Control subestación Tipo 5 (Más de 13 Bahías) ($/bahía) | 10010001U013 | N0P5E01 | Switches | Opcional | GUATEQUE | 15105 | No aplica | 0010 | No aplica | N0P5 | N0P5 | Switch de Comunicaciones
EBTRA |  | SUB |  | 15105 | K10010001U000 | N0P5 | Control subestación Tipo 5 (Más de 13 Bahías) ($/bahía) | 10010001U014 | N0P5E01 | Switches | Opcional | GUATEQUE | 15105 | No aplica | 0010 | No aplica | N0P5 | N0P5 | Switch de Comunicaciones
EBTRA |  | SUB |  | 15105 | K10010001U000 | N0P5 | Control subestación Tipo 5 (Más de 13 Bahías) ($/bahía) | 10010001U015 | N0P5E01 | Switches | Opcional | GUATEQUE | 15105 | No aplica | 0010 | No aplica | N0P5 | N0P5 | Switch de Comunicaciones
EBTRA |  | SUB |  | 15105 | K10010001U000 | N0P5 | Control subestación Tipo 5 (Más de 13 Bahías) ($/bahía) | 10010001U016 | N0P5E01 | Switches | Opcional | GUATEQUE | 15105 | No aplica | 0010 | No aplica | N0P5 | N0P5 | Switch de Comunicaciones
EBTRA |  | SUB |  | 15105 | K10010001U000 | N0P5 | Control subestación Tipo 5 (Más de 13 Bahías) ($/bahía) | 10010001U017 | N0P5E01 | Switches | Opcional | GUATEQUE | 15105 | No aplica | 0010 | No aplica | N0P5 | N0P5 | Switch de Comunicaciones
EBTRA |  | SUB |  | 15105 | K10010001U000 | N0P5 | Control subestación Tipo 5 (Más de 13 Bahías) ($/bahía) | 10010001U018 | N0P5E01 | Switches | Opcional | GUATEQUE | 15105 | No aplica | 0010 | No aplica | N0P5 | N0P5 | Switch de Comunicaciones
EBTRA |  | SUB |  | 15105 | K10010001U000 | N0P5 | Control subestación Tipo 5 (Más de 13 Bahías) ($/bahía) | 10010001U019 | N0P5E01 | Switches | Opcional | GUATEQUE | 15105 | No aplica | 0010 | No aplica | N0P5 | N0P5 | Switch de Comunicaciones
EBTRA |  | SUB |  | 15105 | K10010001U000 | N0P5 | Control subestación Tipo 5 (Más de 13 Bahías) ($/bahía) | 10010001U020 | N0P5E01 | Switches | Opcional | GUATEQUE | 15105 | No aplica | 0010 | No aplica | N0P5 | N0P5 | Switch de Comunicaciones
EBTRA |  | SUB |  | 15105 | K10010001U000 | N0P5 | Control subestación Tipo 5 (Más de 13 Bahías) ($/bahía) | 10010001U021 | N0P5E01 | Switches | Opcional | GUATEQUE | 15105 | No aplica | 0010 | No aplica | N0P5 | N0P5 | Switch de Comunicaciones
EBTRA |  | SUB |  | 15105 | K10010001U000 | N0P5 | Control subestación Tipo 5 (Más de 13 Bahías) ($/bahía) | 10010001U022 | N0P5E01 | Switches | Opcional | GUATEQUE | 15105 | No aplica | 0010 | No aplica | N0P5 | N0P5 | Switch de Comunicaciones
EBTRA |  | SUB |  | 15105 | K10010001U000 | N0P5 | Control subestación Tipo 5 (Más de 13 Bahías) ($/bahía) | 10010001U023 | N0P5E01 | Switches | Opcional | GUATEQUE | 15105 | No aplica | 0010 | No aplica | N0P5 | N0P5 | Switch de Comunicaciones
EBTRA |  | SUB |  | 15105 | K10010001U000 | N0P5 | Control subestación Tipo 5 (Más de 13 Bahías) ($/bahía) | 10010001U024 | N0P5E01 | Switches | Opcional | GUATEQUE | 15105 | No aplica | 0010 | No aplica | N0P5 | N0P5 | Switch de Comunicaciones
EBTRA |  | SUB |  | 15105 | K10010001U000 | N0P5 | Control subestación Tipo 5 (Más de 13 Bahías) ($/bahía) | 10010001U025 | N0P5E01 | Switches | Opcional | GUATEQUE | 15105 | No aplica | 0010 | No aplica | N0P5 | N0P5 | Switch de Comunicaciones
EBTRA |  | SUB |  | 15105 | K10010001U000 | N0P5 | Control subestación Tipo 5 (Más de 13 Bahías) ($/bahía) | 10010001U026 | N0P5E01 | Switches | Opcional | GUATEQUE | 15105 | No aplica | 0010 | No aplica | N0P5 | N0P5 | Switch de Comunicaciones
EBTRA |  | SUB |  | 15105 | K10010001U000 | N0P5 | Control subestación Tipo 5 (Más de 13 Bahías) ($/bahía) | 10010001U027 | N0P5E01 | Switches | Opcional | GUATEQUE | 15105 | No aplica | 0010 | No aplica | N0P5 | N0P5 | Switch de Comunicaciones
EBTRA |  | SUB |  | 15105 | K10010001U000 | N0P5 | Control subestación Tipo 5 (Más de 13 Bahías) ($/bahía) | 10010001U028 | N0P5E01 | Switches | Opcional | GUATEQUE | 15105 | No aplica | 0010 | No aplica | N0P5 | N0P5 | Switch de Comunicaciones
EBTRA |  | SUB |  | 15105 | K10010001U000 | N0P5 | Control subestación Tipo 5 (Más de 13 Bahías) ($/bahía) | 10010001U029 | N0P5E01 | Switches | Opcional | GUATEQUE | 15105 | No aplica | 0010 | No aplica | N0P5 | N0P5 | Switch de Comunicaciones
EBTRA |  | SUB |  | 15105 | K10010001U000 | N0P5 | Control subestación Tipo 5 (Más de 13 Bahías) ($/bahía) | 10010001U030 | N0P5E01 | Switches | Opcional | GUATEQUE | 15105 | No aplica | 0010 | No aplica | N0P5 | N0P5 | Switch de Comunicaciones
EBTRA |  | SUB |  | 15105 | K10010001U000 | N0P5 | Control subestación Tipo 5 (Más de 13 Bahías) ($/bahía) | 10010001U031 | N0P5E01 | Switches | Opcional | GUATEQUE | 15105 | No aplica | 0010 | No aplica | N0P5 | N0P5 | Switch de Comunicaciones
EBTRA |  | SUB |  | 15105 | K10010001U000 | N0P5 | Control subestación Tipo 5 (Más de 13 Bahías) ($/bahía) | 10010001U032 | N0P5E01 | Switches | Opcional | GUATEQUE | 15105 | No aplica | 0010 | No aplica | N0P5 | N0P5 | Switch de Comunicaciones
EBTRA |  | SUB |  | 15105 | K10010001U000 | N0P5 | Control subestación Tipo 5 (Más de 13 Bahías) ($/bahía) | 10010001U033 | N0P5E02 | Gateway o UTR | Opcional | GUATEQUE | 15105 | No aplica | 0010 | No aplica | N0P5 | N0P5 | Automata (Gateway)
EBTRA |  | SUB |  | 15105 | K10010001U000 | N0P5 | Control subestación Tipo 5 (Más de 13 Bahías) ($/bahía) | 10010001U034 | N0P5E03 | IHM | Opcional | GUATEQUE | 15105 | No aplica | 0010 | No aplica | N0P5 | N0P5 | IHM
EBTRA |  | SUB |  | 15105 | K10010001U000 | N0P5 | Control subestación Tipo 5 (Más de 13 Bahías) ($/bahía) | 10010001U035 | N0P5E04 | Router-Firewall | Opcional | GUATEQUE | 15105 | No aplica | 0010 | No aplica | N0P5 | N0P5 | Switch de Comunicaciones
EBTRA |  | SUB |  | 15105 | K10010001U000 | N0P5 | Control subestación Tipo 5 (Más de 13 Bahías) ($/bahía) | 10010001U036 | N0P5E05 | Red LAN | Opcional | GUATEQUE | 15105 | No aplica | 0010 | No aplica | N0P5 | N0P5 | Switch de Comunicaciones
EBTRA |  | SUB |  | 15105 | K10010001U000 | N0P5 | Control subestación Tipo 5 (Más de 13 Bahías) ($/bahía) | 10010001U037 | N0P5E06 | GPS Unidad de Tiempo | Opcional | GUATEQUE | 15105 | No aplica | 0010 | No aplica | N0P5 | N0P5 | Modulo GPS
EBTRA |  | SUB |  | 15105 | K10010001U000 | N0P5 | Control subestación Tipo 5 (Más de 13 Bahías) ($/bahía) | 10010001U038 | N0P5E07 | Licencias Software SCS Tipo 5 | Opcional | GUATEQUE | 15105 | No aplica | 0010 | No aplica | N0P5 | N0P5 | IHM
EBTRA |  | SUB |  | 15105 | K10010001U000 | N0P5 | Control subestación Tipo 5 (Más de 13 Bahías) ($/bahía) | 10010001U039 | N0P5E08 | Otras Licencias | Opcional | GUATEQUE | 15105 | No aplica | 0010 | No aplica | N0P5 | N0P5 | IHM
EBTRA |  | SUB |  | 15105 | K10010001U000 | N0P5 | Control subestación Tipo 5 (Más de 13 Bahías) ($/bahía) | 10010001U040 | N0P5E09 | CONTROLADORES DE SUBESTACIÓN | Opcional | GUATEQUE | 15105 | No aplica | 0010 | No aplica | N0P5 | N0P5 | Controlador logico progamable (PLC)
EBTRA |  | SUB |  | 15105 | K10010001U000 | N0P5 | Control subestación Tipo 5 (Más de 13 Bahías) ($/bahía) | 10010001U041 | N0P5E10 | UNIDAD CENTRAL | Opcional | GUATEQUE | 15105 | No aplica | 0010 | No aplica | N0P5 | N0P5 | Controlador logico progamable (PLC)
EBTRA |  | SUB |  | 15105 | K10010001U000 | N0P5 | Control subestación Tipo 5 (Más de 13 Bahías) ($/bahía) | 10010001U042 | N0P5E11 | Registrador de Fallas | Opcional | GUATEQUE | 15105 | Requerido | 0010 | Requerido | N0P5 | N0P5 | Registrador de fallas
EBTRA |  | SUB |  | 15105 | K10010001U000 | N0P5 | Control subestación Tipo 5 (Más de 13 Bahías) ($/bahía) | 10010001U043 | N0P5E11 | Registrador de Fallas | Opcional | GUATEQUE | 15105 | Requerido | 0010 | Requerido | N0P5 | N0P5 | Registrador de fallas
EBTRA |  | SUB |  | 15105 | K10010001U000 | N0P5 | Control subestación Tipo 5 (Más de 13 Bahías) ($/bahía) | 10010001U044 | N0P5E12 | Tablero | Opcional | GUATEQUE | 15105 | No aplica | 0010 | No aplica | N0P5 | N0P5 | Tablero
EBTRA |  | SUB |  | 15105 | K10010001V000 | N4S1 | BAHÍA DE LÍNEA - CONFIGURACIÓN BARRA SENCILLA - TIPO CONVENCIONAL | 10010001V001 | N4S1E01 | Dispositivo de Protección contra Sobretensiones (DPS)-N4 | Opcional | GUATEQUE | 15105 | 13530 | 0010 | 0503 | N4S1 | N4S1 | Dispositivo de proteccion contra sobretensiones
EBTRA |  | SUB |  | 15105 | K10010001V000 | N4S1 | BAHÍA DE LÍNEA - CONFIGURACIÓN BARRA SENCILLA - TIPO CONVENCIONAL | 10010001V002 | N4S1E01 | Dispositivo de Protección contra Sobretensiones (DPS)-N4 | Opcional | GUATEQUE | 15105 | 13530 | 0010 | 0503 | N4S1 | N4S1 | Dispositivo de proteccion contra sobretensiones
EBTRA |  | SUB |  | 15105 | K10010001V000 | N4S1 | BAHÍA DE LÍNEA - CONFIGURACIÓN BARRA SENCILLA - TIPO CONVENCIONAL | 10010001V003 | N4S1E01 | Dispositivo de Protección contra Sobretensiones (DPS)-N4 | Opcional | GUATEQUE | 15105 | 13530 | 0010 | 0503 | N4S1 | N4S1 | Dispositivo de proteccion contra sobretensiones
EBTRA |  | SUB |  | 15105 | K10010001V000 | N4S1 | BAHÍA DE LÍNEA - CONFIGURACIÓN BARRA SENCILLA - TIPO CONVENCIONAL | 10010001V004 | N4S1E03 | Interruptor-N4 | Opcional | GUATEQUE | 15105 | 13530 | 0010 | 0503 | N4S1 | N4S1 | Interruptor
EBTRA |  | SUB |  | 15105 | K10010001V000 | N4S1 | BAHÍA DE LÍNEA - CONFIGURACIÓN BARRA SENCILLA - TIPO CONVENCIONAL | 10010001V005 | N4S1E05 | Seccionador Tripolar-N4 | Opcional | GUATEQUE | 15105 | 13530 | 0010 | 0503 | N4S1 | N4S1 | Seccionador
EBTRA |  | SUB |  | 15105 | K10010001V000 | N4S1 | BAHÍA DE LÍNEA - CONFIGURACIÓN BARRA SENCILLA - TIPO CONVENCIONAL | 10010001V006 | N4S1E06 | Seccionador Tripolar con Cuchilla de Puesta a Tierra-N4 | Opcional | GUATEQUE | 15105 | 13530 | 0010 | 0503 | N4S1 | N4S1 | Seccionador
EBTRA |  | SUB |  | 15105 | K10010001V000 | N4S1 | BAHÍA DE LÍNEA - CONFIGURACIÓN BARRA SENCILLA - TIPO CONVENCIONAL | 10010001V007 | N4S1E07 | Transformador de corriente-N4 | Opcional | GUATEQUE | 15105 | 13530 | 0010 | 0503 | N4S1 | N4S1 | Transformador de corriente
EBTRA |  | SUB |  | 15105 | K10010001V000 | N4S1 | BAHÍA DE LÍNEA - CONFIGURACIÓN BARRA SENCILLA - TIPO CONVENCIONAL | 10010001V008 | N4S1E07 | Transformador de corriente-N4 | Opcional | GUATEQUE | 15105 | 13530 | 0010 | 0503 | N4S1 | N4S1 | Transformador de corriente
EBTRA |  | SUB |  | 15105 | K10010001V000 | N4S1 | BAHÍA DE LÍNEA - CONFIGURACIÓN BARRA SENCILLA - TIPO CONVENCIONAL | 10010001V009 | N4S1E07 | Transformador de corriente-N4 | Opcional | GUATEQUE | 15105 | 13530 | 0010 | 0503 | N4S1 | N4S1 | Transformador de corriente
EBTRA |  | SUB |  | 15105 | K10010001V000 | N4S1 | BAHÍA DE LÍNEA - CONFIGURACIÓN BARRA SENCILLA - TIPO CONVENCIONAL | 10010001V010 | N4S1E13 | Acero Estructural (kg) | Opcional | GUATEQUE | 15105 | 13530 | 0010 | 0503 | N4S1 | N4S1 | Acero estructural (kg)
EBTRA |  | SUB |  | 15105 | K10010001V000 | N4S1 | BAHÍA DE LÍNEA - CONFIGURACIÓN BARRA SENCILLA - TIPO CONVENCIONAL | 10010001V011 | N4S1E14 | Conductores alta tensión | Opcional | GUATEQUE | 15105 | 13530 | 0010 | 0503 | N4S1 | N4S1 | Vano de red
EBTRA |  | SUB |  | 15105 | K10010001V000 | N4S1 | BAHÍA DE LÍNEA - CONFIGURACIÓN BARRA SENCILLA - TIPO CONVENCIONAL | 10010001V012 | N4S1E15 | Conectores | Opcional | GUATEQUE | 15105 | 13530 | 0010 | 0503 | N4S1 | N4S1 | Conectores
EBTRA |  | SUB |  | 15105 | K10010001X000 | N4EQ4 | UNIDAD DE CALIDAD DE POTENCIA (PQ) CREG 024 DE 2005 | 10010001X000 | N4EQ4 | Unidad de calidad de potencia (pq) creg 024 de 2005 | Opcional | GUATEQUE | 15105 | Requerido | 0010 | 0503 | N4EQ4 | N4EQ4 | Unidad de calidad de potencia
EBTRA |  | SUB |  | 15105 | K10010001Y000 | N4EQ2 | TRANSFORMADOR DE TENSIÓN NIVEL 4 | 10010001Y000 | N4EQ2 | Transformador de tensi¢n nivel 4 | Opcional | GUATEQUE | 15105 | Requerido | 0010 | 0503 | N4EQ2 | N4EQ2 | Transformador de tension
EBTRA |  | SUB |  | 15105 | K10010001Z000 | N4EQ2 | TRANSFORMADOR DE TENSIÓN NIVEL 4 | 10010001Z000 | N4EQ2 | Transformador de tensi¢n nivel 4 | Opcional | GUATEQUE | 15105 | Requerido | 0010 | 0503 | N4EQ2 | N4EQ2 | Transformador de tension
EBTRA |  | SUB |  | 15105 | K100100020000 | N4EQ2 | TRANSFORMADOR DE TENSIÓN NIVEL 4 | 100100020000 | N4EQ2 | Transformador de tensi¢n nivel 4 | Opcional | GUATEQUE | 15105 | Requerido | 0010 | 0503 | N4EQ2 | N4EQ2 | Transformador de tension
EBTRA |  | SUB |  | 15105 | K100100021000 | N4S41 | MÓDULO COMÚN TIPO 1 (1 A 3 BAHÍAS) - TIPO CONVENCIONAL O ENCAPSULADA - CUALQUIER CONFIGURACIÓN | 100100021001 | N4S41E19 | Acometida Baja Tensión | Opcional | GUATEQUE | 15105 | No aplica | 0010 | No aplica | N4S41 | N4S41 | Acometida
EBTRA |  | SUB |  | 15105 | K100100021000 | N4S41 | MÓDULO COMÚN TIPO 1 (1 A 3 BAHÍAS) - TIPO CONVENCIONAL O ENCAPSULADA - CUALQUIER CONFIGURACIÓN | 100100021002 | N4S41E19 | Banco de Baterias | Opcional | GUATEQUE | 15105 | No aplica | 0010 | No aplica | N4S41 | N4S41 | Banco de baterias
EBTRA |  | SUB |  | 15105 | K100100021000 | N4S41 | MÓDULO COMÚN TIPO 1 (1 A 3 BAHÍAS) - TIPO CONVENCIONAL O ENCAPSULADA - CUALQUIER CONFIGURACIÓN | 100100021003 | N4S41E19 | Celda con Inversores | Opcional | GUATEQUE | 15105 | Requerido | 0010 | Requerido | N4S41 | N4S41 | Celda
EBTRA |  | SUB |  | 15105 | K100100021000 | N4S41 | MÓDULO COMÚN TIPO 1 (1 A 3 BAHÍAS) - TIPO CONVENCIONAL O ENCAPSULADA - CUALQUIER CONFIGURACIÓN | 100100021004 | N4S41E19 | Transformador Servicios Auxiliares N2 | Opcional | GUATEQUE | 15105 | No aplica | 0010 | No aplica | N4S41 | N4S41 | Transformador servicios auxiliares
EBTRA |  | SUB |  | 15105 | K100100021000 | N4S41 | MÓDULO COMÚN TIPO 1 (1 A 3 BAHÍAS) - TIPO CONVENCIONAL O ENCAPSULADA - CUALQUIER CONFIGURACIÓN | 100100021005 | N4S41E19 | Celdas Interruptor Totalizador | Opcional | GUATEQUE | 15105 | Requerido | 0010 | Requerido | N4S41 | N4S41 | Celda
EBTRA |  | SUB |  | 15105 | K100100021000 | N4S41 | MÓDULO COMÚN TIPO 1 (1 A 3 BAHÍAS) - TIPO CONVENCIONAL O ENCAPSULADA - CUALQUIER CONFIGURACIÓN | 100100021006 | N4S41E19 | Celda con Seccionador bajo Carga | Opcional | GUATEQUE | 15105 | Requerido | 0010 | Requerido | N4S41 | N4S41 | Celda
EBTRA |  | SUB |  | 15105 | K100100021000 | N4S41 | MÓDULO COMÚN TIPO 1 (1 A 3 BAHÍAS) - TIPO CONVENCIONAL O ENCAPSULADA - CUALQUIER CONFIGURACIÓN | 100100021007 | N4S41E19 | Celda de Medida con Interruptor | Opcional | GUATEQUE | 15105 | Requerido | 0010 | Requerido | N4S41 | N4S41 | Celda
EBTRA |  | SUB |  | 15105 | K100100021000 | N4S41 | MÓDULO COMÚN TIPO 1 (1 A 3 BAHÍAS) - TIPO CONVENCIONAL O ENCAPSULADA - CUALQUIER CONFIGURACIÓN | 100100021008 | N4S41E20 | Alambre de cobre No 4 AWG/acero | Opcional | GUATEQUE | 15105 | Requerido | 0010 | Requerido | N4S41 | N4S41 | Vano de red
EBTRA |  | SUB |  | 15105 | K100100021000 | N4S41 | MÓDULO COMÚN TIPO 1 (1 A 3 BAHÍAS) - TIPO CONVENCIONAL O ENCAPSULADA - CUALQUIER CONFIGURACIÓN | 100100021009 | N4S41E21 | Material de conexión en malla de puesta a tierra | Opcional | GUATEQUE | 15105 | Requerido | 0010 | Requerido | N4S41 | N4S41 | Puesta a tierra
EBTRA |  | SUB |  | 15105 | K100100021000 | N4S41 | MÓDULO COMÚN TIPO 1 (1 A 3 BAHÍAS) - TIPO CONVENCIONAL O ENCAPSULADA - CUALQUIER CONFIGURACIÓN | 100100021010 | N4S41E22 | Cables de SSAA para equipos de patio | Opcional | GUATEQUE | 15105 | Requerido | 0010 | Requerido | N4S41 | N4S41 | Vano de red
EBTRA |  | SUB |  | 15105 | K100100021000 | N4S41 | MÓDULO COMÚN TIPO 1 (1 A 3 BAHÍAS) - TIPO CONVENCIONAL O ENCAPSULADA - CUALQUIER CONFIGURACIÓN | 100100021011 | N4S41E23 | Alumbrado exterior | Opcional | GUATEQUE | 15105 | No aplica | 0010 | No aplica | N4S41 | N4S41 | Alumbrado exterior
EBTRA |  | SUB |  | 15105 | K10010X001000 | N2EQ13 | JUEGO DE CUCHILLAS PARA OPERACIÓN SIN CARGA | 10010X001000 | N2EQ13 | Juego cuchillas de operaci¢n sin carga-N2 | Opcional | GUATEQUE | 15105 | Requerido | 0010 | 0082 | N2EQ13 |  | Seccionador
EBTRA |  | SUB |  | 15105 | K10010X002000 | N2EQ13 | JUEGO DE CUCHILLAS PARA OPERACIÓN SIN CARGA | 10010X002000 | N2EQ13 | Juego cuchillas de operaci¢n sin carga-N2 | Opcional | GUATEQUE | 15105 | Requerido | 0010 | 0084 | N2EQ13 |  | Seccionador
EBTRA |  | SUB |  | 15105 | K10010X003000 | N2EQ13 | JUEGO DE CUCHILLAS PARA OPERACIÓN SIN CARGA | 10010X003000 | N2EQ13 | Juego cuchillas de operaci¢n sin carga-N2 | Opcional | GUATEQUE | 15105 | Requerido | 0010 | 0085 | N2EQ13 |  | Seccionador
EBTRA |  | SUB |  | 15105 | K10010X004000 | N2EQ13 | JUEGO DE CUCHILLAS PARA OPERACIÓN SIN CARGA | 10010X004000 | N2EQ13 | Juego cuchillas de operaci¢n sin carga-N2 | Opcional | GUATEQUE | 15105 | Requerido | 0010 | 0086 | N2EQ13 |  | Seccionador
EBTRA |  | SUB |  | 15105 | K10010X005000 | N2EQ15 | JUEGO DE PARARRAYOS MONOFÁSICOS N2 | 10010X005000 | N2EQ15 | Juego pararrayos-N2 | Opcional | GUATEQUE | 15105 | Requerido | 0010 | 0082 | N2EQ15 |  | Dispositivo de proteccion contra sobretensiones
EBTRA |  | SUB |  | 15105 | K10010X006000 | N2EQ15 | JUEGO DE PARARRAYOS MONOFÁSICOS N2 | 10010X006000 | N2EQ15 | Juego pararrayos-N2 | Opcional | GUATEQUE | 15105 | Requerido | 0010 | 0084 | N2EQ15 |  | Dispositivo de proteccion contra sobretensiones
EBTRA |  | SUB |  | 15105 | K10010X007000 | N2EQ15 | JUEGO DE PARARRAYOS MONOFÁSICOS N2 | 10010X007000 | N2EQ15 | Juego pararrayos-N2 | Opcional | GUATEQUE | 15105 | Requerido | 0010 | 0085 | N2EQ15 |  | Dispositivo de proteccion contra sobretensiones
EBTRA |  | SUB |  | 15105 | K10010X008000 | N2EQ15 | JUEGO DE PARARRAYOS MONOFÁSICOS N2 | 10010X008000 | N2EQ15 | Juego pararrayos-N2 | Opcional | GUATEQUE | 15105 | Requerido | 0010 | 0086 | N2EQ15 |  | Dispositivo de proteccion contra sobretensiones
EBTRA |  | SUB |  | 15105 | K10010X009000 | N3EQ14 | UNIDAD DE CALIDAD DE POTENCIA (PQ) CREG 024 DE 2005 | 10010X009000 | N3EQ14 | Unidad de calidad de potencia (pq) creg 024 de 2005 | Opcional | GUATEQUE | 15105 | Requerido | 0010 | 0088 | N3EQ14 |  | Unidad de calidad de potencia
EBTRA |  | SUB |  | 15105 | K10010X010000 | N3EQ2 | JUEGO DE CUCHILLAS PARA OPERACIÓN SIN CARGA NIVEL 3 | 10010X010000 | N3EQ2 | Juego cuchillas de operaci¢n sin carga-N3 | Opcional | GUATEQUE | 15105 | Requerido | 0010 | Requerido | N3EQ2 |  | Seccionador
EBTRA |  | SUB |  | 15105 | K10010X011000 | N3EQ2 | JUEGO DE CUCHILLAS PARA OPERACIÓN SIN CARGA NIVEL 3 | 10010X011000 | N3EQ2 | Juego cuchillas de operaci¢n sin carga-N3 | Opcional | GUATEQUE | 15105 | Requerido | 0010 | 0088 | N3EQ2 |  | Seccionador
EBTRA |  | SUB |  | 15105 | K10010X012000 | N3EQ3 | JUEGO DE PARARRAYOS NIVEL 3 | 10010X012000 | N3EQ3 | Juego pararrayos-N3 | Opcional | GUATEQUE | 15105 | Requerido | 0010 | Requerido | N3EQ3 |  | Dispositivo de proteccion contra sobretensiones
EBTRA |  | SUB |  | 15105 | K10010X013000 | N3EQ3 | JUEGO DE PARARRAYOS NIVEL 3 | 10010X013000 | N3EQ3 | Juego pararrayos-N3 | Opcional | GUATEQUE | 15105 | Requerido | 0010 | 0088 | N3EQ3 |  | Dispositivo de proteccion contra sobretensiones
EBTRA |  | SUB |  | 15105 | K10010X014000 | N3EQ9 | TRANSICIÓN AÉREA - SUBTERRÁNEA N3 | 10010X014000 | N3EQ9 | Transici¢n a¿rea-subterr nea-N3 | Opcional | GUATEQUE | 15105 | Requerido | 0010 | Requerido | N3EQ9 |  | Transicion
EBTRA |  | SUB |  | 15105 | K10010X015000 | N3EQ9 | TRANSICIÓN AÉREA - SUBTERRÁNEA N3 | 10010X015000 | N3EQ9 | Transici¢n a¿rea-subterr nea-N3 | Opcional | GUATEQUE | 15105 | Requerido | 0010 | 0088 | N3EQ9 |  | Transicion
EBTRA |  | SUB |  | 15105 | K10010X016000 | N3P1 | Control y protección Bahía de Línea - N3 | 10010X016001 | N3P1E01 | Protección Principal 1 | Opcional | GUATEQUE | 15105 | Requerido | 0010 | Requerido | N3P1 | N3P1 | Reles de proteccion
EBTRA |  | SUB |  | 15105 | K10010X016000 | N3P1 | Control y protección Bahía de Línea - N3 | 10010X016002 | N3P1E03 | Controlador de bahía | Opcional | GUATEQUE | 15105 | Requerido | 0010 | Requerido | N3P1 | N3P1 | Controlador de bahia
EBTRA |  | SUB |  | 15105 | K10010X016000 | N3P1 | Control y protección Bahía de Línea - N3 | 10010X016003 | N3P1E04 | Tablero | Opcional | GUATEQUE | 15105 | No aplica | 0010 | No aplica | N3P1 | N3P1 | Tablero
EBTRA |  | SUB |  | 15105 | K10010X016000 | N3P1 | Control y protección Bahía de Línea - N3 | 10010X016004 | N3P1E05 | Medidor | Opcional | GUATEQUE | 15105 | Opcional | 0010 | Opcional | N3P1 | N3P1 | Medidor
EBTRA |  | SUB |  | 15105 | K10010X016000 | N3P1 | Control y protección Bahía de Línea - N3 | 10010X016005 | N3P1E06 | Cables de control NT3 | Opcional | GUATEQUE | 15105 | Requerido | 0010 | Requerido | N3P1 | N3P1 | Vano de red
EBTRA |  | SUB |  | 15105 | K10010X017000 | N4EQ2 | TRANSFORMADOR DE TENSIÓN NIVEL 4 | 10010X017000 | N4EQ2 | Transformador de tensi¢n nivel 4 | Opcional | GUATEQUE | 15105 | Requerido | 0010 | Requerido | N4EQ2 | N4EQ2 | Transformador de tension
EBTRA |  | SUB |  | 15105 | K10010X018000 | N4EQ2 | TRANSFORMADOR DE TENSIÓN NIVEL 4 | 10010X018000 | N4EQ2 | Transformador de tensi¢n nivel 4 | Opcional | GUATEQUE | 15105 | Requerido | 0010 | Requerido | N4EQ2 | N4EQ2 | Transformador de tension
EBTRA |  | SUB |  | 15105 | K10010X019000 | N4EQ2 | TRANSFORMADOR DE TENSIÓN NIVEL 4 | 10010X019000 | N4EQ2 | Transformador de tensi¢n nivel 4 | Opcional | GUATEQUE | 15105 | Requerido | 0010 | Requerido | N4EQ2 | N4EQ2 | Transformador de tension
EBTRA |  | SUB |  | 15105 | K10010X020000 | N4EQ4 | UNIDAD DE CALIDAD DE POTENCIA (PQ) CREG 024 DE 2005 | 10010X020000 | N4EQ4 | Unidad de calidad de potencia (pq) creg 024 de 2005 | Opcional | GUATEQUE | 15105 | Requerido | 0010 | 0090 | N4EQ4 | N4EQ4 | Unidad de calidad de potencia
EBTRA |  | SUB |  | 15105 | K10010X021000 | N4EQ4 | UNIDAD DE CALIDAD DE POTENCIA (PQ) CREG 024 DE 2005 | 10010X021000 | N4EQ4 | Unidad de calidad de potencia (pq) creg 024 de 2005 | Opcional | GUATEQUE | 15105 | Requerido | 0010 | 0089 | N4EQ4 | N4EQ4 | Unidad de calidad de potencia
EBTRA |  | SUB |  | 15482 | K100120001000 | N4S17 | BAHÍA DE MANIOBRA - (ACOPLE - TRANSFERENCIA O SECCIONAMIENTO) - TIPO CONVENCIONAL | 100120001001 | N4S17C01 | Interruptor | Bahia de Transferencia 15483 | TUNJITA | 15482 | Requerido | 0012 | Requerido | N4S17 |  | Interruptor
EBTRA |  | SUB |  | 15482 | K100120001000 | N4S17 | BAHÍA DE MANIOBRA - (ACOPLE - TRANSFERENCIA O SECCIONAMIENTO) - TIPO CONVENCIONAL | 100120001002 | N4S17C04 | Transformador de corriente 1600 A | Bahia de Transferencia 15483 | TUNJITA | 15482 | Requerido | 0012 | Requerido | N4S17 |  | Transformador de corriente
EBTRA |  | SUB |  | 15482 | K100120001000 | N4S17 | BAHÍA DE MANIOBRA - (ACOPLE - TRANSFERENCIA O SECCIONAMIENTO) - TIPO CONVENCIONAL | 100120001003 | N4S17C04 | Transformador de corriente 1600 A | Bahia de Transferencia 15483 | TUNJITA | 15482 | Requerido | 0012 | Requerido | N4S17 |  | Transformador de corriente
EBTRA |  | SUB |  | 15482 | K100120001000 | N4S17 | BAHÍA DE MANIOBRA - (ACOPLE - TRANSFERENCIA O SECCIONAMIENTO) - TIPO CONVENCIONAL | 100120001004 | N4S17C04 | Transformador de corriente 1600 A | Bahia de Transferencia 15483 | TUNJITA | 15482 | Requerido | 0012 | Requerido | N4S17 |  | Transformador de corriente
EBTRA |  | SUB |  | 15482 | K100120001000 | N4S17 | BAHÍA DE MANIOBRA - (ACOPLE - TRANSFERENCIA O SECCIONAMIENTO) - TIPO CONVENCIONAL | 100120001005 | N4S17C06 | Tablero de control, medida y protección | Bahia de Transferencia 15483 | TUNJITA | 15482 | No aplica | 0012 | No aplica | N4S17 |  | Tablero
EBTRA |  | SUB |  | 15482 | K100120001000 | N4S17 | BAHÍA DE MANIOBRA - (ACOPLE - TRANSFERENCIA O SECCIONAMIENTO) - TIPO CONVENCIONAL | 100120001006 | N4S17C07 | Acero Estructural (kg) | Bahia de Transferencia 15483 | TUNJITA | 15482 | Requerido | 0012 | Requerido | N4S17 |  | Acero estructural (kg)
EBTRA |  | SUB |  | 15482 | K100120001000 | N4S17 | BAHÍA DE MANIOBRA - (ACOPLE - TRANSFERENCIA O SECCIONAMIENTO) - TIPO CONVENCIONAL | 100120001007 | N4S17C08 | Cables módulo | Bahia de Transferencia 15483 | TUNJITA | 15482 | Requerido | 0012 | Requerido | N4S17 |  | Cable de control
EBTRA |  | SUB |  | 15482 | K100120001000 | N4S17 | BAHÍA DE MANIOBRA - (ACOPLE - TRANSFERENCIA O SECCIONAMIENTO) - TIPO CONVENCIONAL | 100120001008 | N4S17C09 | Material conexión A.T. para módulo de acople, transferencia o seccionador (Global) | Bahia de Transferencia 15483 | TUNJITA | 15482 | Requerido | 0012 | Requerido | N4S17 |  | Acero estructural (kg)
EBTRA |  | SUB |  | 15482 | K100120001000 | N4S17 | BAHÍA DE MANIOBRA - (ACOPLE - TRANSFERENCIA O SECCIONAMIENTO) - TIPO CONVENCIONAL | 100120001009 | N4S17C10 | Seccionador Tripolar | Bahia de Transferencia 15483 | TUNJITA | 15482 | Requerido | 0012 | Requerido | N4S17 |  | Seccionador
EBTRA |  | SUB |  | 15482 | K100120001000 | N4S17 | BAHÍA DE MANIOBRA - (ACOPLE - TRANSFERENCIA O SECCIONAMIENTO) - TIPO CONVENCIONAL | 100120001010 | N4S17C10 | Seccionador Tripolar | Bahia de Transferencia 15483 | TUNJITA | 15482 | Requerido | 0012 | Requerido | N4S17 |  | Seccionador
EBTRA |  | SUB |  | 15482 | K100120002000 | N4S33 | MÓDULO DE BARRAJE TIPO 2 - CONFIGURACIÓN BARRA PRINCIPAL Y TRANSFERENCIA - TIPO CONVENCIONAL | 100120002001 | N4S33C07 | Acero Estructural (kg) | Opcional | TUNJITA | 15482 | Requerido | 0012 | Requerido | N4S33 |  | Acero estructural (kg)
EBTRA |  | SUB |  | 15482 | K100120002000 | N4S33 | MÓDULO DE BARRAJE TIPO 2 - CONFIGURACIÓN BARRA PRINCIPAL Y TRANSFERENCIA - TIPO CONVENCIONAL | 100120002002 | N4S33C09 | Material conexión A.T. para barra principal y transferencia (Global) Tipo 2 | Opcional | TUNJITA | 15482 | Requerido | 0012 | Requerido | N4S33 |  | Acero estructural (kg)
EBTRA |  | SUB |  | 15482 | K100120003000 | N4S42 | MÓDULO COMÚN TIPO 2 (4 A 6 BAHÍAS) - TIPO CONVENCIONAL O ENCAPSULADA- CUALQUIER CONFIGURACIÓN | 100120003001 | N4S42C15 | Servicios Auxiliares | Opcional | TUNJITA | 15482 | No aplica | 0012 | No aplica | N4S42 |  | Servicios auxiliares
EBTRA |  | SUB |  | 15482 | K100120003000 | N4S42 | MÓDULO COMÚN TIPO 2 (4 A 6 BAHÍAS) - TIPO CONVENCIONAL O ENCAPSULADA- CUALQUIER CONFIGURACIÓN | 100120003002 | N4S42C16 | Obras civiles Módulo Común (m2) | Opcional | TUNJITA | 15482 | Requerido | 0012 | Requerido | N4S42 |  | Acero estructural (kg)
EBTRA |  | SUB |  | 15482 | K100120004000 | N4S45 | SISTEMA DE CONTROL DE LA SUBESTACIÓN (S/E 115 KV/34.5 KV) O (S/E 115KV/ 13.8 KV) | 100120004001 | N4S45C17 | Red Lan - Sistema distribuido | Opcional | TUNJITA | 15482 | No aplica | 0012 | No aplica | N4S45 |  | Switch de Comunicaciones
EBTRA |  | SUB |  | 15482 | K100120004000 | N4S45 | SISTEMA DE CONTROL DE LA SUBESTACIÓN (S/E 115 KV/34.5 KV) O (S/E 115KV/ 13.8 KV) | 100120004002 | N4S45C18 | Referencia de Tiempo, GPS | Opcional | TUNJITA | 15482 | No aplica | 0012 | No aplica | N4S45 |  | Modulo GPS
EBTRA |  | SUB |  | 15482 | K100120004000 | N4S45 | SISTEMA DE CONTROL DE LA SUBESTACIÓN (S/E 115 KV/34.5 KV) O (S/E 115KV/ 13.8 KV) | 100120004003 | N4S45C19 | Mobiliario local | Opcional | TUNJITA | 15482 | No aplica | 0012 | No aplica | N4S45 |  | Servicios auxiliares
EBTRA |  | SUB |  | 15482 | K100120004000 | N4S45 | SISTEMA DE CONTROL DE LA SUBESTACIÓN (S/E 115 KV/34.5 KV) O (S/E 115KV/ 13.8 KV) | 100120004004 | N4S45C20 | Impresora | Opcional | TUNJITA | 15482 | No aplica | 0012 | No aplica | N4S45 |  | Switch de Comunicaciones
EBTRA |  | SUB |  | 15482 | K100120004000 | N4S45 | SISTEMA DE CONTROL DE LA SUBESTACIÓN (S/E 115 KV/34.5 KV) O (S/E 115KV/ 13.8 KV) | 100120004005 | N4S45C21 | Sistema de Gestión de Protecciones | Opcional | TUNJITA | 15482 | Requerido | 0012 | Requerido | N4S45 |  | Reles de proteccion
EBTRA |  | SUB |  | 15482 | K100120004000 | N4S45 | SISTEMA DE CONTROL DE LA SUBESTACIÓN (S/E 115 KV/34.5 KV) O (S/E 115KV/ 13.8 KV) | 100120004006 | N4S45C22 | Sistema de Comunicaciones Público-conmutada | Opcional | TUNJITA | 15482 | No aplica | 0012 | No aplica | N4S45 |  | Servicios auxiliares
EBTRA |  | SUB |  | 15482 | K100120005000 | N4S48 | CASA DE CONTROL NIVEL DE TENSIÓN 4 ($/m2) | 100120005001 | N4S48C24 | Obra civil casa de control (m2) | Opcional | TUNJITA | 15482 | No aplica | 0012 | No aplica | N4S48 |  | Tablero
EBTRA |  | SUB |  | 15482 | K100120006000 | N4S7 | BAHÍA DE LÍNEA - CONFIGURACIÓN BARRA PRINCIPAL Y TRANSFERENCIA - TIPO CONVENCIONAL | 100120006001 | N4S7C01 | Interruptor | Bahia Llegada Santa Maria - Guateque 15481 | TUNJITA | 15482 | 15481 | 0012 | 0094 | N4S7 |  | Interruptor
EBTRA |  | SUB |  | 15482 | K100120006000 | N4S7 | BAHÍA DE LÍNEA - CONFIGURACIÓN BARRA PRINCIPAL Y TRANSFERENCIA - TIPO CONVENCIONAL | 100120006002 | N4S7C03 | Seccionador Tripolar con Cuchilla de Puesta a Tierra | Bahia Llegada Santa Maria - Guateque 15481 | TUNJITA | 15482 | 15481 | 0012 | 0094 | N4S7 |  | Seccionador
EBTRA |  | SUB |  | 15482 | K100120006000 | N4S7 | BAHÍA DE LÍNEA - CONFIGURACIÓN BARRA PRINCIPAL Y TRANSFERENCIA - TIPO CONVENCIONAL | 100120006003 | N4S7C04 | Transformador de corriente | Bahia Llegada Santa Maria - Guateque 15481 | TUNJITA | 15482 | 15481 | 0012 | 0094 | N4S7 |  | Transformador de corriente
EBTRA |  | SUB |  | 15482 | K100120006000 | N4S7 | BAHÍA DE LÍNEA - CONFIGURACIÓN BARRA PRINCIPAL Y TRANSFERENCIA - TIPO CONVENCIONAL | 100120006004 | N4S7C04 | Transformador de corriente | Bahia Llegada Santa Maria - Guateque 15481 | TUNJITA | 15482 | 15481 | 0012 | 0094 | N4S7 |  | Transformador de corriente
EBTRA |  | SUB |  | 15482 | K100120006000 | N4S7 | BAHÍA DE LÍNEA - CONFIGURACIÓN BARRA PRINCIPAL Y TRANSFERENCIA - TIPO CONVENCIONAL | 100120006005 | N4S7C04 | Transformador de corriente | Bahia Llegada Santa Maria - Guateque 15481 | TUNJITA | 15482 | 15481 | 0012 | 0094 | N4S7 |  | Transformador de corriente
EBTRA |  | SUB |  | 15482 | K100120006000 | N4S7 | BAHÍA DE LÍNEA - CONFIGURACIÓN BARRA PRINCIPAL Y TRANSFERENCIA - TIPO CONVENCIONAL | 100120006006 | N4S7C05 | Dispositivo de Protección contra Sobretensiones (DPS) | Bahia Llegada Santa Maria - Guateque 15481 | TUNJITA | 15482 | 15481 | 0012 | 0094 | N4S7 |  | Dispositivo de proteccion contra sobretensiones
EBTRA |  | SUB |  | 15482 | K100120006000 | N4S7 | BAHÍA DE LÍNEA - CONFIGURACIÓN BARRA PRINCIPAL Y TRANSFERENCIA - TIPO CONVENCIONAL | 100120006007 | N4S7C05 | Dispositivo de Protección contra Sobretensiones (DPS) | Bahia Llegada Santa Maria - Guateque 15481 | TUNJITA | 15482 | 15481 | 0012 | 0094 | N4S7 |  | Dispositivo de proteccion contra sobretensiones
EBTRA |  | SUB |  | 15482 | K100120006000 | N4S7 | BAHÍA DE LÍNEA - CONFIGURACIÓN BARRA PRINCIPAL Y TRANSFERENCIA - TIPO CONVENCIONAL | 100120006008 | N4S7C05 | Dispositivo de Protección contra Sobretensiones (DPS) | Bahia Llegada Santa Maria - Guateque 15481 | TUNJITA | 15482 | 15481 | 0012 | 0094 | N4S7 |  | Dispositivo de proteccion contra sobretensiones
EBTRA |  | SUB |  | 15482 | K100120006000 | N4S7 | BAHÍA DE LÍNEA - CONFIGURACIÓN BARRA PRINCIPAL Y TRANSFERENCIA - TIPO CONVENCIONAL | 100120006009 | N4S7C06 | Tablero de control, medida y protección | Bahia Llegada Santa Maria - Guateque 15481 | TUNJITA | 15482 | 15481 | 0012 | 0094 | N4S7 |  | Tablero
EBTRA |  | SUB |  | 15482 | K100120006000 | N4S7 | BAHÍA DE LÍNEA - CONFIGURACIÓN BARRA PRINCIPAL Y TRANSFERENCIA - TIPO CONVENCIONAL | 100120006010 | N4S7C07 | Acero Estructural (kg) | Bahia Llegada Santa Maria - Guateque 15481 | TUNJITA | 15482 | 15481 | 0012 | 0094 | N4S7 |  | Acero estructural (kg)
EBTRA |  | SUB |  | 15482 | K100120006000 | N4S7 | BAHÍA DE LÍNEA - CONFIGURACIÓN BARRA PRINCIPAL Y TRANSFERENCIA - TIPO CONVENCIONAL | 100120006011 | N4S7C08 | Cables módulo | Bahia Llegada Santa Maria - Guateque 15481 | TUNJITA | 15482 | 15481 | 0012 | 0094 | N4S7 |  | Cable de control
EBTRA |  | SUB |  | 15482 | K100120006000 | N4S7 | BAHÍA DE LÍNEA - CONFIGURACIÓN BARRA PRINCIPAL Y TRANSFERENCIA - TIPO CONVENCIONAL | 100120006012 | N4S7C09 | Material conexión A.T. para configuración con 2 barras módulo de línea (Global) | Bahia Llegada Santa Maria - Guateque 15481 | TUNJITA | 15482 | 15481 | 0012 | 0094 | N4S7 |  | Acero estructural (kg)
EBTRA |  | SUB |  | 15482 | K100120006000 | N4S7 | BAHÍA DE LÍNEA - CONFIGURACIÓN BARRA PRINCIPAL Y TRANSFERENCIA - TIPO CONVENCIONAL | 100120006013 | N4S7C10 | Seccionador Tripolar | Bahia Llegada Santa Maria - Guateque 15481 | TUNJITA | 15482 | 15481 | 0012 | 0094 | N4S7 |  | Seccionador
EBTRA |  | SUB |  | 15482 | K100120006000 | N4S7 | BAHÍA DE LÍNEA - CONFIGURACIÓN BARRA PRINCIPAL Y TRANSFERENCIA - TIPO CONVENCIONAL | 100120006014 | N4S7C10 | Seccionador Tripolar | Bahia Llegada Santa Maria - Guateque 15481 | TUNJITA | 15482 | 15481 | 0012 | 0094 | N4S7 |  | Seccionador
EBTRA |  | SUB |  | 15482 | K100120007000 | N4S7 | BAHÍA DE LÍNEA - CONFIGURACIÓN BARRA PRINCIPAL Y TRANSFERENCIA - TIPO CONVENCIONAL | 100120007001 | N4S7C01 | Interruptor | Bahía Salida Guateque 15482 | TUNJITA | 15482 | 15482 | 0012 | 0090 | N4S7 |  | Interruptor
EBTRA |  | SUB |  | 15482 | K100120007000 | N4S7 | BAHÍA DE LÍNEA - CONFIGURACIÓN BARRA PRINCIPAL Y TRANSFERENCIA - TIPO CONVENCIONAL | 100120007002 | N4S7C03 | Seccionador Tripolar con Cuchilla de Puesta a Tierra | Bahía Salida Guateque 15482 | TUNJITA | 15482 | 15482 | 0012 | 0090 | N4S7 |  | Seccionador
EBTRA |  | SUB |  | 15482 | K100120007000 | N4S7 | BAHÍA DE LÍNEA - CONFIGURACIÓN BARRA PRINCIPAL Y TRANSFERENCIA - TIPO CONVENCIONAL | 100120007003 | N4S7C04 | Transformador de corriente | Bahía Salida Guateque 15482 | TUNJITA | 15482 | 15482 | 0012 | 0090 | N4S7 |  | Transformador de corriente
EBTRA |  | SUB |  | 15482 | K100120007000 | N4S7 | BAHÍA DE LÍNEA - CONFIGURACIÓN BARRA PRINCIPAL Y TRANSFERENCIA - TIPO CONVENCIONAL | 100120007004 | N4S7C04 | Transformador de corriente | Bahía Salida Guateque 15482 | TUNJITA | 15482 | 15482 | 0012 | 0090 | N4S7 |  | Transformador de corriente
EBTRA |  | SUB |  | 15482 | K100120007000 | N4S7 | BAHÍA DE LÍNEA - CONFIGURACIÓN BARRA PRINCIPAL Y TRANSFERENCIA - TIPO CONVENCIONAL | 100120007005 | N4S7C04 | Transformador de corriente | Bahía Salida Guateque 15482 | TUNJITA | 15482 | 15482 | 0012 | 0090 | N4S7 |  | Transformador de corriente
EBTRA |  | SUB |  | 15482 | K100120007000 | N4S7 | BAHÍA DE LÍNEA - CONFIGURACIÓN BARRA PRINCIPAL Y TRANSFERENCIA - TIPO CONVENCIONAL | 100120007006 | N4S7C05 | Dispositivo de Protección contra Sobretensiones (DPS) | Bahía Salida Guateque 15482 | TUNJITA | 15482 | 15482 | 0012 | 0090 | N4S7 |  | Dispositivo de proteccion contra sobretensiones
EBTRA |  | SUB |  | 15482 | K100120007000 | N4S7 | BAHÍA DE LÍNEA - CONFIGURACIÓN BARRA PRINCIPAL Y TRANSFERENCIA - TIPO CONVENCIONAL | 100120007007 | N4S7C05 | Dispositivo de Protección contra Sobretensiones (DPS) | Bahía Salida Guateque 15482 | TUNJITA | 15482 | 15482 | 0012 | 0090 | N4S7 |  | Dispositivo de proteccion contra sobretensiones
EBTRA |  | SUB |  | 15482 | K100120007000 | N4S7 | BAHÍA DE LÍNEA - CONFIGURACIÓN BARRA PRINCIPAL Y TRANSFERENCIA - TIPO CONVENCIONAL | 100120007008 | N4S7C05 | Dispositivo de Protección contra Sobretensiones (DPS) | Bahía Salida Guateque 15482 | TUNJITA | 15482 | 15482 | 0012 | 0090 | N4S7 |  | Dispositivo de proteccion contra sobretensiones
EBTRA |  | SUB |  | 15482 | K100120007000 | N4S7 | BAHÍA DE LÍNEA - CONFIGURACIÓN BARRA PRINCIPAL Y TRANSFERENCIA - TIPO CONVENCIONAL | 100120007009 | N4S7C06 | Tablero de control, medida y protección | Bahía Salida Guateque 15482 | TUNJITA | 15482 | 15482 | 0012 | 0090 | N4S7 |  | Tablero
EBTRA |  | SUB |  | 15482 | K100120007000 | N4S7 | BAHÍA DE LÍNEA - CONFIGURACIÓN BARRA PRINCIPAL Y TRANSFERENCIA - TIPO CONVENCIONAL | 100120007010 | N4S7C07 | Acero Estructural (kg) | Bahía Salida Guateque 15482 | TUNJITA | 15482 | 15482 | 0012 | 0090 | N4S7 |  | Acero estructural (kg)
EBTRA |  | SUB |  | 15482 | K100120007000 | N4S7 | BAHÍA DE LÍNEA - CONFIGURACIÓN BARRA PRINCIPAL Y TRANSFERENCIA - TIPO CONVENCIONAL | 100120007011 | N4S7C08 | Cables módulo | Bahía Salida Guateque 15482 | TUNJITA | 15482 | 15482 | 0012 | 0090 | N4S7 |  | Cable de control
EBTRA |  | SUB |  | 15482 | K100120007000 | N4S7 | BAHÍA DE LÍNEA - CONFIGURACIÓN BARRA PRINCIPAL Y TRANSFERENCIA - TIPO CONVENCIONAL | 100120007012 | N4S7C09 | Material conexión A.T. para configuración con 2 barras módulo de línea (Global) | Bahía Salida Guateque 15482 | TUNJITA | 15482 | 15482 | 0012 | 0090 | N4S7 |  | Acero estructural (kg)
EBTRA |  | SUB |  | 15482 | K100120007000 | N4S7 | BAHÍA DE LÍNEA - CONFIGURACIÓN BARRA PRINCIPAL Y TRANSFERENCIA - TIPO CONVENCIONAL | 100120007013 | N4S7C10 | Seccionador Tripolar | Bahía Salida Guateque 15482 | TUNJITA | 15482 | 15482 | 0012 | 0090 | N4S7 |  | Seccionador
EBTRA |  | SUB |  | 15482 | K100120007000 | N4S7 | BAHÍA DE LÍNEA - CONFIGURACIÓN BARRA PRINCIPAL Y TRANSFERENCIA - TIPO CONVENCIONAL | 100120007014 | N4S7C10 | Seccionador Tripolar | Bahía Salida Guateque 15482 | TUNJITA | 15482 | 15482 | 0012 | 0090 | N4S7 |  | Seccionador
EBTRA |  | SUB |  | 15482 | K100120008000 | N4S7 | BAHÍA DE LÍNEA - CONFIGURACIÓN BARRA PRINCIPAL Y TRANSFERENCIA - TIPO CONVENCIONAL | 100120008001 | N4S7C01 | Interruptor | Bahía Llegada Chivor 15484 | TUNJITA | 15482 | 15484 | 0012 | 0095 | N4S7 |  | Interruptor
EBTRA |  | SUB |  | 15482 | K100120008000 | N4S7 | BAHÍA DE LÍNEA - CONFIGURACIÓN BARRA PRINCIPAL Y TRANSFERENCIA - TIPO CONVENCIONAL | 100120008002 | N4S7C03 | Seccionador Tripolar con Cuchilla de Puesta a Tierra | Bahía Llegada Chivor 15484 | TUNJITA | 15482 | 15484 | 0012 | 0095 | N4S7 |  | Seccionador
EBTRA |  | SUB |  | 15482 | K100120008000 | N4S7 | BAHÍA DE LÍNEA - CONFIGURACIÓN BARRA PRINCIPAL Y TRANSFERENCIA - TIPO CONVENCIONAL | 100120008003 | N4S7C04 | Transformador de corriente | Bahía Llegada Chivor 15484 | TUNJITA | 15482 | 15484 | 0012 | 0095 | N4S7 |  | Transformador de corriente
EBTRA |  | SUB |  | 15482 | K100120008000 | N4S7 | BAHÍA DE LÍNEA - CONFIGURACIÓN BARRA PRINCIPAL Y TRANSFERENCIA - TIPO CONVENCIONAL | 100120008004 | N4S7C04 | Transformador de corriente | Bahía Llegada Chivor 15484 | TUNJITA | 15482 | 15484 | 0012 | 0095 | N4S7 |  | Transformador de corriente
EBTRA |  | SUB |  | 15482 | K100120008000 | N4S7 | BAHÍA DE LÍNEA - CONFIGURACIÓN BARRA PRINCIPAL Y TRANSFERENCIA - TIPO CONVENCIONAL | 100120008005 | N4S7C04 | Transformador de corriente | Bahía Llegada Chivor 15484 | TUNJITA | 15482 | 15484 | 0012 | 0095 | N4S7 |  | Transformador de corriente
EBTRA |  | SUB |  | 15482 | K100120008000 | N4S7 | BAHÍA DE LÍNEA - CONFIGURACIÓN BARRA PRINCIPAL Y TRANSFERENCIA - TIPO CONVENCIONAL | 100120008006 | N4S7C05 | Dispositivo de Protección contra Sobretensiones (DPS) | Bahía Llegada Chivor 15484 | TUNJITA | 15482 | 15484 | 0012 | 0095 | N4S7 |  | Dispositivo de proteccion contra sobretensiones
EBTRA |  | SUB |  | 15482 | K100120008000 | N4S7 | BAHÍA DE LÍNEA - CONFIGURACIÓN BARRA PRINCIPAL Y TRANSFERENCIA - TIPO CONVENCIONAL | 100120008007 | N4S7C05 | Dispositivo de Protección contra Sobretensiones (DPS) | Bahía Llegada Chivor 15484 | TUNJITA | 15482 | 15484 | 0012 | 0095 | N4S7 |  | Dispositivo de proteccion contra sobretensiones
EBTRA |  | SUB |  | 15482 | K100120008000 | N4S7 | BAHÍA DE LÍNEA - CONFIGURACIÓN BARRA PRINCIPAL Y TRANSFERENCIA - TIPO CONVENCIONAL | 100120008008 | N4S7C05 | Dispositivo de Protección contra Sobretensiones (DPS) | Bahía Llegada Chivor 15484 | TUNJITA | 15482 | 15484 | 0012 | 0095 | N4S7 |  | Dispositivo de proteccion contra sobretensiones
EBTRA |  | SUB |  | 15482 | K100120008000 | N4S7 | BAHÍA DE LÍNEA - CONFIGURACIÓN BARRA PRINCIPAL Y TRANSFERENCIA - TIPO CONVENCIONAL | 100120008009 | N4S7C06 | Tablero de control, medida y protección | Bahía Llegada Chivor 15484 | TUNJITA | 15482 | 15484 | 0012 | 0095 | N4S7 |  | Tablero
EBTRA |  | SUB |  | 15482 | K100120008000 | N4S7 | BAHÍA DE LÍNEA - CONFIGURACIÓN BARRA PRINCIPAL Y TRANSFERENCIA - TIPO CONVENCIONAL | 100120008010 | N4S7C07 | Acero Estructural (kg) | Bahía Llegada Chivor 15484 | TUNJITA | 15482 | 15484 | 0012 | 0095 | N4S7 |  | Acero estructural (kg)
EBTRA |  | SUB |  | 15482 | K100120008000 | N4S7 | BAHÍA DE LÍNEA - CONFIGURACIÓN BARRA PRINCIPAL Y TRANSFERENCIA - TIPO CONVENCIONAL | 100120008011 | N4S7C08 | Cables módulo | Bahía Llegada Chivor 15484 | TUNJITA | 15482 | 15484 | 0012 | 0095 | N4S7 |  | Cable de control
EBTRA |  | SUB |  | 15482 | K100120008000 | N4S7 | BAHÍA DE LÍNEA - CONFIGURACIÓN BARRA PRINCIPAL Y TRANSFERENCIA - TIPO CONVENCIONAL | 100120008012 | N4S7C09 | Material conexión A.T. para configuración con 2 barras módulo de línea (Global) | Bahía Llegada Chivor 15484 | TUNJITA | 15482 | 15484 | 0012 | 0095 | N4S7 |  | Acero estructural (kg)
EBTRA |  | SUB |  | 15482 | K100120008000 | N4S7 | BAHÍA DE LÍNEA - CONFIGURACIÓN BARRA PRINCIPAL Y TRANSFERENCIA - TIPO CONVENCIONAL | 100120008013 | N4S7C10 | Seccionador Tripolar | Bahía Llegada Chivor 15484 | TUNJITA | 15482 | 15484 | 0012 | 0095 | N4S7 |  | Seccionador
EBTRA |  | SUB |  | 15482 | K100120008000 | N4S7 | BAHÍA DE LÍNEA - CONFIGURACIÓN BARRA PRINCIPAL Y TRANSFERENCIA - TIPO CONVENCIONAL | 100120008014 | N4S7C10 | Seccionador Tripolar | Bahía Llegada Chivor 15484 | TUNJITA | 15482 | 15484 | 0012 | 0095 | N4S7 |  | Seccionador
EBTRA |  | SUB |  | 15482 | K100120009000 | N4S7 | BAHÍA DE LÍNEA - CONFIGURACIÓN BARRA PRINCIPAL Y TRANSFERENCIA - TIPO CONVENCIONAL | 100120009001 | N4S7C01 | Interruptor | Bahia a Generador AES Chivor | TUNJITA | 15482 | Requerido | 0012 |  | N4S7 |  | Interruptor
EBTRA |  | SUB |  | 15482 | K100120009000 | N4S7 | BAHÍA DE LÍNEA - CONFIGURACIÓN BARRA PRINCIPAL Y TRANSFERENCIA - TIPO CONVENCIONAL | 100120009002 | N4S7C03 | Seccionador Tripolar con Cuchilla de Puesta a Tierra | Bahia a Generador AES Chivor | TUNJITA | 15482 | Requerido | 0012 |  | N4S7 |  | Seccionador
EBTRA |  | SUB |  | 15482 | K100120009000 | N4S7 | BAHÍA DE LÍNEA - CONFIGURACIÓN BARRA PRINCIPAL Y TRANSFERENCIA - TIPO CONVENCIONAL | 100120009003 | N4S7C04 | Transformador de corriente | Bahia a Generador AES Chivor | TUNJITA | 15482 | Requerido | 0012 |  | N4S7 |  | Transformador de corriente
EBTRA |  | SUB |  | 15482 | K100120009000 | N4S7 | BAHÍA DE LÍNEA - CONFIGURACIÓN BARRA PRINCIPAL Y TRANSFERENCIA - TIPO CONVENCIONAL | 100120009004 | N4S7C04 | Transformador de corriente | Bahia a Generador AES Chivor | TUNJITA | 15482 | Requerido | 0012 |  | N4S7 |  | Transformador de corriente
EBTRA |  | SUB |  | 15482 | K100120009000 | N4S7 | BAHÍA DE LÍNEA - CONFIGURACIÓN BARRA PRINCIPAL Y TRANSFERENCIA - TIPO CONVENCIONAL | 100120009005 | N4S7C04 | Transformador de corriente | Bahia a Generador AES Chivor | TUNJITA | 15482 | Requerido | 0012 |  | N4S7 |  | Transformador de corriente
EBTRA |  | SUB |  | 15482 | K100120009000 | N4S7 | BAHÍA DE LÍNEA - CONFIGURACIÓN BARRA PRINCIPAL Y TRANSFERENCIA - TIPO CONVENCIONAL | 100120009006 | N4S7C05 | Dispositivo de Protección contra Sobretensiones (DPS) | Bahia a Generador AES Chivor | TUNJITA | 15482 | Requerido | 0012 |  | N4S7 |  | Dispositivo de proteccion contra sobretensiones
EBTRA |  | SUB |  | 15482 | K100120009000 | N4S7 | BAHÍA DE LÍNEA - CONFIGURACIÓN BARRA PRINCIPAL Y TRANSFERENCIA - TIPO CONVENCIONAL | 100120009007 | N4S7C05 | Dispositivo de Protección contra Sobretensiones (DPS) | Bahia a Generador AES Chivor | TUNJITA | 15482 | Requerido | 0012 |  | N4S7 |  | Dispositivo de proteccion contra sobretensiones
EBTRA |  | SUB |  | 15482 | K100120009000 | N4S7 | BAHÍA DE LÍNEA - CONFIGURACIÓN BARRA PRINCIPAL Y TRANSFERENCIA - TIPO CONVENCIONAL | 100120009008 | N4S7C05 | Dispositivo de Protección contra Sobretensiones (DPS) | Bahia a Generador AES Chivor | TUNJITA | 15482 | Requerido | 0012 |  | N4S7 |  | Dispositivo de proteccion contra sobretensiones
EBTRA |  | SUB |  | 15482 | K100120009000 | N4S7 | BAHÍA DE LÍNEA - CONFIGURACIÓN BARRA PRINCIPAL Y TRANSFERENCIA - TIPO CONVENCIONAL | 100120009009 | N4S7C06 | Tablero de control, medida y protección | Bahia a Generador AES Chivor | TUNJITA | 15482 | No aplica | 0012 |  | N4S7 |  | Tablero
EBTRA |  | SUB |  | 15482 | K100120009000 | N4S7 | BAHÍA DE LÍNEA - CONFIGURACIÓN BARRA PRINCIPAL Y TRANSFERENCIA - TIPO CONVENCIONAL | 100120009010 | N4S7C07 | Acero Estructural (kg) | Bahia a Generador AES Chivor | TUNJITA | 15482 | Requerido | 0012 |  | N4S7 |  | Acero estructural (kg)
EBTRA |  | SUB |  | 15482 | K100120009000 | N4S7 | BAHÍA DE LÍNEA - CONFIGURACIÓN BARRA PRINCIPAL Y TRANSFERENCIA - TIPO CONVENCIONAL | 100120009011 | N4S7C08 | Cables módulo | Bahia a Generador AES Chivor | TUNJITA | 15482 | Requerido | 0012 |  | N4S7 |  | Cable de control
EBTRA |  | SUB |  | 15482 | K100120009000 | N4S7 | BAHÍA DE LÍNEA - CONFIGURACIÓN BARRA PRINCIPAL Y TRANSFERENCIA - TIPO CONVENCIONAL | 100120009012 | N4S7C09 | Material conexión A.T. para configuración con 2 barras módulo de línea (Global) | Bahia a Generador AES Chivor | TUNJITA | 15482 | Requerido | 0012 |  | N4S7 |  | Acero estructural (kg)
EBTRA |  | SUB |  | 15482 | K100120009000 | N4S7 | BAHÍA DE LÍNEA - CONFIGURACIÓN BARRA PRINCIPAL Y TRANSFERENCIA - TIPO CONVENCIONAL | 100120009013 | N4S7C10 | Seccionador Tripolar | Bahia a Generador AES Chivor | TUNJITA | 15482 | Requerido | 0012 |  | N4S7 |  | Seccionador
EBTRA |  | SUB |  | 15482 | K100120009000 | N4S7 | BAHÍA DE LÍNEA - CONFIGURACIÓN BARRA PRINCIPAL Y TRANSFERENCIA - TIPO CONVENCIONAL | 100120009014 | N4S7C10 | Seccionador Tripolar | Bahia a Generador AES Chivor | TUNJITA | 15482 | Requerido | 0012 |  | N4S7 |  | Seccionador
EBTRA |  | SUB |  | 15482 | K10012000A000 | N4EQ10 | INTERFACE DE USUARIO (IHM) | 10012000A000 | N4EQ10 | Interface de usuario (IHM) | * | TUNJITA | 15482 | No aplica | 0012 | No aplica | N4EQ10 |  | IHM
EBTRA |  | SUB |  | 15482 | K10012000B000 | N4EQ12 | GATEWAY DE COMUNICACIONES | 10012000B000 | N4EQ12 | Gateway de comunicaciones | * | TUNJITA | 15482 | Requerido | 0012 | Requerido | N4EQ12 |  | Automata (Gateway)
EBTRA |  | SUB |  | 15482 | K10012000C000 | N4EQ2 | TRANSFORMADOR DE TENSIÓN NIVEL 4 | 10012000C000 | N4EQ2 | Transformador de tensi¢n nivel 4 | Bahia Llegada Santa Maria 15481 | TUNJITA | 15482 | Requerido | 0012 | 0094 | N4EQ2 |  | Transformador de tension
EBTRA |  | SUB |  | 15482 | K10012000D000 | N4EQ2 | TRANSFORMADOR DE TENSIÓN NIVEL 4 | 10012000D000 | N4EQ2 | Transformador de tensi¢n nivel 4 | Bahia Llegada Santa Maria 15481 | TUNJITA | 15482 | Requerido | 0012 | 0094 | N4EQ2 |  | Transformador de tension
EBTRA |  | SUB |  | 15482 | K10012000E000 | N4EQ2 | TRANSFORMADOR DE TENSIÓN NIVEL 4 | 10012000E000 | N4EQ2 | Transformador de tensi¢n nivel 4 | Bahia Llegada Santa Maria 15481 | TUNJITA | 15482 | Requerido | 0012 | 0094 | N4EQ2 |  | Transformador de tension
EBTRA |  | SUB |  | 15482 | K10012000F000 | N4EQ2 | TRANSFORMADOR DE TENSIÓN NIVEL 4 | 10012000F000 | N4EQ2 | Transformador de tensi¢n nivel 4 | Bahía Salida Guateque 15482 | TUNJITA | 15482 | Requerido | 0012 | 0090 | N4EQ2 |  | Transformador de tension
EBTRA |  | SUB |  | 15482 | K10012000G000 | N4EQ2 | TRANSFORMADOR DE TENSIÓN NIVEL 4 | 10012000G000 | N4EQ2 | Transformador de tensi¢n nivel 4 | Bahía Salida Guateque 15482 | TUNJITA | 15482 | Requerido | 0012 | 0090 | N4EQ2 |  | Transformador de tension
EBTRA |  | SUB |  | 15482 | K10012000H000 | N4EQ2 | TRANSFORMADOR DE TENSIÓN NIVEL 4 | 10012000H000 | N4EQ2 | Transformador de tensi¢n nivel 4 | Bahía Salida Guateque 15482 | TUNJITA | 15482 | Requerido | 0012 | 0090 | N4EQ2 |  | Transformador de tension
EBTRA |  | SUB |  | 15482 | K10012000I000 | N4EQ2 | TRANSFORMADOR DE TENSIÓN NIVEL 4 | 10012000I000 | N4EQ2 | Transformador de tensi¢n nivel 4 | Bahía Llegada Chivor 15484 | TUNJITA | 15482 | Requerido | 0012 | 0095 | N4EQ2 |  | Transformador de tension
EBTRA |  | SUB |  | 15482 | K10012000J000 | N4EQ2 | TRANSFORMADOR DE TENSIÓN NIVEL 4 | 10012000J000 | N4EQ2 | Transformador de tensi¢n nivel 4 | Bahía Llegada Chivor 15484 | TUNJITA | 15482 | Requerido | 0012 | 0095 | N4EQ2 |  | Transformador de tension
EBTRA |  | SUB |  | 15482 | K10012000K000 | N4EQ2 | TRANSFORMADOR DE TENSIÓN NIVEL 4 | 10012000K000 | N4EQ2 | Transformador de tensi¢n nivel 4 | Bahía Llegada Chivor 15484 | TUNJITA | 15482 | Requerido | 0012 | 0095 | N4EQ2 |  | Transformador de tension
EBTRA |  | SUB |  | 15482 | K10012000L000 | N4EQ2 | TRANSFORMADOR DE TENSIÓN NIVEL 4 | 10012000L000 | N4EQ2 | Transformador de tensi¢n nivel 4 | Bahía Tunjita – GIS Chivor 115 KV 15484 | TUNJITA | 15482 | Requerido | 0012 | 0095 | N4EQ2 |  | Transformador de tension
EBTRA |  | SUB |  | 15482 | K10012000M000 | N4EQ2 | TRANSFORMADOR DE TENSIÓN NIVEL 4 | 10012000M000 | N4EQ2 | Transformador de tensi¢n nivel 4 | Bahía Tunjita – GIS Chivor 115 KV 15484 | TUNJITA | 15482 | Requerido | 0012 | 0095 | N4EQ2 |  | Transformador de tension
EBTRA |  | SUB |  | 15482 | K10012000N000 | N4EQ2 | TRANSFORMADOR DE TENSIÓN NIVEL 4 | 10012000N000 | N4EQ2 | Transformador de tensi¢n nivel 4 | Bahía Tunjita – GIS Chivor 115 KV 15484 | TUNJITA | 15482 | Requerido | 0012 | 0095 | N4EQ2 |  | Transformador de tension
EBTRA |  | SUB |  | 15482 | K10012000O000 | N4EQ2 | TRANSFORMADOR DE TENSIÓN NIVEL 4 | 10012000O000 | N4EQ2 | Transformador de tensi¢n nivel 4 | Bahia de Transferencia 15483 | TUNJITA | 15482 | Requerido | 0012 | Requerido | N4EQ2 |  | Transformador de tension
EBTRA |  | SUB |  | 15482 | K10012000P000 | N4EQ2 | TRANSFORMADOR DE TENSIÓN NIVEL 4 | 10012000P000 | N4EQ2 | Transformador de tensi¢n nivel 4 | Bahia de Transferencia 15483 | TUNJITA | 15482 | Requerido | 0012 | Requerido | N4EQ2 |  | Transformador de tension
EBTRA |  | SUB |  | 15482 | K10012000Q000 | N4EQ2 | TRANSFORMADOR DE TENSIÓN NIVEL 4 | 10012000Q000 | N4EQ2 | Transformador de tensi¢n nivel 4 | Bahía Transformador 15480 | TUNJITA | 15482 | Requerido | 0012 | Requerido | N4EQ2 |  | Transformador de tension
EBTRA |  | SUB |  | 15482 | K10012000R000 | N4EQ2 | TRANSFORMADOR DE TENSIÓN NIVEL 4 | 10012000R000 | N4EQ2 | Transformador de tensi¢n nivel 4 | Bahía Transformador 15480 | TUNJITA | 15482 | Requerido | 0012 | Requerido | N4EQ2 |  | Transformador de tension
EBTRA |  | SUB |  | 15482 | K10012000S000 | N4EQ2 | TRANSFORMADOR DE TENSIÓN NIVEL 4 | 10012000S000 | N4EQ2 | Transformador de tensi¢n nivel 4 | Bahía Transformador 15480 | TUNJITA | 15482 | Requerido | 0012 | Requerido | N4EQ2 |  | Transformador de tension
EBTRA |  | SUB |  | 15482 | K10012000T000 | N4EQ7 | ENLACE DE FIBRA ÓPTICA | 10012000T000 | N4EQ7 | Enlace de fibra ¢ptica | * | TUNJITA | 15482 | No aplica | 0012 | No aplica | N4EQ7 |  | Radio enlace de comunicaciones
EBTRA |  | SUB |  | 15627 | K100970001000 | N4EQ11 | UNIDAD TERMINAL REMOTA | 100970001000 | N4EQ11 | Unidad terminal remota | Opcional | EL HUCHE | 15627 | No aplica | 0097 | No aplica | N4EQ11 |  | RTU
EBTRA |  | SUB |  | 15627 | K100970002000 | N4EQ12 | GATEWAY DE COMUNICACIONES | 100970002000 | N4EQ12 | Gateway de comunicaciones | Opcional | EL HUCHE | 15627 | Requerido | 0097 | Requerido | N4EQ12 |  | Automata (Gateway)
EBTRA |  | SUB |  | 15627 | K100970003000 | N4EQ12 | GATEWAY DE COMUNICACIONES | 100970003000 | N4EQ12 | Gateway de comunicaciones | Opcional | EL HUCHE | 15627 | Requerido | 0097 | Requerido | N4EQ12 |  | Automata (Gateway)
EBTRA |  | SUB |  | 15627 | K100970004000 | N4EQ2 | TRANSFORMADOR DE TENSIÓN NIVEL 4 | 100970004000 | N4EQ2 | Transformador de tensi¢n nivel 4 | Opcional | EL HUCHE | 15627 | Requerido | 0097 | 0377 | N4EQ2 |  | Transformador de tension
EBTRA |  | SUB |  | 15627 | K100970005000 | N4EQ2 | TRANSFORMADOR DE TENSIÓN NIVEL 4 | 100970005000 | N4EQ2 | Transformador de tensi¢n nivel 4 | Opcional | EL HUCHE | 15627 | Requerido | 0097 | 0377 | N4EQ2 |  | Transformador de tension
EBTRA |  | SUB |  | 15627 | K100970006000 | N4EQ2 | TRANSFORMADOR DE TENSIÓN NIVEL 4 | 100970006000 | N4EQ2 | Transformador de tensi¢n nivel 4 | Opcional | EL HUCHE | 15627 | Requerido | 0097 | 0377 | N4EQ2 |  | Transformador de tension
EBTRA |  | SUB |  | 15627 | K100970007000 | N4EQ2 | TRANSFORMADOR DE TENSIÓN NIVEL 4 | 100970007000 | N4EQ2 | Transformador de tensi¢n nivel 4 | Opcional | EL HUCHE | 15627 | Requerido | 0097 | 0021 | N4EQ2 |  | Transformador de tension
EBTRA |  | SUB |  | 15627 | K100970008000 | N4EQ2 | TRANSFORMADOR DE TENSIÓN NIVEL 4 | 100970008000 | N4EQ2 | Transformador de tensi¢n nivel 4 | Opcional | EL HUCHE | 15627 | Requerido | 0097 | 0021 | N4EQ2 |  | Transformador de tension
EBTRA |  | SUB |  | 15627 | K100970009000 | N4EQ2 | TRANSFORMADOR DE TENSIÓN NIVEL 4 | 100970009000 | N4EQ2 | Transformador de tensi¢n nivel 4 | Opcional | EL HUCHE | 15627 | Requerido | 0097 | 0021 | N4EQ2 |  | Transformador de tension
EBTRA |  | SUB |  | 15627 | K10097000A000 | N4EQ2 | TRANSFORMADOR DE TENSIÓN NIVEL 4 | 10097000A000 | N4EQ2 | Transformador de tensi¢n nivel 4 | Opcional | EL HUCHE | 15627 | Requerido | 0097 | Requerido | N4EQ2 |  | Transformador de tension
EBTRA |  | SUB |  | 15627 | K10097000B000 | N4EQ2 | TRANSFORMADOR DE TENSIÓN NIVEL 4 | 10097000B000 | N4EQ2 | Transformador de tensi¢n nivel 4 | Opcional | EL HUCHE | 15627 | Requerido | 0097 | Requerido | N4EQ2 |  | Transformador de tension
EBTRA |  | SUB |  | 15627 | K10097000C000 | N4EQ2 | TRANSFORMADOR DE TENSIÓN NIVEL 4 | 10097000C000 | N4EQ2 | Transformador de tensi¢n nivel 4 | Opcional | EL HUCHE | 15627 | Requerido | 0097 | Requerido | N4EQ2 |  | Transformador de tension
EBTRA |  | SUB |  | 15627 | K10097000D000 | N4EQ2 | TRANSFORMADOR DE TENSIÓN NIVEL 4 | 10097000D000 | N4EQ2 | Transformador de tensi¢n nivel 4 | Opcional | EL HUCHE | 15627 | Requerido | 0097 | Requerido | N4EQ2 |  | Transformador de tension
EBTRA |  | SUB |  | 15627 | K10097000E000 | N4EQ4 | UNIDAD DE CALIDAD DE POTENCIA (PQ) CREG 024 DE 2005 | 10097000E000 | N4EQ4 | Unidad de calidad de potencia (pq) creg 024 de 2005 | Opcional | EL HUCHE | 15627 | Requerido | 0097 | Requerido | N4EQ4 | N4EQ4 | Unidad de calidad de potencia
EBTRA |  | SUB |  | 15627 | K10097000F000 | N4EQ4 | UNIDAD DE CALIDAD DE POTENCIA (PQ) CREG 024 DE 2005 | 10097000F000 | N4EQ4 | Unidad de calidad de potencia (pq) creg 024 de 2005 | Opcional | EL HUCHE | 15627 | Requerido | 0097 | 0021 | N4EQ4 | N4EQ4 | Unidad de calidad de potencia
EBTRA |  | SUB |  | 15627 | K10097000G000 | N4EQ4 | UNIDAD DE CALIDAD DE POTENCIA (PQ) CREG 024 DE 2005 | 10097000G000 | N4EQ4 | Unidad de calidad de potencia (pq) creg 024 de 2005 | Opcional | EL HUCHE | 15627 | Requerido | 0097 | 0377 | N4EQ4 | N4EQ4 | Unidad de calidad de potencia
EBTRA |  | SUB |  | 15627 | K10097000H000 | N4EQ7 | ENLACE DE FIBRA ÓPTICA | 10097000H000 | N4EQ7 | Enlace de fibra ¢ptica | Opcional | EL HUCHE | 15627 | No aplica | 0097 | No aplica | N4EQ7 |  | Radio enlace de comunicaciones
EBTRA |  | SUB |  | 15627 | K10097000I000 | N4S45 | SISTEMA DE CONTROL DE LA SUBESTACIÓN (S/E 115 KV/34.5 KV) O (S/E 115KV/ 13.8 KV) | 10097000I001 | N4S45C17 | Red Lan - Sistema distribuido | Opcional | EL HUCHE | 15627 | No aplica | 0097 | No aplica | N4S45 |  | Switch de Comunicaciones
EBTRA |  | SUB |  | 15627 | K10097000I000 | N4S45 | SISTEMA DE CONTROL DE LA SUBESTACIÓN (S/E 115 KV/34.5 KV) O (S/E 115KV/ 13.8 KV) | 10097000I002 | N4S45C18 | Referencia de Tiempo, GPS | Opcional | EL HUCHE | 15627 | No aplica | 0097 | No aplica | N4S45 |  | Modulo GPS
EBTRA |  | SUB |  | 15627 | K10097000I000 | N4S45 | SISTEMA DE CONTROL DE LA SUBESTACIÓN (S/E 115 KV/34.5 KV) O (S/E 115KV/ 13.8 KV) | 10097000I003 | N4S45C19 | Mobiliario local | Opcional | EL HUCHE | 15627 | No aplica | 0097 | No aplica | N4S45 |  | Servicios auxiliares
EBTRA |  | SUB |  | 15627 | K10097000I000 | N4S45 | SISTEMA DE CONTROL DE LA SUBESTACIÓN (S/E 115 KV/34.5 KV) O (S/E 115KV/ 13.8 KV) | 10097000I004 | N4S45C20 | Impresora | Opcional | EL HUCHE | 15627 | No aplica | 0097 | No aplica | N4S45 |  | Switch de Comunicaciones
EBTRA |  | SUB |  | 15627 | K10097000I000 | N4S45 | SISTEMA DE CONTROL DE LA SUBESTACIÓN (S/E 115 KV/34.5 KV) O (S/E 115KV/ 13.8 KV) | 10097000I005 | N4S45C21 | Sistema de Gestión de Protecciones | Opcional | EL HUCHE | 15627 | Requerido | 0097 | Requerido | N4S45 |  | Reles de proteccion
EBTRA |  | SUB |  | 15627 | K10097000I000 | N4S45 | SISTEMA DE CONTROL DE LA SUBESTACIÓN (S/E 115 KV/34.5 KV) O (S/E 115KV/ 13.8 KV) | 10097000I006 | N4S45C22 | Sistema de Comunicaciones Público-conmutada | Opcional | EL HUCHE | 15627 | No aplica | 0097 | No aplica | N4S45 |  | Servicios auxiliares
EBTRA |  | SUB |  | 15627 | K10097000J000 | N0P3 | Control subestación Tipo 3 (5-8 Bahías) ($/bahía) | 10097000J001 | N0P3E01 | Switches | Opcional | EL HUCHE | 15627 | No aplica | 0097 | No aplica | N0P3 | N0P3 | Switch de Comunicaciones
EBTRA |  | SUB |  | 15627 | K10097000J000 | N0P3 | Control subestación Tipo 3 (5-8 Bahías) ($/bahía) | 10097000J002 | N0P3E01 | Switches | Opcional | EL HUCHE | 15627 | No aplica | 0097 | No aplica | N0P3 | N0P3 | Switch de Comunicaciones
EBTRA |  | SUB |  | 15627 | K10097000J000 | N0P3 | Control subestación Tipo 3 (5-8 Bahías) ($/bahía) | 10097000J003 | N0P3E01 | Switches | Opcional | EL HUCHE | 15627 | No aplica | 0097 | No aplica | N0P3 | N0P3 | Switch de Comunicaciones
EBTRA |  | SUB |  | 15627 | K10097000J000 | N0P3 | Control subestación Tipo 3 (5-8 Bahías) ($/bahía) | 10097000J004 | N0P3E01 | Switches | Opcional | EL HUCHE | 15627 | No aplica | 0097 | No aplica | N0P3 | N0P3 | Switch de Comunicaciones
EBTRA |  | SUB |  | 15627 | K10097000J000 | N0P3 | Control subestación Tipo 3 (5-8 Bahías) ($/bahía) | 10097000J005 | N0P3E01 | Switches | Opcional | EL HUCHE | 15627 | No aplica | 0097 | No aplica | N0P3 | N0P3 | Switch de Comunicaciones
EBTRA |  | SUB |  | 15627 | K10097000J000 | N0P3 | Control subestación Tipo 3 (5-8 Bahías) ($/bahía) | 10097000J006 | N0P3E01 | Switches | Opcional | EL HUCHE | 15627 | No aplica | 0097 | No aplica | N0P3 | N0P3 | Switch de Comunicaciones
EBTRA |  | SUB |  | 15627 | K10097000J000 | N0P3 | Control subestación Tipo 3 (5-8 Bahías) ($/bahía) | 10097000J007 | N0P3E01 | Switches | Opcional | EL HUCHE | 15627 | No aplica | 0097 | No aplica | N0P3 | N0P3 | Switch de Comunicaciones
EBTRA |  | SUB |  | 15627 | K10097000J000 | N0P3 | Control subestación Tipo 3 (5-8 Bahías) ($/bahía) | 10097000J008 | N0P3E01 | Switches | Opcional | EL HUCHE | 15627 | No aplica | 0097 | No aplica | N0P3 | N0P3 | Switch de Comunicaciones
EBTRA |  | SUB |  | 15627 | K10097000J000 | N0P3 | Control subestación Tipo 3 (5-8 Bahías) ($/bahía) | 10097000J009 | N0P3E01 | Switches | Opcional | EL HUCHE | 15627 | No aplica | 0097 | No aplica | N0P3 | N0P3 | Switch de Comunicaciones
EBTRA |  | SUB |  | 15627 | K10097000J000 | N0P3 | Control subestación Tipo 3 (5-8 Bahías) ($/bahía) | 10097000J010 | N0P3E01 | Switches | Opcional | EL HUCHE | 15627 | No aplica | 0097 | No aplica | N0P3 | N0P3 | Switch de Comunicaciones
EBTRA |  | SUB |  | 15627 | K10097000J000 | N0P3 | Control subestación Tipo 3 (5-8 Bahías) ($/bahía) | 10097000J011 | N0P3E01 | Switches | Opcional | EL HUCHE | 15627 | No aplica | 0097 | No aplica | N0P3 | N0P3 | Switch de Comunicaciones
EBTRA |  | SUB |  | 15627 | K10097000J000 | N0P3 | Control subestación Tipo 3 (5-8 Bahías) ($/bahía) | 10097000J012 | N0P3E01 | Switches | Opcional | EL HUCHE | 15627 | No aplica | 0097 | No aplica | N0P3 | N0P3 | Switch de Comunicaciones
EBTRA |  | SUB |  | 15627 | K10097000J000 | N0P3 | Control subestación Tipo 3 (5-8 Bahías) ($/bahía) | 10097000J013 | N0P3E01 | Switches | Opcional | EL HUCHE | 15627 | No aplica | 0097 | No aplica | N0P3 | N0P3 | Switch de Comunicaciones
EBTRA |  | SUB |  | 15627 | K10097000J000 | N0P3 | Control subestación Tipo 3 (5-8 Bahías) ($/bahía) | 10097000J014 | N0P3E01 | Switches | Opcional | EL HUCHE | 15627 | No aplica | 0097 | No aplica | N0P3 | N0P3 | Switch de Comunicaciones
EBTRA |  | SUB |  | 15627 | K10097000J000 | N0P3 | Control subestación Tipo 3 (5-8 Bahías) ($/bahía) | 10097000J015 | N0P3E01 | Switches | Opcional | EL HUCHE | 15627 | No aplica | 0097 | No aplica | N0P3 | N0P3 | Switch de Comunicaciones
EBTRA |  | SUB |  | 15627 | K10097000J000 | N0P3 | Control subestación Tipo 3 (5-8 Bahías) ($/bahía) | 10097000J016 | N0P3E01 | Switches | Opcional | EL HUCHE | 15627 | No aplica | 0097 | No aplica | N0P3 | N0P3 | Switch de Comunicaciones
EBTRA |  | SUB |  | 15627 | K10097000J000 | N0P3 | Control subestación Tipo 3 (5-8 Bahías) ($/bahía) | 10097000J017 | N0P3E02 | Gateway o UTR | Opcional | EL HUCHE | 15627 | No aplica | 0097 | No aplica | N0P3 | N0P3 | Automata (Gateway)
EBTRA |  | SUB |  | 15627 | K10097000J000 | N0P3 | Control subestación Tipo 3 (5-8 Bahías) ($/bahía) | 10097000J018 | N0P3E03 | IHM | Opcional | EL HUCHE | 15627 | No aplica | 0097 | No aplica | N0P3 | N0P3 | IHM
EBTRA |  | SUB |  | 15627 | K10097000J000 | N0P3 | Control subestación Tipo 3 (5-8 Bahías) ($/bahía) | 10097000J019 | N0P3E04 | Router-Firewall | Opcional | EL HUCHE | 15627 | No aplica | 0097 | No aplica | N0P3 | N0P3 | Switch de Comunicaciones
EBTRA |  | SUB |  | 15627 | K10097000J000 | N0P3 | Control subestación Tipo 3 (5-8 Bahías) ($/bahía) | 10097000J020 | N0P3E05 | Red LAN | Opcional | EL HUCHE | 15627 | No aplica | 0097 | No aplica | N0P3 | N0P3 | Switch de Comunicaciones
EBTRA |  | SUB |  | 15627 | K10097000J000 | N0P3 | Control subestación Tipo 3 (5-8 Bahías) ($/bahía) | 10097000J021 | N0P3E06 | GPS Unidad de Tiempo | Opcional | EL HUCHE | 15627 | No aplica | 0097 | No aplica | N0P3 | N0P3 | Modulo GPS
EBTRA |  | SUB |  | 15627 | K10097000J000 | N0P3 | Control subestación Tipo 3 (5-8 Bahías) ($/bahía) | 10097000J022 | N0P3E07 | Licencias Software SCS Tipo 3 | Opcional | EL HUCHE | 15627 | No aplica | 0097 | No aplica | N0P3 | N0P3 | IHM
EBTRA |  | SUB |  | 15627 | K10097000J000 | N0P3 | Control subestación Tipo 3 (5-8 Bahías) ($/bahía) | 10097000J023 | N0P3E08 | Otras Licencias | Opcional | EL HUCHE | 15627 | No aplica | 0097 | No aplica | N0P3 | N0P3 | IHM
EBTRA |  | SUB |  | 15627 | K10097000J000 | N0P3 | Control subestación Tipo 3 (5-8 Bahías) ($/bahía) | 10097000J024 | N0P3E09 | CONTROLADORES DE SUBESTACIÓN | Opcional | EL HUCHE | 15627 | No aplica | 0097 | No aplica | N0P3 | N0P3 | Controlador logico progamable (PLC)
EBTRA |  | SUB |  | 15627 | K10097000J000 | N0P3 | Control subestación Tipo 3 (5-8 Bahías) ($/bahía) | 10097000J025 | N0P3E10 | UNIDAD CENTRAL | Opcional | EL HUCHE | 15627 | No aplica | 0097 | No aplica | N0P3 | N0P3 | Controlador logico progamable (PLC)
EBTRA |  | SUB |  | 15627 | K10097000J000 | N0P3 | Control subestación Tipo 3 (5-8 Bahías) ($/bahía) | 10097000J026 | N0P3E11 | Registrador de Fallas | Opcional | EL HUCHE | 15627 | Requerido | 0097 | Requerido | N0P3 | N0P3 | Registrador de fallas
EBTRA |  | SUB |  | 15627 | K10097000J000 | N0P3 | Control subestación Tipo 3 (5-8 Bahías) ($/bahía) | 10097000J027 | N0P3E12 | Tablero | Opcional | EL HUCHE | 15627 | No aplica | 0097 | No aplica | N0P3 | N0P3 | Tablero
EBTRA |  | SUB |  | 15627 | K10097000K000 | N3EQ1 | EQUIPO DE MEDIDA | 10097000K000 | N3EQ1 | Equipo de medida | Opcional | EL HUCHE | 15627 | Opcional | 0097 | Opcional | N3EQ1 |  | Medidor
EBTRA |  | SUB |  | 15627 | K10097000L000 | N3EQ1 | EQUIPO DE MEDIDA | 10097000L000 | N3EQ1 | Equipo de medida | Opcional | EL HUCHE | 15627 | Opcional | 0097 | Opcional | N3EQ1 |  | Medidor
EBTRA |  | SUB |  | 15627 | K10097000M000 | N3EQ11 | TRANSFORMADOR DE TENSIÓN NIVEL 3 | 10097000M000 | N3EQ11 | Transformador de tensi¢n nivel 3 | Opcional | EL HUCHE | 15627 | Requerido | 0097 | 0156 | N3EQ11 |  | Transformador de tension
EBTRA |  | SUB |  | 15627 | K10097000N000 | N3EQ11 | TRANSFORMADOR DE TENSIÓN NIVEL 3 | 10097000N000 | N3EQ11 | Transformador de tensi¢n nivel 3 | Opcional | EL HUCHE | 15627 | Requerido | 0097 | 0156 | N3EQ11 |  | Transformador de tension
EBTRA |  | SUB |  | 15627 | K10097000O000 | N3EQ11 | TRANSFORMADOR DE TENSIÓN NIVEL 3 | 10097000O000 | N3EQ11 | Transformador de tensi¢n nivel 3 | Opcional | EL HUCHE | 15627 | Requerido | 0097 | 0156 | N3EQ11 |  | Transformador de tension
EBTRA |  | SUB |  | 15627 | K10097000P000 | N3EQ11 | TRANSFORMADOR DE TENSIÓN NIVEL 3 | 10097000P000 | N3EQ11 | Transformador de tensi¢n nivel 3 | Opcional | EL HUCHE | 15627 | Requerido | 0097 | 0497 | N3EQ11 |  | Transformador de tension
EBTRA |  | SUB |  | 15627 | K10097000Q000 | N3EQ11 | TRANSFORMADOR DE TENSIÓN NIVEL 3 | 10097000Q000 | N3EQ11 | Transformador de tensi¢n nivel 3 | Opcional | EL HUCHE | 15627 | Requerido | 0097 | 0497 | N3EQ11 |  | Transformador de tension
EBTRA |  | SUB |  | 15627 | K10097000R000 | N3EQ11 | TRANSFORMADOR DE TENSIÓN NIVEL 3 | 10097000R000 | N3EQ11 | Transformador de tensi¢n nivel 3 | Opcional | EL HUCHE | 15627 | Requerido | 0097 | 0497 | N3EQ11 |  | Transformador de tension
EBTRA |  | SUB |  | 15627 | K10097000S000 | N3EQ11 | TRANSFORMADOR DE TENSIÓN NIVEL 3 | 10097000S000 | N3EQ11 | Transformador de tensi¢n nivel 3 | Opcional | EL HUCHE | 15627 | Requerido | 0097 | 0480 | N3EQ11 |  | Transformador de tension
EBTRA |  | SUB |  | 15627 | K10097000T000 | N3EQ11 | TRANSFORMADOR DE TENSIÓN NIVEL 3 | 10097000T000 | N3EQ11 | Transformador de tensi¢n nivel 3 | Opcional | EL HUCHE | 15627 | Requerido | 0097 | 0480 | N3EQ11 |  | Transformador de tension
EBTRA |  | SUB |  | 15627 | K10097000U000 | N3EQ11 | TRANSFORMADOR DE TENSIÓN NIVEL 3 | 10097000U000 | N3EQ11 | Transformador de tensi¢n nivel 3 | Opcional | EL HUCHE | 15627 | Requerido | 0097 | 0480 | N3EQ11 |  | Transformador de tension
EBTRA |  | SUB |  | 15627 | K10097000V000 | N3EQ11 | TRANSFORMADOR DE TENSIÓN NIVEL 3 | 10097000V000 | N3EQ11 | Transformador de tensi¢n nivel 3 | Opcional | EL HUCHE | 15627 | Requerido | 0097 | Requerido | N3EQ11 |  | Transformador de tension
EBTRA |  | SUB |  | 15627 | K10097000W000 | N3EQ11 | TRANSFORMADOR DE TENSIÓN NIVEL 3 | 10097000W000 | N3EQ11 | Transformador de tensi¢n nivel 3 | Opcional | EL HUCHE | 15627 | Requerido | 0097 | Requerido | N3EQ11 |  | Transformador de tension
EBTRA |  | SUB |  | 15627 | K10097000X000 | N3EQ11 | TRANSFORMADOR DE TENSIÓN NIVEL 3 | 10097000X000 | N3EQ11 | Transformador de tensi¢n nivel 3 | Opcional | EL HUCHE | 15627 | Requerido | 0097 | Requerido | N3EQ11 |  | Transformador de tension
EBTRA |  | SUB |  | 15627 | K10097000Y000 | N3EQ11 | TRANSFORMADOR DE TENSIÓN NIVEL 3 | 10097000Y000 | N3EQ11 | Transformador de tensi¢n nivel 3 | Opcional | EL HUCHE | 15627 | Requerido | 0097 | Requerido | N3EQ11 |  | Transformador de tension
EBTRA |  | SUB |  | 15627 | K10097000Z000 | N3EQ11 | TRANSFORMADOR DE TENSIÓN NIVEL 3 | 10097000Z000 | N3EQ11 | Transformador de tensi¢n nivel 3 | Opcional | EL HUCHE | 15627 | Requerido | 0097 | Requerido | N3EQ11 |  | Transformador de tension
EBTRA |  | SUB |  | 15627 | K100970010000 | N3EQ11 | TRANSFORMADOR DE TENSIÓN NIVEL 3 | 100970010000 | N3EQ11 | Transformador de tensi¢n nivel 3 | Opcional | EL HUCHE | 15627 | Requerido | 0097 | Requerido | N3EQ11 |  | Transformador de tension
EBTRA |  | SUB |  | 15627 | K100970011000 | N3P1 | Control y protección Bahía de Línea - N3 | 100970011001 | N3P1E01 | Protección Principal 1 | Opcional | EL HUCHE | 15627 | 15397 | 0097 | 0156 | N3P1 | N3P1 | Reles de proteccion
EBTRA |  | SUB |  | 15627 | K100970011000 | N3P1 | Control y protección Bahía de Línea - N3 | 100970011002 | N3P1E03 | Controlador de bahía | Opcional | EL HUCHE | 15627 | 15397 | 0097 | 0156 | N3P1 | N3P1 | Controlador de bahia
EBTRA |  | SUB |  | 15627 | K100970011000 | N3P1 | Control y protección Bahía de Línea - N3 | 100970011003 | N3P1E04 | Tablero | Opcional | EL HUCHE | 15627 | 15397 | 0097 | 0156 | N3P1 | N3P1 | Tablero
EBTRA |  | SUB |  | 15627 | K100970011000 | N3P1 | Control y protección Bahía de Línea - N3 | 100970011004 | N3P1E05 | Medidor | Opcional | EL HUCHE | 15627 | 15397 | 0097 | 0156 | N3P1 | N3P1 | Medidor
EBTRA |  | SUB |  | 15627 | K100970011000 | N3P1 | Control y protección Bahía de Línea - N3 | 100970011005 | N3P1E06 | Cables de control NT3 | Opcional | EL HUCHE | 15627 | 15397 | 0097 | 0156 | N3P1 | N3P1 | Vano de red
EBTRA |  | SUB |  | 15627 | K100970012000 | N3P1 | Control y protección Bahía de Línea - N3 | 100970012001 | N3P1E01 | Protección Principal 1 | Opcional | EL HUCHE | 15627 | 15398 | 0097 | 0497 | N3P1 | N3P1 | Reles de proteccion
EBTRA |  | SUB |  | 15627 | K100970012000 | N3P1 | Control y protección Bahía de Línea - N3 | 100970012002 | N3P1E03 | Controlador de bahía | Opcional | EL HUCHE | 15627 | 15398 | 0097 | 0497 | N3P1 | N3P1 | Controlador de bahia
EBTRA |  | SUB |  | 15627 | K100970012000 | N3P1 | Control y protección Bahía de Línea - N3 | 100970012003 | N3P1E04 | Tablero | Opcional | EL HUCHE | 15627 | 15398 | 0097 | 0497 | N3P1 | N3P1 | Tablero
EBTRA |  | SUB |  | 15627 | K100970012000 | N3P1 | Control y protección Bahía de Línea - N3 | 100970012004 | N3P1E05 | Medidor | Opcional | EL HUCHE | 15627 | 15398 | 0097 | 0497 | N3P1 | N3P1 | Medidor
EBTRA |  | SUB |  | 15627 | K100970012000 | N3P1 | Control y protección Bahía de Línea - N3 | 100970012005 | N3P1E06 | Cables de control NT3 | Opcional | EL HUCHE | 15627 | 15398 | 0097 | 0497 | N3P1 | N3P1 | Vano de red
EBTRA |  | SUB |  | 15627 | K100970013000 | N3P1 | Control y protección Bahía de Línea - N3 | 100970013001 | N3P1E01 | Protección Principal 1 | Opcional | EL HUCHE | 15627 | 15399 | 0097 | Requerido | N3P1 | N3P1 | Reles de proteccion
EBTRA |  | SUB |  | 15627 | K100970013000 | N3P1 | Control y protección Bahía de Línea - N3 | 100970013002 | N3P1E03 | Controlador de bahía | Opcional | EL HUCHE | 15627 | 15399 | 0097 | Requerido | N3P1 | N3P1 | Controlador de bahia
EBTRA |  | SUB |  | 15627 | K100970013000 | N3P1 | Control y protección Bahía de Línea - N3 | 100970013003 | N3P1E04 | Tablero | Opcional | EL HUCHE | 15627 | 15399 | 0097 | No aplica | N3P1 | N3P1 | Tablero
EBTRA |  | SUB |  | 15627 | K100970013000 | N3P1 | Control y protección Bahía de Línea - N3 | 100970013004 | N3P1E05 | Medidor | Opcional | EL HUCHE | 15627 | 15399 | 0097 | Opcional | N3P1 | N3P1 | Medidor
EBTRA |  | SUB |  | 15627 | K100970013000 | N3P1 | Control y protección Bahía de Línea - N3 | 100970013005 | N3P1E06 | Cables de control NT3 | Opcional | EL HUCHE | 15627 | 15399 | 0097 | Requerido | N3P1 | N3P1 | Vano de red
EBTRA |  | SUB |  | 15627 | K100970014000 | N3P1 | Control y protección Bahía de Línea - N3 | 100970014001 | N3P1E01 | Protección Principal 1 | Opcional | EL HUCHE | 15627 | 15395 | 0097 | 0480 | N3P1 | N3P1 | Reles de proteccion
EBTRA |  | SUB |  | 15627 | K100970014000 | N3P1 | Control y protección Bahía de Línea - N3 | 100970014002 | N3P1E03 | Controlador de bahía | Opcional | EL HUCHE | 15627 | 15395 | 0097 | 0480 | N3P1 | N3P1 | Controlador de bahia
EBTRA |  | SUB |  | 15627 | K100970014000 | N3P1 | Control y protección Bahía de Línea - N3 | 100970014003 | N3P1E04 | Tablero | Opcional | EL HUCHE | 15627 | 15395 | 0097 | 0480 | N3P1 | N3P1 | Tablero
EBTRA |  | SUB |  | 15627 | K100970014000 | N3P1 | Control y protección Bahía de Línea - N3 | 100970014004 | N3P1E05 | Medidor | Opcional | EL HUCHE | 15627 | 15395 | 0097 | 0480 | N3P1 | N3P1 | Medidor
EBTRA |  | SUB |  | 15627 | K100970014000 | N3P1 | Control y protección Bahía de Línea - N3 | 100970014005 | N3P1E06 | Cables de control NT3 | Opcional | EL HUCHE | 15627 | 15395 | 0097 | 0480 | N3P1 | N3P1 | Vano de red
EBTRA |  | SUB |  | 15627 | K100970015000 | N3P2 | Control y protección Bahía de Transformador - N3 | 100970015001 | N3P2E01 | Protección Principal 1 | Opcional | EL HUCHE | 15627 | Requerido | 0097 | Requerido | N3P2 | N3P2 | Reles de proteccion
EBTRA |  | SUB |  | 15627 | K100970015000 | N3P2 | Control y protección Bahía de Transformador - N3 | 100970015002 | N3P2E03 | Controlador de bahía | Opcional | EL HUCHE | 15627 | Requerido | 0097 | Requerido | N3P2 | N3P2 | Controlador de bahia
EBTRA |  | SUB |  | 15627 | K100970015000 | N3P2 | Control y protección Bahía de Transformador - N3 | 100970015003 | N3P2E04 | Tablero | Opcional | EL HUCHE | 15627 | No aplica | 0097 | No aplica | N3P2 | N3P2 | Tablero
EBTRA |  | SUB |  | 15627 | K100970015000 | N3P2 | Control y protección Bahía de Transformador - N3 | 100970015004 | N3P2E05 | Medidor | Opcional | EL HUCHE | 15627 | Opcional | 0097 | Opcional | N3P2 | N3P2 | Medidor
EBTRA |  | SUB |  | 15627 | K100970015000 | N3P2 | Control y protección Bahía de Transformador - N3 | 100970015005 | N3P2E06 | Cables de control NT3 | Opcional | EL HUCHE | 15627 | Requerido | 0097 | Requerido | N3P2 | N3P2 | Vano de red
EBTRA |  | SUB |  | 15627 | K100970016000 | N3S11 | CELDA DE LÍNEA - SUBESTACIÓN TIPO METALCLAD | 100970016001 | N3S11C08 | Cables de Control y Fuerza módulo - Subestación Metal Clad (Global) | Opcional | EL HUCHE | 15627 | Requerido | 0097 | Requerido | N3S11 |  | Cable de control
EBTRA |  | SUB |  | 15627 | K100970016000 | N3S11 | CELDA DE LÍNEA - SUBESTACIÓN TIPO METALCLAD | 100970016002 | N3S11C11 | Celda Línea | Opcional | EL HUCHE | 15627 | Requerido | 0097 | Requerido | N3S11 |  | Celda
EBTRA |  | SUB |  | 15627 | K100970017000 | N3S11 | CELDA DE LÍNEA - SUBESTACIÓN TIPO METALCLAD | 100970017001 | N3S11C08 | Cables de Control y Fuerza módulo - Subestación Metal Clad (Global) | Opcional | EL HUCHE | 15627 | Requerido | 0097 | Requerido | N3S11 |  | Cable de control
EBTRA |  | SUB |  | 15627 | K100970017000 | N3S11 | CELDA DE LÍNEA - SUBESTACIÓN TIPO METALCLAD | 100970017002 | N3S11C11 | Celda Línea | Opcional | EL HUCHE | 15627 | Requerido | 0097 | Requerido | N3S11 |  | Celda
EBTRA |  | SUB |  | 15627 | K100970018000 | N3S11 | CELDA DE LÍNEA - SUBESTACIÓN TIPO METALCLAD | 100970018001 | N3S11C08 | Cables de Control y Fuerza módulo - Subestación Metal Clad (Global) | Opcional | EL HUCHE | 15627 | 15397 | 0097 | 0156 | N3S11 |  | Cable de control
EBTRA |  | SUB |  | 15627 | K100970018000 | N3S11 | CELDA DE LÍNEA - SUBESTACIÓN TIPO METALCLAD | 100970018002 | N3S11C11 | Celda Línea | Opcional | EL HUCHE | 15627 | 15397 | 0097 | 0156 | N3S11 |  | Celda
EBTRA |  | SUB |  | 15627 | K100970019000 | N3S11 | CELDA DE LÍNEA - SUBESTACIÓN TIPO METALCLAD | 100970019001 | N3S11C08 | Cables de Control y Fuerza módulo - Subestación Metal Clad (Global) | Opcional | EL HUCHE | 15627 | 15398 | 0097 | 0497 | N3S11 |  | Cable de control
EBTRA |  | SUB |  | 15627 | K100970019000 | N3S11 | CELDA DE LÍNEA - SUBESTACIÓN TIPO METALCLAD | 100970019002 | N3S11C11 | Celda Línea | Opcional | EL HUCHE | 15627 | 15398 | 0097 | 0497 | N3S11 |  | Celda
EBTRA |  | SUB |  | 15627 | K10097001A000 | N3S11 | CELDA DE LÍNEA - SUBESTACIÓN TIPO METALCLAD | 10097001A001 | N3S11C08 | Cables de Control y Fuerza módulo - Subestación Metal Clad (Global) | Opcional | EL HUCHE | 15627 | 15399 | 0097 | Requerido | N3S11 |  | Cable de control
EBTRA |  | SUB |  | 15627 | K10097001A000 | N3S11 | CELDA DE LÍNEA - SUBESTACIÓN TIPO METALCLAD | 10097001A002 | N3S11C11 | Celda Línea | Opcional | EL HUCHE | 15627 | 15399 | 0097 | Requerido | N3S11 |  | Celda
EBTRA |  | SUB |  | 15627 | K10097001B000 | N3S11 | CELDA DE LÍNEA - SUBESTACIÓN TIPO METALCLAD | 10097001B001 | N3S11C08 | Cables de Control y Fuerza módulo - Subestación Metal Clad (Global) | Opcional | EL HUCHE | 15627 | 15395 | 0097 | 0480 | N3S11 |  | Cable de control
EBTRA |  | SUB |  | 15627 | K10097001B000 | N3S11 | CELDA DE LÍNEA - SUBESTACIÓN TIPO METALCLAD | 10097001B002 | N3S11C11 | Celda Línea | Opcional | EL HUCHE | 15627 | 15395 | 0097 | 0480 | N3S11 |  | Celda
EBTRA |  | SUB |  | 15627 | K10097001C000 | N3S37 | MÓDULO COMÚN - TIPO 4 | 10097001C001 | N3S37C17 | Servicios auxiliares Subestación convencional encapsulada Metal Clad | Opcional | EL HUCHE | 15627 | No aplica | 0097 | No aplica | N3S37 |  | Servicios auxiliares
EBTRA |  | SUB |  | 15627 | K10097001C000 | N3S37 | MÓDULO COMÚN - TIPO 4 | 10097001C002 | N3S37C18 | Obra civil Módulo Común (m2) - incluye la malla de tierra | Opcional | EL HUCHE | 15627 | Requerido | 0097 | Requerido | N3S37 |  | Acero estructural (kg)
EBTRA |  | SUB |  | 15627 | K10097001D000 | N4S1 | BAHÍA DE LÍNEA - CONFIGURACIÓN BARRA SENCILLA - TIPO CONVENCIONAL | 10097001D001 | N4S1C01 | Interruptor | Opcional | EL HUCHE | 15627 | 15626 | 0097 | 0377 | N4S1 |  | Interruptor
EBTRA |  | SUB |  | 15627 | K10097001D000 | N4S1 | BAHÍA DE LÍNEA - CONFIGURACIÓN BARRA SENCILLA - TIPO CONVENCIONAL | 10097001D002 | N4S1C02 | Seccionador Tripolar | Opcional | EL HUCHE | 15627 | 15626 | 0097 | 0377 | N4S1 |  | Seccionador
EBTRA |  | SUB |  | 15627 | K10097001D000 | N4S1 | BAHÍA DE LÍNEA - CONFIGURACIÓN BARRA SENCILLA - TIPO CONVENCIONAL | 10097001D003 | N4S1C03 | Seccionador Tripolar con Cuchilla de Puesta a Tierra | Opcional | EL HUCHE | 15627 | 15626 | 0097 | 0377 | N4S1 |  | Seccionador
EBTRA |  | SUB |  | 15627 | K10097001D000 | N4S1 | BAHÍA DE LÍNEA - CONFIGURACIÓN BARRA SENCILLA - TIPO CONVENCIONAL | 10097001D004 | N4S1C04 | Transformador de corriente | Opcional | EL HUCHE | 15627 | 15626 | 0097 | 0377 | N4S1 |  | Transformador de corriente
EBTRA |  | SUB |  | 15627 | K10097001D000 | N4S1 | BAHÍA DE LÍNEA - CONFIGURACIÓN BARRA SENCILLA - TIPO CONVENCIONAL | 10097001D005 | N4S1C04 | Transformador de corriente | Opcional | EL HUCHE | 15627 | 15626 | 0097 | 0377 | N4S1 |  | Transformador de corriente
EBTRA |  | SUB |  | 15627 | K10097001D000 | N4S1 | BAHÍA DE LÍNEA - CONFIGURACIÓN BARRA SENCILLA - TIPO CONVENCIONAL | 10097001D006 | N4S1C04 | Transformador de corriente | Opcional | EL HUCHE | 15627 | 15626 | 0097 | 0377 | N4S1 |  | Transformador de corriente
EBTRA |  | SUB |  | 15627 | K10097001D000 | N4S1 | BAHÍA DE LÍNEA - CONFIGURACIÓN BARRA SENCILLA - TIPO CONVENCIONAL | 10097001D007 | N4S1C05 | Dispositivo de Protección contra Sobretensiones (DPS) | Opcional | EL HUCHE | 15627 | 15626 | 0097 | 0377 | N4S1 |  | Dispositivo de proteccion contra sobretensiones
EBTRA |  | SUB |  | 15627 | K10097001D000 | N4S1 | BAHÍA DE LÍNEA - CONFIGURACIÓN BARRA SENCILLA - TIPO CONVENCIONAL | 10097001D008 | N4S1C05 | Dispositivo de Protección contra Sobretensiones (DPS) | Opcional | EL HUCHE | 15627 | 15626 | 0097 | 0377 | N4S1 |  | Dispositivo de proteccion contra sobretensiones
EBTRA |  | SUB |  | 15627 | K10097001D000 | N4S1 | BAHÍA DE LÍNEA - CONFIGURACIÓN BARRA SENCILLA - TIPO CONVENCIONAL | 10097001D009 | N4S1C05 | Dispositivo de Protección contra Sobretensiones (DPS) | Opcional | EL HUCHE | 15627 | 15626 | 0097 | 0377 | N4S1 |  | Dispositivo de proteccion contra sobretensiones
EBTRA |  | SUB |  | 15627 | K10097001D000 | N4S1 | BAHÍA DE LÍNEA - CONFIGURACIÓN BARRA SENCILLA - TIPO CONVENCIONAL | 10097001D010 | N4S1C06 | Tablero de control, medida y protección | Opcional | EL HUCHE | 15627 | 15626 | 0097 | 0377 | N4S1 |  | Tablero
EBTRA |  | SUB |  | 15627 | K10097001D000 | N4S1 | BAHÍA DE LÍNEA - CONFIGURACIÓN BARRA SENCILLA - TIPO CONVENCIONAL | 10097001D011 | N4S1C07 | Acero Estructural (kg) | Opcional | EL HUCHE | 15627 | 15626 | 0097 | 0377 | N4S1 |  | Acero estructural (kg)
EBTRA |  | SUB |  | 15627 | K10097001D000 | N4S1 | BAHÍA DE LÍNEA - CONFIGURACIÓN BARRA SENCILLA - TIPO CONVENCIONAL | 10097001D012 | N4S1C08 | Cables módulo | Opcional | EL HUCHE | 15627 | 15626 | 0097 | 0377 | N4S1 |  | Cable de control
EBTRA |  | SUB |  | 15627 | K10097001D000 | N4S1 | BAHÍA DE LÍNEA - CONFIGURACIÓN BARRA SENCILLA - TIPO CONVENCIONAL | 10097001D013 | N4S1C09 | Material conexión A.T. para barra sencilla módulo de línea (Global) | Opcional | EL HUCHE | 15627 | 15626 | 0097 | 0377 | N4S1 |  | Acero estructural (kg)
EBTRA |  | SUB |  | 15627 | K10097001E000 | N4S1 | BAHÍA DE LÍNEA - CONFIGURACIÓN BARRA SENCILLA - TIPO CONVENCIONAL | 10097001E001 | N4S1C01 | Interruptor | Opcional | EL HUCHE | 15627 | 14826 | 0097 | 0021 | N4S1 |  | Interruptor
EBTRA |  | SUB |  | 15627 | K10097001E000 | N4S1 | BAHÍA DE LÍNEA - CONFIGURACIÓN BARRA SENCILLA - TIPO CONVENCIONAL | 10097001E002 | N4S1C02 | Seccionador Tripolar | Opcional | EL HUCHE | 15627 | 14826 | 0097 | 0021 | N4S1 |  | Seccionador
EBTRA |  | SUB |  | 15627 | K10097001E000 | N4S1 | BAHÍA DE LÍNEA - CONFIGURACIÓN BARRA SENCILLA - TIPO CONVENCIONAL | 10097001E003 | N4S1C03 | Seccionador Tripolar con Cuchilla de Puesta a Tierra | Opcional | EL HUCHE | 15627 | 14826 | 0097 | 0021 | N4S1 |  | Seccionador
EBTRA |  | SUB |  | 15627 | K10097001E000 | N4S1 | BAHÍA DE LÍNEA - CONFIGURACIÓN BARRA SENCILLA - TIPO CONVENCIONAL | 10097001E004 | N4S1C04 | Transformador de corriente | Opcional | EL HUCHE | 15627 | 14826 | 0097 | 0021 | N4S1 |  | Transformador de corriente
EBTRA |  | SUB |  | 15627 | K10097001E000 | N4S1 | BAHÍA DE LÍNEA - CONFIGURACIÓN BARRA SENCILLA - TIPO CONVENCIONAL | 10097001E005 | N4S1C04 | Transformador de corriente | Opcional | EL HUCHE | 15627 | 14826 | 0097 | 0021 | N4S1 |  | Transformador de corriente
EBTRA |  | SUB |  | 15627 | K10097001E000 | N4S1 | BAHÍA DE LÍNEA - CONFIGURACIÓN BARRA SENCILLA - TIPO CONVENCIONAL | 10097001E006 | N4S1C04 | Transformador de corriente | Opcional | EL HUCHE | 15627 | 14826 | 0097 | 0021 | N4S1 |  | Transformador de corriente
EBTRA |  | SUB |  | 15627 | K10097001E000 | N4S1 | BAHÍA DE LÍNEA - CONFIGURACIÓN BARRA SENCILLA - TIPO CONVENCIONAL | 10097001E007 | N4S1C05 | Dispositivo de Protección contra Sobretensiones (DPS) | Opcional | EL HUCHE | 15627 | 14826 | 0097 | 0021 | N4S1 |  | Dispositivo de proteccion contra sobretensiones
EBTRA |  | SUB |  | 15627 | K10097001E000 | N4S1 | BAHÍA DE LÍNEA - CONFIGURACIÓN BARRA SENCILLA - TIPO CONVENCIONAL | 10097001E008 | N4S1C05 | Dispositivo de Protección contra Sobretensiones (DPS) | Opcional | EL HUCHE | 15627 | 14826 | 0097 | 0021 | N4S1 |  | Dispositivo de proteccion contra sobretensiones
EBTRA |  | SUB |  | 15627 | K10097001E000 | N4S1 | BAHÍA DE LÍNEA - CONFIGURACIÓN BARRA SENCILLA - TIPO CONVENCIONAL | 10097001E009 | N4S1C05 | Dispositivo de Protección contra Sobretensiones (DPS) | Opcional | EL HUCHE | 15627 | 14826 | 0097 | 0021 | N4S1 |  | Dispositivo de proteccion contra sobretensiones
EBTRA |  | SUB |  | 15627 | K10097001E000 | N4S1 | BAHÍA DE LÍNEA - CONFIGURACIÓN BARRA SENCILLA - TIPO CONVENCIONAL | 10097001E010 | N4S1C06 | Tablero de control, medida y protección | Opcional | EL HUCHE | 15627 | 14826 | 0097 | 0021 | N4S1 |  | Tablero
EBTRA |  | SUB |  | 15627 | K10097001E000 | N4S1 | BAHÍA DE LÍNEA - CONFIGURACIÓN BARRA SENCILLA - TIPO CONVENCIONAL | 10097001E011 | N4S1C07 | Acero Estructural (kg) | Opcional | EL HUCHE | 15627 | 14826 | 0097 | 0021 | N4S1 |  | Acero estructural (kg)
EBTRA |  | SUB |  | 15627 | K10097001E000 | N4S1 | BAHÍA DE LÍNEA - CONFIGURACIÓN BARRA SENCILLA - TIPO CONVENCIONAL | 10097001E012 | N4S1C08 | Cables módulo | Opcional | EL HUCHE | 15627 | 14826 | 0097 | 0021 | N4S1 |  | Cable de control
EBTRA |  | SUB |  | 15627 | K10097001E000 | N4S1 | BAHÍA DE LÍNEA - CONFIGURACIÓN BARRA SENCILLA - TIPO CONVENCIONAL | 10097001E013 | N4S1C09 | Material conexión A.T. para barra sencilla módulo de línea (Global) | Opcional | EL HUCHE | 15627 | 14826 | 0097 | 0021 | N4S1 |  | Acero estructural (kg)
EBTRA |  | SUB |  | 15627 | K10097001F000 | N4S2 | BAHÍA DE TRANSFORMADOR - CONFIGURACIÓN BARRA SENCILLA - TIPO CONVENCIONAL | 10097001F001 | N4S2C01 | Interruptor | Opcional | EL HUCHE | 15627 | Requerido | 0097 | Requerido | N4S2 |  | Interruptor
EBTRA |  | SUB |  | 15627 | K10097001F000 | N4S2 | BAHÍA DE TRANSFORMADOR - CONFIGURACIÓN BARRA SENCILLA - TIPO CONVENCIONAL | 10097001F002 | N4S2C04 | Transformador de corriente | Opcional | EL HUCHE | 15627 | Requerido | 0097 | Requerido | N4S2 |  | Transformador de corriente
EBTRA |  | SUB |  | 15627 | K10097001F000 | N4S2 | BAHÍA DE TRANSFORMADOR - CONFIGURACIÓN BARRA SENCILLA - TIPO CONVENCIONAL | 10097001F003 | N4S2C04 | Transformador de corriente | Opcional | EL HUCHE | 15627 | Requerido | 0097 | Requerido | N4S2 |  | Transformador de corriente
EBTRA |  | SUB |  | 15627 | K10097001F000 | N4S2 | BAHÍA DE TRANSFORMADOR - CONFIGURACIÓN BARRA SENCILLA - TIPO CONVENCIONAL | 10097001F004 | N4S2C04 | Transformador de corriente | Opcional | EL HUCHE | 15627 | Requerido | 0097 | Requerido | N4S2 |  | Transformador de corriente
EBTRA |  | SUB |  | 15627 | K10097001F000 | N4S2 | BAHÍA DE TRANSFORMADOR - CONFIGURACIÓN BARRA SENCILLA - TIPO CONVENCIONAL | 10097001F005 | N4S2C05 | Dispositivo de Protección contra Sobretensiones (DPS) | Opcional | EL HUCHE | 15627 | Requerido | 0097 | Requerido | N4S2 |  | Dispositivo de proteccion contra sobretensiones
EBTRA |  | SUB |  | 15627 | K10097001F000 | N4S2 | BAHÍA DE TRANSFORMADOR - CONFIGURACIÓN BARRA SENCILLA - TIPO CONVENCIONAL | 10097001F006 | N4S2C05 | Dispositivo de Protección contra Sobretensiones (DPS) | Opcional | EL HUCHE | 15627 | Requerido | 0097 | Requerido | N4S2 |  | Dispositivo de proteccion contra sobretensiones
EBTRA |  | SUB |  | 15627 | K10097001F000 | N4S2 | BAHÍA DE TRANSFORMADOR - CONFIGURACIÓN BARRA SENCILLA - TIPO CONVENCIONAL | 10097001F007 | N4S2C05 | Dispositivo de Protección contra Sobretensiones (DPS) | Opcional | EL HUCHE | 15627 | Requerido | 0097 | Requerido | N4S2 |  | Dispositivo de proteccion contra sobretensiones
EBTRA |  | SUB |  | 15627 | K10097001F000 | N4S2 | BAHÍA DE TRANSFORMADOR - CONFIGURACIÓN BARRA SENCILLA - TIPO CONVENCIONAL | 10097001F008 | N4S2C06 | Tablero de control, medida y protección | Opcional | EL HUCHE | 15627 | No aplica | 0097 | No aplica | N4S2 |  | Tablero
EBTRA |  | SUB |  | 15627 | K10097001F000 | N4S2 | BAHÍA DE TRANSFORMADOR - CONFIGURACIÓN BARRA SENCILLA - TIPO CONVENCIONAL | 10097001F009 | N4S2C07 | Acero Estructural (kg) | Opcional | EL HUCHE | 15627 | Requerido | 0097 | Requerido | N4S2 |  | Acero estructural (kg)
EBTRA |  | SUB |  | 15627 | K10097001F000 | N4S2 | BAHÍA DE TRANSFORMADOR - CONFIGURACIÓN BARRA SENCILLA - TIPO CONVENCIONAL | 10097001F010 | N4S2C08 | Cables módulo | Opcional | EL HUCHE | 15627 | Requerido | 0097 | Requerido | N4S2 |  | Cable de control
EBTRA |  | SUB |  | 15627 | K10097001F000 | N4S2 | BAHÍA DE TRANSFORMADOR - CONFIGURACIÓN BARRA SENCILLA - TIPO CONVENCIONAL | 10097001F011 | N4S2C09 | Material conexión A.T. para barra sencilla módulo de transformador (Global) | Opcional | EL HUCHE | 15627 | Requerido | 0097 | Requerido | N4S2 |  | Acero estructural (kg)
EBTRA |  | SUB |  | 15627 | K10097001F000 | N4S2 | BAHÍA DE TRANSFORMADOR - CONFIGURACIÓN BARRA SENCILLA - TIPO CONVENCIONAL | 10097001F012 | N4S2C10 | Seccionador Tripolar | Opcional | EL HUCHE | 15627 | Requerido | 0097 | Requerido | N4S2 |  | Seccionador
EBTRA |  | SUB |  | 15627 | K10097001F000 | N4S2 | BAHÍA DE TRANSFORMADOR - CONFIGURACIÓN BARRA SENCILLA - TIPO CONVENCIONAL | 10097001F013 | N4S2C10 | Seccionador Tripolar | Opcional | EL HUCHE | 15627 | Requerido | 0097 | Requerido | N4S2 |  | Seccionador
EBTRA |  | SUB |  | 15627 | K10097001G000 | N4S21 | MÓDULO DE BARRAJE TIPO 2 - CONFIGURACIÓN BARRA SENCILLA - TIPO CONVENCIONAL | 10097001G001 | N4S21C07 | Acero Estructural (kg) | Opcional | EL HUCHE | 15627 | Requerido | 0097 | Requerido | N4S21 |  | Acero estructural (kg)
EBTRA |  | SUB |  | 15627 | K10097001G000 | N4S21 | MÓDULO DE BARRAJE TIPO 2 - CONFIGURACIÓN BARRA SENCILLA - TIPO CONVENCIONAL | 10097001G002 | N4S21C09 | Material conexión A.T. para barra sencilla (Global) Tipo 2 | Opcional | EL HUCHE | 15627 | Requerido | 0097 | Requerido | N4S21 |  | Acero estructural (kg)
EBTRA |  | SUB |  | 15627 | K10097001H000 | N4S42 | MÓDULO COMÚN TIPO 2 (4 A 6 BAHÍAS) - TIPO CONVENCIONAL O ENCAPSULADA- CUALQUIER CONFIGURACIÓN | 10097001H001 | N4S42C15 | Servicios Auxiliares | Opcional | EL HUCHE | 15627 | No aplica | 0097 | No aplica | N4S42 |  | Servicios auxiliares
EBTRA |  | SUB |  | 15627 | K10097001H000 | N4S42 | MÓDULO COMÚN TIPO 2 (4 A 6 BAHÍAS) - TIPO CONVENCIONAL O ENCAPSULADA- CUALQUIER CONFIGURACIÓN | 10097001H002 | N4S42C16 | Obras civiles Módulo Común (m2) | Opcional | EL HUCHE | 15627 | Requerido | 0097 | Requerido | N4S42 |  | Acero estructural (kg)
EBTRA |  | SUB |  | 15627 | K10097001I000 | N4S48 | CASA DE CONTROL NIVEL DE TENSIÓN 4 ($/m2) | 10097001I001 | N4S48C24 | Obra civil casa de control (m2) | Opcional | EL HUCHE | 15627 | No aplica | 0097 | No aplica | N4S48 |  | Tablero
EBTRA |  | SUB |  | 15627 | K10097001J000 | N4T6 | TRANSFORMADOR TRIFÁSICO (OLTC) - LADO DE ALTA EN EL NIVEL 4 - CAPACIDAD FINAL DE 31 A 40 MVA | 10097001J000 | N4T6 | Transformador trif sico (OLTC) - lado de alta en el nivel 4 - de 31 a 40 MVA | Opcional | EL HUCHE | 15627 | No aplica | 0097 | No aplica | N4T6 |  | Transformador de potencia
EBTRA |  | SUB |  | 15627 | K10097001K000 | N4EQ2 | TRANSFORMADOR DE TENSIÓN NIVEL 4 | 10097001K000 | N4EQ2 | Transformador de tensi¢n nivel 4 | Opcional | EL HUCHE | 15627 | Requerido | 0097 | 0362 | N4EQ2 |  | Transformador de tension
EBTRA |  | SUB |  | 15627 | K10097001L000 | N4EQ2 | TRANSFORMADOR DE TENSIÓN NIVEL 4 | 10097001L000 | N4EQ2 | Transformador de tensi¢n nivel 4 | Opcional | EL HUCHE | 15627 | Requerido | 0097 | 0362 | N4EQ2 |  | Transformador de tension
EBTRA |  | SUB |  | 15627 | K10097001M000 | N4EQ2 | TRANSFORMADOR DE TENSIÓN NIVEL 4 | 10097001M000 | N4EQ2 | Transformador de tensi¢n nivel 4 | Opcional | EL HUCHE | 15627 | Requerido | 0097 | 0362 | N4EQ2 |  | Transformador de tension
EBTRA |  | SUB |  | 15627 | K10097001N000 | N4EQ2 | TRANSFORMADOR DE TENSIÓN NIVEL 4 | 10097001N000 | N4EQ2 | Transformador de tensi¢n nivel 4 | Opcional | EL HUCHE | 15627 | Requerido | 0097 | 0490 | N4EQ2 |  | Transformador de tension
EBTRA |  | SUB |  | 15627 | K10097001O000 | N4EQ2 | TRANSFORMADOR DE TENSIÓN NIVEL 4 | 10097001O000 | N4EQ2 | Transformador de tensi¢n nivel 4 | Opcional | EL HUCHE | 15627 | Requerido | 0097 | 0490 | N4EQ2 |  | Transformador de tension
EBTRA |  | SUB |  | 15627 | K10097001P000 | N4EQ2 | TRANSFORMADOR DE TENSIÓN NIVEL 4 | 10097001P000 | N4EQ2 | Transformador de tensi¢n nivel 4 | Opcional | EL HUCHE | 15627 | Requerido | 0097 | 0490 | N4EQ2 |  | Transformador de tension
EBTRA |  | SUB |  | 15627 | K10097001Q000 | N4S1 | BAHÍA DE LÍNEA - CONFIGURACIÓN BARRA SENCILLA - TIPO CONVENCIONAL | 10097001Q001 | N4S1C01 | Interruptor | Opcional | EL HUCHE | 15627 | Requerido | 0097 | 0489 | N4S1 |  | Interruptor
EBTRA |  | SUB |  | 15627 | K10097001Q000 | N4S1 | BAHÍA DE LÍNEA - CONFIGURACIÓN BARRA SENCILLA - TIPO CONVENCIONAL | 10097001Q002 | N4S1C02 | Seccionador Tripolar | Opcional | EL HUCHE | 15627 | Requerido | 0097 | 0489 | N4S1 |  | Seccionador
EBTRA |  | SUB |  | 15627 | K10097001Q000 | N4S1 | BAHÍA DE LÍNEA - CONFIGURACIÓN BARRA SENCILLA - TIPO CONVENCIONAL | 10097001Q003 | N4S1C03 | Seccionador Tripolar con Cuchilla de Puesta a Tierra | Opcional | EL HUCHE | 15627 | Requerido | 0097 | 0489 | N4S1 |  | Seccionador
EBTRA |  | SUB |  | 15627 | K10097001Q000 | N4S1 | BAHÍA DE LÍNEA - CONFIGURACIÓN BARRA SENCILLA - TIPO CONVENCIONAL | 10097001Q004 | N4S1C04 | Transformador de corriente | Opcional | EL HUCHE | 15627 | Requerido | 0097 | 0489 | N4S1 |  | Transformador de corriente
EBTRA |  | SUB |  | 15627 | K10097001Q000 | N4S1 | BAHÍA DE LÍNEA - CONFIGURACIÓN BARRA SENCILLA - TIPO CONVENCIONAL | 10097001Q005 | N4S1C04 | Transformador de corriente | Opcional | EL HUCHE | 15627 | Requerido | 0097 | 0489 | N4S1 |  | Transformador de corriente
EBTRA |  | SUB |  | 15627 | K10097001Q000 | N4S1 | BAHÍA DE LÍNEA - CONFIGURACIÓN BARRA SENCILLA - TIPO CONVENCIONAL | 10097001Q006 | N4S1C04 | Transformador de corriente | Opcional | EL HUCHE | 15627 | Requerido | 0097 | 0489 | N4S1 |  | Transformador de corriente
EBTRA |  | SUB |  | 15627 | K10097001Q000 | N4S1 | BAHÍA DE LÍNEA - CONFIGURACIÓN BARRA SENCILLA - TIPO CONVENCIONAL | 10097001Q007 | N4S1C05 | Dispositivo de Protección contra Sobretensiones (DPS) | Opcional | EL HUCHE | 15627 | Requerido | 0097 | 0489 | N4S1 |  | Dispositivo de proteccion contra sobretensiones
EBTRA |  | SUB |  | 15627 | K10097001Q000 | N4S1 | BAHÍA DE LÍNEA - CONFIGURACIÓN BARRA SENCILLA - TIPO CONVENCIONAL | 10097001Q008 | N4S1C05 | Dispositivo de Protección contra Sobretensiones (DPS) | Opcional | EL HUCHE | 15627 | Requerido | 0097 | 0489 | N4S1 |  | Dispositivo de proteccion contra sobretensiones
EBTRA |  | SUB |  | 15627 | K10097001Q000 | N4S1 | BAHÍA DE LÍNEA - CONFIGURACIÓN BARRA SENCILLA - TIPO CONVENCIONAL | 10097001Q009 | N4S1C05 | Dispositivo de Protección contra Sobretensiones (DPS) | Opcional | EL HUCHE | 15627 | Requerido | 0097 | 0489 | N4S1 |  | Dispositivo de proteccion contra sobretensiones
EBTRA |  | SUB |  | 15627 | K10097001Q000 | N4S1 | BAHÍA DE LÍNEA - CONFIGURACIÓN BARRA SENCILLA - TIPO CONVENCIONAL | 10097001Q010 | N4S1C06 | Tablero de control, medida y protección | Opcional | EL HUCHE | 15627 | No aplica | 0097 | 0489 | N4S1 |  | Tablero
EBTRA |  | SUB |  | 15627 | K10097001Q000 | N4S1 | BAHÍA DE LÍNEA - CONFIGURACIÓN BARRA SENCILLA - TIPO CONVENCIONAL | 10097001Q011 | N4S1C07 | Acero Estructural (kg) | Opcional | EL HUCHE | 15627 | Requerido | 0097 | 0489 | N4S1 |  | Acero estructural (kg)
EBTRA |  | SUB |  | 15627 | K10097001Q000 | N4S1 | BAHÍA DE LÍNEA - CONFIGURACIÓN BARRA SENCILLA - TIPO CONVENCIONAL | 10097001Q012 | N4S1C08 | Cables módulo | Opcional | EL HUCHE | 15627 | Requerido | 0097 | 0489 | N4S1 |  | Cable de control
EBTRA |  | SUB |  | 15627 | K10097001Q000 | N4S1 | BAHÍA DE LÍNEA - CONFIGURACIÓN BARRA SENCILLA - TIPO CONVENCIONAL | 10097001Q013 | N4S1C09 | Material conexión A.T. para barra sencilla módulo de línea (Global) | Opcional | EL HUCHE | 15627 | Requerido | 0097 | 0489 | N4S1 |  | Acero estructural (kg)
EBTRA |  | SUB |  | 15627 | K10097001R000 | N4S1 | BAHÍA DE LÍNEA - CONFIGURACIÓN BARRA SENCILLA - TIPO CONVENCIONAL | 10097001R001 | N4S1C01 | Interruptor | Opcional | EL HUCHE | 15627 | 13510 | 0097 | 0490 | N4S1 |  | Interruptor
EBTRA |  | SUB |  | 15627 | K10097001R000 | N4S1 | BAHÍA DE LÍNEA - CONFIGURACIÓN BARRA SENCILLA - TIPO CONVENCIONAL | 10097001R002 | N4S1C02 | Seccionador Tripolar | Opcional | EL HUCHE | 15627 | 13510 | 0097 | 0490 | N4S1 |  | Seccionador
EBTRA |  | SUB |  | 15627 | K10097001R000 | N4S1 | BAHÍA DE LÍNEA - CONFIGURACIÓN BARRA SENCILLA - TIPO CONVENCIONAL | 10097001R003 | N4S1C03 | Seccionador Tripolar con Cuchilla de Puesta a Tierra | Opcional | EL HUCHE | 15627 | 13510 | 0097 | 0490 | N4S1 |  | Seccionador
EBTRA |  | SUB |  | 15627 | K10097001R000 | N4S1 | BAHÍA DE LÍNEA - CONFIGURACIÓN BARRA SENCILLA - TIPO CONVENCIONAL | 10097001R004 | N4S1C04 | Transformador de corriente | Opcional | EL HUCHE | 15627 | 13510 | 0097 | 0490 | N4S1 |  | Transformador de corriente
EBTRA |  | SUB |  | 15627 | K10097001R000 | N4S1 | BAHÍA DE LÍNEA - CONFIGURACIÓN BARRA SENCILLA - TIPO CONVENCIONAL | 10097001R005 | N4S1C04 | Transformador de corriente | Opcional | EL HUCHE | 15627 | 13510 | 0097 | 0490 | N4S1 |  | Transformador de corriente
EBTRA |  | SUB |  | 15627 | K10097001R000 | N4S1 | BAHÍA DE LÍNEA - CONFIGURACIÓN BARRA SENCILLA - TIPO CONVENCIONAL | 10097001R006 | N4S1C04 | Transformador de corriente | Opcional | EL HUCHE | 15627 | 13510 | 0097 | 0490 | N4S1 |  | Transformador de corriente
EBTRA |  | SUB |  | 15627 | K10097001R000 | N4S1 | BAHÍA DE LÍNEA - CONFIGURACIÓN BARRA SENCILLA - TIPO CONVENCIONAL | 10097001R007 | N4S1C05 | Dispositivo de Protección contra Sobretensiones (DPS) | Opcional | EL HUCHE | 15627 | 13510 | 0097 | 0490 | N4S1 |  | Dispositivo de proteccion contra sobretensiones
EBTRA |  | SUB |  | 15627 | K10097001R000 | N4S1 | BAHÍA DE LÍNEA - CONFIGURACIÓN BARRA SENCILLA - TIPO CONVENCIONAL | 10097001R008 | N4S1C05 | Dispositivo de Protección contra Sobretensiones (DPS) | Opcional | EL HUCHE | 15627 | 13510 | 0097 | 0490 | N4S1 |  | Dispositivo de proteccion contra sobretensiones
EBTRA |  | SUB |  | 15627 | K10097001R000 | N4S1 | BAHÍA DE LÍNEA - CONFIGURACIÓN BARRA SENCILLA - TIPO CONVENCIONAL | 10097001R009 | N4S1C05 | Dispositivo de Protección contra Sobretensiones (DPS) | Opcional | EL HUCHE | 15627 | 13510 | 0097 | 0490 | N4S1 |  | Dispositivo de proteccion contra sobretensiones
EBTRA |  | SUB |  | 15627 | K10097001R000 | N4S1 | BAHÍA DE LÍNEA - CONFIGURACIÓN BARRA SENCILLA - TIPO CONVENCIONAL | 10097001R010 | N4S1C06 | Tablero de control, medida y protección | Opcional | EL HUCHE | 15627 | 13510 | 0097 | 0490 | N4S1 |  | Tablero
EBTRA |  | SUB |  | 15627 | K10097001R000 | N4S1 | BAHÍA DE LÍNEA - CONFIGURACIÓN BARRA SENCILLA - TIPO CONVENCIONAL | 10097001R011 | N4S1C07 | Acero Estructural (kg) | Opcional | EL HUCHE | 15627 | 13510 | 0097 | 0490 | N4S1 |  | Acero estructural (kg)
EBTRA |  | SUB |  | 15627 | K10097001R000 | N4S1 | BAHÍA DE LÍNEA - CONFIGURACIÓN BARRA SENCILLA - TIPO CONVENCIONAL | 10097001R012 | N4S1C08 | Cables módulo | Opcional | EL HUCHE | 15627 | 13510 | 0097 | 0490 | N4S1 |  | Cable de control
EBTRA |  | SUB |  | 15627 | K10097001R000 | N4S1 | BAHÍA DE LÍNEA - CONFIGURACIÓN BARRA SENCILLA - TIPO CONVENCIONAL | 10097001R013 | N4S1C09 | Material conexión A.T. para barra sencilla módulo de línea (Global) | Opcional | EL HUCHE | 15627 | 13510 | 0097 | 0490 | N4S1 |  | Acero estructural (kg)
EBTRA |  | SUB |  | 15632 | K100980001000 | N4EQ2 | TRANSFORMADOR DE TENSIÓN NIVEL 4 | 100980001000 | N4EQ2 | Transformador de tensi¢n nivel 4 | Opcional | ALTO RICAURTE | 15632 | Requerido | 0098 | 0379 | N4EQ2 |  | Transformador de tension
EBTRA |  | SUB |  | 15632 | K100980002000 | N4EQ2 | TRANSFORMADOR DE TENSIÓN NIVEL 4 | 100980002000 | N4EQ2 | Transformador de tensi¢n nivel 4 | Opcional | ALTO RICAURTE | 15632 | Requerido | 0098 | 0379 | N4EQ2 |  | Transformador de tension
EBTRA |  | SUB |  | 15632 | K100980003000 | N4EQ2 | TRANSFORMADOR DE TENSIÓN NIVEL 4 | 100980003000 | N4EQ2 | Transformador de tensi¢n nivel 4 | Opcional | ALTO RICAURTE | 15632 | Requerido | 0098 | 0379 | N4EQ2 |  | Transformador de tension
EBTRA |  | SUB |  | 15632 | K100980004000 | N4EQ2 | TRANSFORMADOR DE TENSIÓN NIVEL 4 | 100980004000 | N4EQ2 | Transformador de tensi¢n nivel 4 | Opcional | ALTO RICAURTE | 15632 | Requerido | 0098 | 0487 | N4EQ2 |  | Transformador de tension
EBTRA |  | SUB |  | 15632 | K100980005000 | N4EQ2 | TRANSFORMADOR DE TENSIÓN NIVEL 4 | 100980005000 | N4EQ2 | Transformador de tensi¢n nivel 4 | Opcional | ALTO RICAURTE | 15632 | Requerido | 0098 | 0487 | N4EQ2 |  | Transformador de tension
EBTRA |  | SUB |  | 15632 | K100980006000 | N4EQ2 | TRANSFORMADOR DE TENSIÓN NIVEL 4 | 100980006000 | N4EQ2 | Transformador de tensi¢n nivel 4 | Opcional | ALTO RICAURTE | 15632 | Requerido | 0098 | 0487 | N4EQ2 |  | Transformador de tension
EBTRA |  | SUB |  | 15632 | K100980007000 | N4EQ2 | TRANSFORMADOR DE TENSIÓN NIVEL 4 | 100980007000 | N4EQ2 | Transformador de tensi¢n nivel 4 | Opcional | ALTO RICAURTE | 15632 | Requerido | 0098 | Requerido | N4EQ2 |  | Transformador de tension
EBTRA |  | SUB |  | 15632 | K100980008000 | N4EQ2 | TRANSFORMADOR DE TENSIÓN NIVEL 4 | 100980008000 | N4EQ2 | Transformador de tensi¢n nivel 4 | Opcional | ALTO RICAURTE | 15632 | Requerido | 0098 | Requerido | N4EQ2 |  | Transformador de tension
EBTRA |  | SUB |  | 15632 | K100980009000 | N4EQ2 | TRANSFORMADOR DE TENSIÓN NIVEL 4 | 100980009000 | N4EQ2 | Transformador de tensi¢n nivel 4 | Opcional | ALTO RICAURTE | 15632 | Requerido | 0098 | Requerido | N4EQ2 |  | Transformador de tension
EBTRA |  | SUB |  | 15632 | K10098000A000 | N4EQ2 | TRANSFORMADOR DE TENSIÓN NIVEL 4 | 10098000A000 | N4EQ2 | Transformador de tensi¢n nivel 4 | Opcional | ALTO RICAURTE | 15632 | Requerido | 0098 | Requerido | N4EQ2 |  | Transformador de tension
EBTRA |  | SUB |  | 15632 | K10098000B000 | N4EQ7 | ENLACE DE FIBRA ÓPTICA | 10098000B000 | N4EQ7 | Enlace de fibra ¢ptica | Opcional | ALTO RICAURTE | 15632 | No aplica | 0098 | No aplica | N4EQ7 |  | Radio enlace de comunicaciones
EBTRA |  | SUB |  | 15632 | K10098000C000 | N4S45 | SISTEMA DE CONTROL DE LA SUBESTACIÓN (S/E 115 KV/34.5 KV) O (S/E 115KV/ 13.8 KV) | 10098000C001 | N4S45C17 | Red Lan - Sistema distribuido | Opcional | ALTO RICAURTE | 15632 | No aplica | 0098 | No aplica | N4S45 |  | Switch de Comunicaciones
EBTRA |  | SUB |  | 15632 | K10098000C000 | N4S45 | SISTEMA DE CONTROL DE LA SUBESTACIÓN (S/E 115 KV/34.5 KV) O (S/E 115KV/ 13.8 KV) | 10098000C002 | N4S45C18 | Referencia de Tiempo, GPS | Opcional | ALTO RICAURTE | 15632 | No aplica | 0098 | No aplica | N4S45 |  | Modulo GPS
EBTRA |  | SUB |  | 15632 | K10098000C000 | N4S45 | SISTEMA DE CONTROL DE LA SUBESTACIÓN (S/E 115 KV/34.5 KV) O (S/E 115KV/ 13.8 KV) | 10098000C003 | N4S45C19 | Mobiliario local | Opcional | ALTO RICAURTE | 15632 | No aplica | 0098 | No aplica | N4S45 |  | Servicios auxiliares
EBTRA |  | SUB |  | 15632 | K10098000C000 | N4S45 | SISTEMA DE CONTROL DE LA SUBESTACIÓN (S/E 115 KV/34.5 KV) O (S/E 115KV/ 13.8 KV) | 10098000C004 | N4S45C20 | Impresora | Opcional | ALTO RICAURTE | 15632 | No aplica | 0098 | No aplica | N4S45 |  | Switch de Comunicaciones
EBTRA |  | SUB |  | 15632 | K10098000C000 | N4S45 | SISTEMA DE CONTROL DE LA SUBESTACIÓN (S/E 115 KV/34.5 KV) O (S/E 115KV/ 13.8 KV) | 10098000C005 | N4S45C21 | Sistema de Gestión de Protecciones | Opcional | ALTO RICAURTE | 15632 | Requerido | 0098 | Requerido | N4S45 |  | Reles de proteccion
EBTRA |  | SUB |  | 15632 | K10098000C000 | N4S45 | SISTEMA DE CONTROL DE LA SUBESTACIÓN (S/E 115 KV/34.5 KV) O (S/E 115KV/ 13.8 KV) | 10098000C006 | N4S45C22 | Sistema de Comunicaciones Público-conmutada | Opcional | ALTO RICAURTE | 15632 | No aplica | 0098 | No aplica | N4S45 |  | Servicios auxiliares
EBTRA |  | SUB |  | 15632 | K10098000D000 | N4EQ4 | UNIDAD DE CALIDAD DE POTENCIA (PQ) CREG 024 DE 2005 | 10098000D000 | N4EQ4 | Unidad de calidad de potencia (pq) creg 024 de 2005 | Opcional | ALTO RICAURTE | 15632 | Requerido | 0098 | 0484 | N4EQ4 | N4EQ4 | Unidad de calidad de potencia
EBTRA |  | SUB |  | 15632 | K10098000E000 | N4EQ4 | UNIDAD DE CALIDAD DE POTENCIA (PQ) CREG 024 DE 2005 | 10098000E000 | N4EQ4 | Unidad de calidad de potencia (pq) creg 024 de 2005 | Opcional | ALTO RICAURTE | 15632 | Requerido | 0098 | 0483 | N4EQ4 | N4EQ4 | Unidad de calidad de potencia
EBTRA |  | SUB |  | 15632 | K10098000F000 | N4EQ4 | UNIDAD DE CALIDAD DE POTENCIA (PQ) CREG 024 DE 2005 | 10098000F000 | N4EQ4 | Unidad de calidad de potencia (pq) creg 024 de 2005 | Opcional | ALTO RICAURTE | 15632 | Requerido | 0098 | 0379 | N4EQ4 | N4EQ4 | Unidad de calidad de potencia
EBTRA |  | SUB |  | 15632 | K10098000G000 | N4EQ11 | UNIDAD TERMINAL REMOTA | 10098000G000 | N4EQ11 | Unidad terminal remota | Opcional | ALTO RICAURTE | 15632 | No aplica | 0098 | No aplica | N4EQ11 |  | RTU
EBTRA |  | SUB |  | 15632 | K10098000H000 | N4EQ12 | GATEWAY DE COMUNICACIONES | 10098000H000 | N4EQ12 | Gateway de comunicaciones | Opcional | ALTO RICAURTE | 15632 | Requerido | 0098 | Requerido | N4EQ12 |  | Automata (Gateway)
EBTRA |  | SUB |  | 15632 | K10098000I000 | N4EQ12 | GATEWAY DE COMUNICACIONES | 10098000I000 | N4EQ12 | Gateway de comunicaciones | Opcional | ALTO RICAURTE | 15632 | Requerido | 0098 | Requerido | N4EQ12 |  | Automata (Gateway)
EBTRA |  | SUB |  | 15632 | K10098000J000 | N0P3 | Control subestación Tipo 3 (5-8 Bahías) ($/bahía) | 10098000J001 | N0P3E01 | Switches | Opcional | ALTO RICAURTE | 15632 | No aplica | 0098 | No aplica | N0P3 | N0P3 | Switch de Comunicaciones
EBTRA |  | SUB |  | 15632 | K10098000J000 | N0P3 | Control subestación Tipo 3 (5-8 Bahías) ($/bahía) | 10098000J002 | N0P3E01 | Switches | Opcional | ALTO RICAURTE | 15632 | No aplica | 0098 | No aplica | N0P3 | N0P3 | Switch de Comunicaciones
EBTRA |  | SUB |  | 15632 | K10098000J000 | N0P3 | Control subestación Tipo 3 (5-8 Bahías) ($/bahía) | 10098000J003 | N0P3E01 | Switches | Opcional | ALTO RICAURTE | 15632 | No aplica | 0098 | No aplica | N0P3 | N0P3 | Switch de Comunicaciones
EBTRA |  | SUB |  | 15632 | K10098000J000 | N0P3 | Control subestación Tipo 3 (5-8 Bahías) ($/bahía) | 10098000J004 | N0P3E01 | Switches | Opcional | ALTO RICAURTE | 15632 | No aplica | 0098 | No aplica | N0P3 | N0P3 | Switch de Comunicaciones
EBTRA |  | SUB |  | 15632 | K10098000J000 | N0P3 | Control subestación Tipo 3 (5-8 Bahías) ($/bahía) | 10098000J005 | N0P3E01 | Switches | Opcional | ALTO RICAURTE | 15632 | No aplica | 0098 | No aplica | N0P3 | N0P3 | Switch de Comunicaciones
EBTRA |  | SUB |  | 15632 | K10098000J000 | N0P3 | Control subestación Tipo 3 (5-8 Bahías) ($/bahía) | 10098000J006 | N0P3E01 | Switches | Opcional | ALTO RICAURTE | 15632 | No aplica | 0098 | No aplica | N0P3 | N0P3 | Switch de Comunicaciones
EBTRA |  | SUB |  | 15632 | K10098000J000 | N0P3 | Control subestación Tipo 3 (5-8 Bahías) ($/bahía) | 10098000J007 | N0P3E01 | Switches | Opcional | ALTO RICAURTE | 15632 | No aplica | 0098 | No aplica | N0P3 | N0P3 | Switch de Comunicaciones
EBTRA |  | SUB |  | 15632 | K10098000J000 | N0P3 | Control subestación Tipo 3 (5-8 Bahías) ($/bahía) | 10098000J008 | N0P3E01 | Switches | Opcional | ALTO RICAURTE | 15632 | No aplica | 0098 | No aplica | N0P3 | N0P3 | Switch de Comunicaciones
EBTRA |  | SUB |  | 15632 | K10098000J000 | N0P3 | Control subestación Tipo 3 (5-8 Bahías) ($/bahía) | 10098000J009 | N0P3E01 | Switches | Opcional | ALTO RICAURTE | 15632 | No aplica | 0098 | No aplica | N0P3 | N0P3 | Switch de Comunicaciones
EBTRA |  | SUB |  | 15632 | K10098000J000 | N0P3 | Control subestación Tipo 3 (5-8 Bahías) ($/bahía) | 10098000J010 | N0P3E01 | Switches | Opcional | ALTO RICAURTE | 15632 | No aplica | 0098 | No aplica | N0P3 | N0P3 | Switch de Comunicaciones
EBTRA |  | SUB |  | 15632 | K10098000J000 | N0P3 | Control subestación Tipo 3 (5-8 Bahías) ($/bahía) | 10098000J011 | N0P3E01 | Switches | Opcional | ALTO RICAURTE | 15632 | No aplica | 0098 | No aplica | N0P3 | N0P3 | Switch de Comunicaciones
EBTRA |  | SUB |  | 15632 | K10098000J000 | N0P3 | Control subestación Tipo 3 (5-8 Bahías) ($/bahía) | 10098000J012 | N0P3E01 | Switches | Opcional | ALTO RICAURTE | 15632 | No aplica | 0098 | No aplica | N0P3 | N0P3 | Switch de Comunicaciones
EBTRA |  | SUB |  | 15632 | K10098000J000 | N0P3 | Control subestación Tipo 3 (5-8 Bahías) ($/bahía) | 10098000J013 | N0P3E01 | Switches | Opcional | ALTO RICAURTE | 15632 | No aplica | 0098 | No aplica | N0P3 | N0P3 | Switch de Comunicaciones
EBTRA |  | SUB |  | 15632 | K10098000J000 | N0P3 | Control subestación Tipo 3 (5-8 Bahías) ($/bahía) | 10098000J014 | N0P3E01 | Switches | Opcional | ALTO RICAURTE | 15632 | No aplica | 0098 | No aplica | N0P3 | N0P3 | Switch de Comunicaciones
EBTRA |  | SUB |  | 15632 | K10098000J000 | N0P3 | Control subestación Tipo 3 (5-8 Bahías) ($/bahía) | 10098000J015 | N0P3E01 | Switches | Opcional | ALTO RICAURTE | 15632 | No aplica | 0098 | No aplica | N0P3 | N0P3 | Switch de Comunicaciones
EBTRA |  | SUB |  | 15632 | K10098000J000 | N0P3 | Control subestación Tipo 3 (5-8 Bahías) ($/bahía) | 10098000J016 | N0P3E01 | Switches | Opcional | ALTO RICAURTE | 15632 | No aplica | 0098 | No aplica | N0P3 | N0P3 | Switch de Comunicaciones
EBTRA |  | SUB |  | 15632 | K10098000J000 | N0P3 | Control subestación Tipo 3 (5-8 Bahías) ($/bahía) | 10098000J017 | N0P3E02 | Gateway o UTR | Opcional | ALTO RICAURTE | 15632 | No aplica | 0098 | No aplica | N0P3 | N0P3 | Automata (Gateway)
EBTRA |  | SUB |  | 15632 | K10098000J000 | N0P3 | Control subestación Tipo 3 (5-8 Bahías) ($/bahía) | 10098000J018 | N0P3E03 | IHM | Opcional | ALTO RICAURTE | 15632 | No aplica | 0098 | No aplica | N0P3 | N0P3 | IHM
EBTRA |  | SUB |  | 15632 | K10098000J000 | N0P3 | Control subestación Tipo 3 (5-8 Bahías) ($/bahía) | 10098000J019 | N0P3E04 | Router-Firewall | Opcional | ALTO RICAURTE | 15632 | No aplica | 0098 | No aplica | N0P3 | N0P3 | Switch de Comunicaciones
EBTRA |  | SUB |  | 15632 | K10098000J000 | N0P3 | Control subestación Tipo 3 (5-8 Bahías) ($/bahía) | 10098000J020 | N0P3E05 | Red LAN | Opcional | ALTO RICAURTE | 15632 | No aplica | 0098 | No aplica | N0P3 | N0P3 | Switch de Comunicaciones
EBTRA |  | SUB |  | 15632 | K10098000J000 | N0P3 | Control subestación Tipo 3 (5-8 Bahías) ($/bahía) | 10098000J021 | N0P3E06 | GPS Unidad de Tiempo | Opcional | ALTO RICAURTE | 15632 | No aplica | 0098 | No aplica | N0P3 | N0P3 | Modulo GPS
EBTRA |  | SUB |  | 15632 | K10098000J000 | N0P3 | Control subestación Tipo 3 (5-8 Bahías) ($/bahía) | 10098000J022 | N0P3E07 | Licencias Software SCS Tipo 3 | Opcional | ALTO RICAURTE | 15632 | No aplica | 0098 | No aplica | N0P3 | N0P3 | IHM
EBTRA |  | SUB |  | 15632 | K10098000J000 | N0P3 | Control subestación Tipo 3 (5-8 Bahías) ($/bahía) | 10098000J023 | N0P3E08 | Otras Licencias | Opcional | ALTO RICAURTE | 15632 | No aplica | 0098 | No aplica | N0P3 | N0P3 | IHM
EBTRA |  | SUB |  | 15632 | K10098000J000 | N0P3 | Control subestación Tipo 3 (5-8 Bahías) ($/bahía) | 10098000J024 | N0P3E09 | CONTROLADORES DE SUBESTACIÓN | Opcional | ALTO RICAURTE | 15632 | No aplica | 0098 | No aplica | N0P3 | N0P3 | Controlador logico progamable (PLC)
EBTRA |  | SUB |  | 15632 | K10098000J000 | N0P3 | Control subestación Tipo 3 (5-8 Bahías) ($/bahía) | 10098000J025 | N0P3E10 | UNIDAD CENTRAL | Opcional | ALTO RICAURTE | 15632 | No aplica | 0098 | No aplica | N0P3 | N0P3 | Controlador logico progamable (PLC)
EBTRA |  | SUB |  | 15632 | K10098000J000 | N0P3 | Control subestación Tipo 3 (5-8 Bahías) ($/bahía) | 10098000J026 | N0P3E11 | Registrador de Fallas | Opcional | ALTO RICAURTE | 15632 | Requerido | 0098 | Requerido | N0P3 | N0P3 | Registrador de fallas
EBTRA |  | SUB |  | 15632 | K10098000J000 | N0P3 | Control subestación Tipo 3 (5-8 Bahías) ($/bahía) | 10098000J027 | N0P3E12 | Tablero | Opcional | ALTO RICAURTE | 15632 | No aplica | 0098 | No aplica | N0P3 | N0P3 | Tablero
EBTRA |  | SUB |  | 15632 | K10098000K000 | N3EQ1 | EQUIPO DE MEDIDA | 10098000K000 | N3EQ1 | Equipo de medida | Opcional | ALTO RICAURTE | 15632 | Opcional | 0098 | Opcional | N3EQ1 |  | Medidor
EBTRA |  | SUB |  | 15632 | K10098000L000 | N3EQ1 | EQUIPO DE MEDIDA | 10098000L000 | N3EQ1 | Equipo de medida | Opcional | ALTO RICAURTE | 15632 | Opcional | 0098 | Opcional | N3EQ1 |  | Medidor
EBTRA |  | SUB |  | 15632 | K10098000M000 | N3EQ11 | TRANSFORMADOR DE TENSIÓN NIVEL 3 | 10098000M000 | N3EQ11 | Transformador de tensi¢n nivel 3 | Opcional | ALTO RICAURTE | 15632 | Requerido | 0098 | 0378 | N3EQ11 |  | Transformador de tension
EBTRA |  | SUB |  | 15632 | K10098000N000 | N3EQ11 | TRANSFORMADOR DE TENSIÓN NIVEL 3 | 10098000N000 | N3EQ11 | Transformador de tensi¢n nivel 3 | Opcional | ALTO RICAURTE | 15632 | Requerido | 0098 | 0378 | N3EQ11 |  | Transformador de tension
EBTRA |  | SUB |  | 15632 | K10098000O000 | N3EQ11 | TRANSFORMADOR DE TENSIÓN NIVEL 3 | 10098000O000 | N3EQ11 | Transformador de tensi¢n nivel 3 | Opcional | ALTO RICAURTE | 15632 | Requerido | 0098 | 0378 | N3EQ11 |  | Transformador de tension
EBTRA |  | SUB |  | 15632 | K10098000P000 | N3EQ11 | TRANSFORMADOR DE TENSIÓN NIVEL 3 | 10098000P000 | N3EQ11 | Transformador de tensi¢n nivel 3 | Opcional | ALTO RICAURTE | 15632 | Requerido | 0098 | 0122 | N3EQ11 |  | Transformador de tension
EBTRA |  | SUB |  | 15632 | K10098000Q000 | N3EQ11 | TRANSFORMADOR DE TENSIÓN NIVEL 3 | 10098000Q000 | N3EQ11 | Transformador de tensi¢n nivel 3 | Opcional | ALTO RICAURTE | 15632 | Requerido | 0098 | 0122 | N3EQ11 |  | Transformador de tension
EBTRA |  | SUB |  | 15632 | K10098000R000 | N3EQ11 | TRANSFORMADOR DE TENSIÓN NIVEL 3 | 10098000R000 | N3EQ11 | Transformador de tensi¢n nivel 3 | Opcional | ALTO RICAURTE | 15632 | Requerido | 0098 | 0122 | N3EQ11 |  | Transformador de tension
EBTRA |  | SUB |  | 15632 | K10098000S000 | N3EQ11 | TRANSFORMADOR DE TENSIÓN NIVEL 3 | 10098000S000 | N3EQ11 | Transformador de tensi¢n nivel 3 | Opcional | ALTO RICAURTE | 15632 | Requerido | 0098 | Requerido | N3EQ11 |  | Transformador de tension
EBTRA |  | SUB |  | 15632 | K10098000T000 | N3EQ11 | TRANSFORMADOR DE TENSIÓN NIVEL 3 | 10098000T000 | N3EQ11 | Transformador de tensi¢n nivel 3 | Opcional | ALTO RICAURTE | 15632 | Requerido | 0098 | Requerido | N3EQ11 |  | Transformador de tension
EBTRA |  | SUB |  | 15632 | K10098000U000 | N3EQ11 | TRANSFORMADOR DE TENSIÓN NIVEL 3 | 10098000U000 | N3EQ11 | Transformador de tensi¢n nivel 3 | Opcional | ALTO RICAURTE | 15632 | Requerido | 0098 | Requerido | N3EQ11 |  | Transformador de tension
EBTRA |  | SUB |  | 15632 | K10098000V000 | N3EQ11 | TRANSFORMADOR DE TENSIÓN NIVEL 3 | 10098000V000 | N3EQ11 | Transformador de tensi¢n nivel 3 | Opcional | ALTO RICAURTE | 15632 | Requerido | 0098 | 0491 | N3EQ11 |  | Transformador de tension
EBTRA |  | SUB |  | 15632 | K10098000W000 | N3EQ11 | TRANSFORMADOR DE TENSIÓN NIVEL 3 | 10098000W000 | N3EQ11 | Transformador de tensi¢n nivel 3 | Opcional | ALTO RICAURTE | 15632 | Requerido | 0098 | 0491 | N3EQ11 |  | Transformador de tension
EBTRA |  | SUB |  | 15632 | K10098000X000 | N3EQ11 | TRANSFORMADOR DE TENSIÓN NIVEL 3 | 10098000X000 | N3EQ11 | Transformador de tensi¢n nivel 3 | Opcional | ALTO RICAURTE | 15632 | Requerido | 0098 | 0491 | N3EQ11 |  | Transformador de tension
EBTRA |  | SUB |  | 15632 | K10098000Y000 | N3EQ11 | TRANSFORMADOR DE TENSIÓN NIVEL 3 | 10098000Y000 | N3EQ11 | Transformador de tensi¢n nivel 3 | Opcional | ALTO RICAURTE | 15632 | Requerido | 0098 | Requerido | N3EQ11 |  | Transformador de tension
EBTRA |  | SUB |  | 15632 | K10098000Z000 | N3EQ11 | TRANSFORMADOR DE TENSIÓN NIVEL 3 | 10098000Z000 | N3EQ11 | Transformador de tensi¢n nivel 3 | Opcional | ALTO RICAURTE | 15632 | Requerido | 0098 | Requerido | N3EQ11 |  | Transformador de tension
EBTRA |  | SUB |  | 15632 | K100980010000 | N3EQ11 | TRANSFORMADOR DE TENSIÓN NIVEL 3 | 100980010000 | N3EQ11 | Transformador de tensi¢n nivel 3 | Opcional | ALTO RICAURTE | 15632 | Requerido | 0098 | Requerido | N3EQ11 |  | Transformador de tension
EBTRA |  | SUB |  | 15632 | K100980011000 | N3P1 | Control y protección Bahía de Línea - N3 | 100980011001 | N3P1E01 | Protección Principal 1 | Opcional | ALTO RICAURTE | 15632 | 15394 | 0098 | 0491 | N3P1 | N3P1 | Reles de proteccion
EBTRA |  | SUB |  | 15632 | K100980011000 | N3P1 | Control y protección Bahía de Línea - N3 | 100980011002 | N3P1E03 | Controlador de bahía | Opcional | ALTO RICAURTE | 15632 | 15394 | 0098 | 0491 | N3P1 | N3P1 | Controlador de bahia
EBTRA |  | SUB |  | 15632 | K100980011000 | N3P1 | Control y protección Bahía de Línea - N3 | 100980011003 | N3P1E04 | Tablero | Opcional | ALTO RICAURTE | 15632 | 15394 | 0098 | 0491 | N3P1 | N3P1 | Tablero
EBTRA |  | SUB |  | 15632 | K100980011000 | N3P1 | Control y protección Bahía de Línea - N3 | 100980011004 | N3P1E05 | Medidor | Opcional | ALTO RICAURTE | 15632 | 15394 | 0098 | 0491 | N3P1 | N3P1 | Medidor
EBTRA |  | SUB |  | 15632 | K100980011000 | N3P1 | Control y protección Bahía de Línea - N3 | 100980011005 | N3P1E06 | Cables de control NT3 | Opcional | ALTO RICAURTE | 15632 | 15394 | 0098 | 0491 | N3P1 | N3P1 | Vano de red
EBTRA |  | SUB |  | 15632 | K100980012000 | N3P1 | Control y protección Bahía de Línea - N3 | 100980012001 | N3P1E01 | Protección Principal 1 | Opcional | ALTO RICAURTE | 15632 | 15393 | 0098 | Requerido | N3P1 | N3P1 | Reles de proteccion
EBTRA |  | SUB |  | 15632 | K100980012000 | N3P1 | Control y protección Bahía de Línea - N3 | 100980012002 | N3P1E03 | Controlador de bahía | Opcional | ALTO RICAURTE | 15632 | 15393 | 0098 | Requerido | N3P1 | N3P1 | Controlador de bahia
EBTRA |  | SUB |  | 15632 | K100980012000 | N3P1 | Control y protección Bahía de Línea - N3 | 100980012003 | N3P1E04 | Tablero | Opcional | ALTO RICAURTE | 15632 | 15393 | 0098 | No aplica | N3P1 | N3P1 | Tablero
EBTRA |  | SUB |  | 15632 | K100980012000 | N3P1 | Control y protección Bahía de Línea - N3 | 100980012004 | N3P1E05 | Medidor | Opcional | ALTO RICAURTE | 15632 | 15393 | 0098 | Opcional | N3P1 | N3P1 | Medidor
EBTRA |  | SUB |  | 15632 | K100980012000 | N3P1 | Control y protección Bahía de Línea - N3 | 100980012005 | N3P1E06 | Cables de control NT3 | Opcional | ALTO RICAURTE | 15632 | 15393 | 0098 | Requerido | N3P1 | N3P1 | Vano de red
EBTRA |  | SUB |  | 15632 | K100980013000 | N3P1 | Control y protección Bahía de Línea - N3 | 100980013001 | N3P1E01 | Protección Principal 1 | Opcional | ALTO RICAURTE | 15632 | 15392 | 0098 | 0122 | N3P1 | N3P1 | Reles de proteccion
EBTRA |  | SUB |  | 15632 | K100980013000 | N3P1 | Control y protección Bahía de Línea - N3 | 100980013002 | N3P1E03 | Controlador de bahía | Opcional | ALTO RICAURTE | 15632 | 15392 | 0098 | 0122 | N3P1 | N3P1 | Controlador de bahia
EBTRA |  | SUB |  | 15632 | K100980013000 | N3P1 | Control y protección Bahía de Línea - N3 | 100980013003 | N3P1E04 | Tablero | Opcional | ALTO RICAURTE | 15632 | 15392 | 0098 | 0122 | N3P1 | N3P1 | Tablero
EBTRA |  | SUB |  | 15632 | K100980013000 | N3P1 | Control y protección Bahía de Línea - N3 | 100980013004 | N3P1E05 | Medidor | Opcional | ALTO RICAURTE | 15632 | 15392 | 0098 | 0122 | N3P1 | N3P1 | Medidor
EBTRA |  | SUB |  | 15632 | K100980013000 | N3P1 | Control y protección Bahía de Línea - N3 | 100980013005 | N3P1E06 | Cables de control NT3 | Opcional | ALTO RICAURTE | 15632 | 15392 | 0098 | 0122 | N3P1 | N3P1 | Vano de red
EBTRA |  | SUB |  | 15632 | K100980014000 | N3P1 | Control y protección Bahía de Línea - N3 | 100980014001 | N3P1E01 | Protección Principal 1 | Opcional | ALTO RICAURTE | 15632 | 15391 | 0098 | 0378 | N3P1 | N3P1 | Reles de proteccion
EBTRA |  | SUB |  | 15632 | K100980014000 | N3P1 | Control y protección Bahía de Línea - N3 | 100980014002 | N3P1E03 | Controlador de bahía | Opcional | ALTO RICAURTE | 15632 | 15391 | 0098 | 0378 | N3P1 | N3P1 | Controlador de bahia
EBTRA |  | SUB |  | 15632 | K100980014000 | N3P1 | Control y protección Bahía de Línea - N3 | 100980014003 | N3P1E04 | Tablero | Opcional | ALTO RICAURTE | 15632 | 15391 | 0098 | 0378 | N3P1 | N3P1 | Tablero
EBTRA |  | SUB |  | 15632 | K100980014000 | N3P1 | Control y protección Bahía de Línea - N3 | 100980014004 | N3P1E05 | Medidor | Opcional | ALTO RICAURTE | 15632 | 15391 | 0098 | 0378 | N3P1 | N3P1 | Medidor
EBTRA |  | SUB |  | 15632 | K100980014000 | N3P1 | Control y protección Bahía de Línea - N3 | 100980014005 | N3P1E06 | Cables de control NT3 | Opcional | ALTO RICAURTE | 15632 | 15391 | 0098 | 0378 | N3P1 | N3P1 | Vano de red
EBTRA |  | SUB |  | 15632 | K100980015000 | N3P2 | Control y protección Bahía de Transformador - N3 | 100980015001 | N3P2E01 | Protección Principal 1 | Opcional | ALTO RICAURTE | 15632 | Requerido | 0098 | Requerido | N3P2 | N3P2 | Reles de proteccion
EBTRA |  | SUB |  | 15632 | K100980015000 | N3P2 | Control y protección Bahía de Transformador - N3 | 100980015002 | N3P2E03 | Controlador de bahía | Opcional | ALTO RICAURTE | 15632 | Requerido | 0098 | Requerido | N3P2 | N3P2 | Controlador de bahia
EBTRA |  | SUB |  | 15632 | K100980015000 | N3P2 | Control y protección Bahía de Transformador - N3 | 100980015003 | N3P2E04 | Tablero | Opcional | ALTO RICAURTE | 15632 | No aplica | 0098 | No aplica | N3P2 | N3P2 | Tablero
EBTRA |  | SUB |  | 15632 | K100980015000 | N3P2 | Control y protección Bahía de Transformador - N3 | 100980015004 | N3P2E05 | Medidor | Opcional | ALTO RICAURTE | 15632 | Opcional | 0098 | Opcional | N3P2 | N3P2 | Medidor
EBTRA |  | SUB |  | 15632 | K100980015000 | N3P2 | Control y protección Bahía de Transformador - N3 | 100980015005 | N3P2E06 | Cables de control NT3 | Opcional | ALTO RICAURTE | 15632 | Requerido | 0098 | Requerido | N3P2 | N3P2 | Vano de red
EBTRA |  | SUB |  | 15632 | K100980016000 | N3P4 | Control y protección Bahía Secc - N3 | 100980016001 | N3P4E03 | Controlador de bahía | Opcional | ALTO RICAURTE | 15632 | Requerido | 0098 | Requerido | N3P4 | N3P4 | Controlador de bahia
EBTRA |  | SUB |  | 15632 | K100980016000 | N3P4 | Control y protección Bahía Secc - N3 | 100980016002 | N3P4E04 | Tablero | Opcional | ALTO RICAURTE | 15632 | No aplica | 0098 | No aplica | N3P4 | N3P4 | Tablero
EBTRA |  | SUB |  | 15632 | K100980016000 | N3P4 | Control y protección Bahía Secc - N3 | 100980016003 | N3P4E06 | Cables de control NT3 | Opcional | ALTO RICAURTE | 15632 | Requerido | 0098 | Requerido | N3P4 | N3P4 | Vano de red
EBTRA |  | SUB |  | 15632 | K100980017000 | N3S11 | CELDA DE LÍNEA - SUBESTACIÓN TIPO METALCLAD | 100980017001 | N3S11C08 | Cables de Control y Fuerza módulo - Subestación Metal Clad (Global) | Opcional | ALTO RICAURTE | 15632 | 15393 | 0098 | Requerido | N3S11 |  | Cable de control
EBTRA |  | SUB |  | 15632 | K100980017000 | N3S11 | CELDA DE LÍNEA - SUBESTACIÓN TIPO METALCLAD | 100980017002 | N3S11C11 | Celda Línea | Opcional | ALTO RICAURTE | 15632 | 15393 | 0098 | Requerido | N3S11 |  | Celda
EBTRA |  | SUB |  | 15632 | K100980018000 | N3S11 | CELDA DE LÍNEA - SUBESTACIÓN TIPO METALCLAD | 100980018001 | N3S11C08 | Cables de Control y Fuerza módulo - Subestación Metal Clad (Global) | Opcional | ALTO RICAURTE | 15632 | 15392 | 0098 | 0122 | N3S11 |  | Cable de control
EBTRA |  | SUB |  | 15632 | K100980018000 | N3S11 | CELDA DE LÍNEA - SUBESTACIÓN TIPO METALCLAD | 100980018002 | N3S11C11 | Celda Línea | Opcional | ALTO RICAURTE | 15632 | 15392 | 0098 | 0122 | N3S11 |  | Celda
EBTRA |  | SUB |  | 15632 | K100980019000 | N3S11 | CELDA DE LÍNEA - SUBESTACIÓN TIPO METALCLAD | 100980019001 | N3S11C08 | Cables de Control y Fuerza módulo - Subestación Metal Clad (Global) | Opcional | ALTO RICAURTE | 15632 | 15391 | 0098 | 0378 | N3S11 |  | Cable de control
EBTRA |  | SUB |  | 15632 | K100980019000 | N3S11 | CELDA DE LÍNEA - SUBESTACIÓN TIPO METALCLAD | 100980019002 | N3S11C11 | Celda Línea | Opcional | ALTO RICAURTE | 15632 | 15391 | 0098 | 0378 | N3S11 |  | Celda
EBTRA |  | SUB |  | 15632 | K10098001A000 | N3S11 | CELDA DE LÍNEA - SUBESTACIÓN TIPO METALCLAD | 10098001A001 | N3S11C08 | Cables de Control y Fuerza módulo - Subestación Metal Clad (Global) | Opcional | ALTO RICAURTE | 15632 | Requerido | 0098 | Requerido | N3S11 |  | Cable de control
EBTRA |  | SUB |  | 15632 | K10098001A000 | N3S11 | CELDA DE LÍNEA - SUBESTACIÓN TIPO METALCLAD | 10098001A002 | N3S11C11 | Celda Línea | Opcional | ALTO RICAURTE | 15632 | Requerido | 0098 | Requerido | N3S11 |  | Celda
EBTRA |  | SUB |  | 15632 | K10098001B000 | N3S11 | CELDA DE LÍNEA - SUBESTACIÓN TIPO METALCLAD | 10098001B001 | N3S11C08 | Cables de Control y Fuerza módulo - Subestación Metal Clad (Global) | Opcional | ALTO RICAURTE | 15632 | Requerido | 0098 | Requerido | N3S11 |  | Cable de control
EBTRA |  | SUB |  | 15632 | K10098001B000 | N3S11 | CELDA DE LÍNEA - SUBESTACIÓN TIPO METALCLAD | 10098001B002 | N3S11C11 | Celda Línea | Opcional | ALTO RICAURTE | 15632 | Requerido | 0098 | Requerido | N3S11 |  | Celda
EBTRA |  | SUB |  | 15632 | K10098001C000 | N3S11 | CELDA DE LÍNEA - SUBESTACIÓN TIPO METALCLAD | 10098001C001 | N3S11C08 | Cables de Control y Fuerza módulo - Subestación Metal Clad (Global) | Opcional | ALTO RICAURTE | 15632 | 15394 | 0098 | 0491 | N3S11 |  | Cable de control
EBTRA |  | SUB |  | 15632 | K10098001C000 | N3S11 | CELDA DE LÍNEA - SUBESTACIÓN TIPO METALCLAD | 10098001C002 | N3S11C11 | Celda Línea | Opcional | ALTO RICAURTE | 15632 | 15394 | 0098 | 0491 | N3S11 |  | Celda
EBTRA |  | SUB |  | 15632 | K10098001D000 | N3S37 | MÓDULO COMÚN - TIPO 4 | 10098001D001 | N3S37C17 | Servicios auxiliares Subestación convencional encapsulada Metal Clad | Opcional | ALTO RICAURTE | 15632 | No aplica | 0098 | No aplica | N3S37 |  | Servicios auxiliares
EBTRA |  | SUB |  | 15632 | K10098001D000 | N3S37 | MÓDULO COMÚN - TIPO 4 | 10098001D002 | N3S37C18 | Obra civil Módulo Común (m2) - incluye la malla de tierra | Opcional | ALTO RICAURTE | 15632 | Requerido | 0098 | Requerido | N3S37 |  | Acero estructural (kg)
EBTRA |  | SUB |  | 15632 | K10098001E000 | N4S1 | BAHÍA DE LÍNEA - CONFIGURACIÓN BARRA SENCILLA - TIPO CONVENCIONAL | 10098001E001 | N4S1C01 | Interruptor | Opcional | ALTO RICAURTE | 15632 | 15624 | 0098 | 0379 | N4S1 |  | Interruptor
EBTRA |  | SUB |  | 15632 | K10098001E000 | N4S1 | BAHÍA DE LÍNEA - CONFIGURACIÓN BARRA SENCILLA - TIPO CONVENCIONAL | 10098001E002 | N4S1C02 | Seccionador Tripolar | Opcional | ALTO RICAURTE | 15632 | 15624 | 0098 | 0379 | N4S1 |  | Seccionador
EBTRA |  | SUB |  | 15632 | K10098001E000 | N4S1 | BAHÍA DE LÍNEA - CONFIGURACIÓN BARRA SENCILLA - TIPO CONVENCIONAL | 10098001E003 | N4S1C03 | Seccionador Tripolar con Cuchilla de Puesta a Tierra | Opcional | ALTO RICAURTE | 15632 | 15624 | 0098 | 0379 | N4S1 |  | Seccionador
EBTRA |  | SUB |  | 15632 | K10098001E000 | N4S1 | BAHÍA DE LÍNEA - CONFIGURACIÓN BARRA SENCILLA - TIPO CONVENCIONAL | 10098001E004 | N4S1C04 | Transformador de corriente | Opcional | ALTO RICAURTE | 15632 | 15624 | 0098 | 0379 | N4S1 |  | Transformador de corriente
EBTRA |  | SUB |  | 15632 | K10098001E000 | N4S1 | BAHÍA DE LÍNEA - CONFIGURACIÓN BARRA SENCILLA - TIPO CONVENCIONAL | 10098001E005 | N4S1C04 | Transformador de corriente | Opcional | ALTO RICAURTE | 15632 | 15624 | 0098 | 0379 | N4S1 |  | Transformador de corriente
EBTRA |  | SUB |  | 15632 | K10098001E000 | N4S1 | BAHÍA DE LÍNEA - CONFIGURACIÓN BARRA SENCILLA - TIPO CONVENCIONAL | 10098001E006 | N4S1C04 | Transformador de corriente | Opcional | ALTO RICAURTE | 15632 | 15624 | 0098 | 0379 | N4S1 |  | Transformador de corriente
EBTRA |  | SUB |  | 15632 | K10098001E000 | N4S1 | BAHÍA DE LÍNEA - CONFIGURACIÓN BARRA SENCILLA - TIPO CONVENCIONAL | 10098001E007 | N4S1C05 | Dispositivo de Protección contra Sobretensiones (DPS) | Opcional | ALTO RICAURTE | 15632 | 15624 | 0098 | 0379 | N4S1 |  | Dispositivo de proteccion contra sobretensiones
EBTRA |  | SUB |  | 15632 | K10098001E000 | N4S1 | BAHÍA DE LÍNEA - CONFIGURACIÓN BARRA SENCILLA - TIPO CONVENCIONAL | 10098001E008 | N4S1C05 | Dispositivo de Protección contra Sobretensiones (DPS) | Opcional | ALTO RICAURTE | 15632 | 15624 | 0098 | 0379 | N4S1 |  | Dispositivo de proteccion contra sobretensiones
EBTRA |  | SUB |  | 15632 | K10098001E000 | N4S1 | BAHÍA DE LÍNEA - CONFIGURACIÓN BARRA SENCILLA - TIPO CONVENCIONAL | 10098001E009 | N4S1C05 | Dispositivo de Protección contra Sobretensiones (DPS) | Opcional | ALTO RICAURTE | 15632 | 15624 | 0098 | 0379 | N4S1 |  | Dispositivo de proteccion contra sobretensiones
EBTRA |  | SUB |  | 15632 | K10098001E000 | N4S1 | BAHÍA DE LÍNEA - CONFIGURACIÓN BARRA SENCILLA - TIPO CONVENCIONAL | 10098001E010 | N4S1C06 | Tablero de control, medida y protección | Opcional | ALTO RICAURTE | 15632 | 15624 | 0098 | 0379 | N4S1 |  | Tablero
EBTRA |  | SUB |  | 15632 | K10098001E000 | N4S1 | BAHÍA DE LÍNEA - CONFIGURACIÓN BARRA SENCILLA - TIPO CONVENCIONAL | 10098001E011 | N4S1C07 | Acero Estructural (kg) | Opcional | ALTO RICAURTE | 15632 | 15624 | 0098 | 0379 | N4S1 |  | Acero estructural (kg)
EBTRA |  | SUB |  | 15632 | K10098001E000 | N4S1 | BAHÍA DE LÍNEA - CONFIGURACIÓN BARRA SENCILLA - TIPO CONVENCIONAL | 10098001E012 | N4S1C08 | Cables módulo | Opcional | ALTO RICAURTE | 15632 | 15624 | 0098 | 0379 | N4S1 |  | Cable de control
EBTRA |  | SUB |  | 15632 | K10098001E000 | N4S1 | BAHÍA DE LÍNEA - CONFIGURACIÓN BARRA SENCILLA - TIPO CONVENCIONAL | 10098001E013 | N4S1C09 | Material conexión A.T. para barra sencilla módulo de línea (Global) | Opcional | ALTO RICAURTE | 15632 | 15624 | 0098 | 0379 | N4S1 |  | Acero estructural (kg)
EBTRA |  | SUB |  | 15632 | K10098001F000 | N4S1 | BAHÍA DE LÍNEA - CONFIGURACIÓN BARRA SENCILLA - TIPO CONVENCIONAL | 10098001F001 | N4S1C01 | Interruptor | Opcional | ALTO RICAURTE | 15632 | 15623 | 0098 | 0487 | N4S1 |  | Interruptor
EBTRA |  | SUB |  | 15632 | K10098001F000 | N4S1 | BAHÍA DE LÍNEA - CONFIGURACIÓN BARRA SENCILLA - TIPO CONVENCIONAL | 10098001F002 | N4S1C02 | Seccionador Tripolar | Opcional | ALTO RICAURTE | 15632 | 15623 | 0098 | 0487 | N4S1 |  | Seccionador
EBTRA |  | SUB |  | 15632 | K10098001F000 | N4S1 | BAHÍA DE LÍNEA - CONFIGURACIÓN BARRA SENCILLA - TIPO CONVENCIONAL | 10098001F003 | N4S1C03 | Seccionador Tripolar con Cuchilla de Puesta a Tierra | Opcional | ALTO RICAURTE | 15632 | 15623 | 0098 | 0487 | N4S1 |  | Seccionador
EBTRA |  | SUB |  | 15632 | K10098001F000 | N4S1 | BAHÍA DE LÍNEA - CONFIGURACIÓN BARRA SENCILLA - TIPO CONVENCIONAL | 10098001F004 | N4S1C04 | Transformador de corriente | Opcional | ALTO RICAURTE | 15632 | 15623 | 0098 | 0487 | N4S1 |  | Transformador de corriente
EBTRA |  | SUB |  | 15632 | K10098001F000 | N4S1 | BAHÍA DE LÍNEA - CONFIGURACIÓN BARRA SENCILLA - TIPO CONVENCIONAL | 10098001F005 | N4S1C04 | Transformador de corriente | Opcional | ALTO RICAURTE | 15632 | 15623 | 0098 | 0487 | N4S1 |  | Transformador de corriente
EBTRA |  | SUB |  | 15632 | K10098001F000 | N4S1 | BAHÍA DE LÍNEA - CONFIGURACIÓN BARRA SENCILLA - TIPO CONVENCIONAL | 10098001F006 | N4S1C04 | Transformador de corriente | Opcional | ALTO RICAURTE | 15632 | 15623 | 0098 | 0487 | N4S1 |  | Transformador de corriente
EBTRA |  | SUB |  | 15632 | K10098001F000 | N4S1 | BAHÍA DE LÍNEA - CONFIGURACIÓN BARRA SENCILLA - TIPO CONVENCIONAL | 10098001F007 | N4S1C05 | Dispositivo de Protección contra Sobretensiones (DPS) | Opcional | ALTO RICAURTE | 15632 | 15623 | 0098 | 0487 | N4S1 |  | Dispositivo de proteccion contra sobretensiones
EBTRA |  | SUB |  | 15632 | K10098001F000 | N4S1 | BAHÍA DE LÍNEA - CONFIGURACIÓN BARRA SENCILLA - TIPO CONVENCIONAL | 10098001F008 | N4S1C05 | Dispositivo de Protección contra Sobretensiones (DPS) | Opcional | ALTO RICAURTE | 15632 | 15623 | 0098 | 0487 | N4S1 |  | Dispositivo de proteccion contra sobretensiones
EBTRA |  | SUB |  | 15632 | K10098001F000 | N4S1 | BAHÍA DE LÍNEA - CONFIGURACIÓN BARRA SENCILLA - TIPO CONVENCIONAL | 10098001F009 | N4S1C05 | Dispositivo de Protección contra Sobretensiones (DPS) | Opcional | ALTO RICAURTE | 15632 | 15623 | 0098 | 0487 | N4S1 |  | Dispositivo de proteccion contra sobretensiones
EBTRA |  | SUB |  | 15632 | K10098001F000 | N4S1 | BAHÍA DE LÍNEA - CONFIGURACIÓN BARRA SENCILLA - TIPO CONVENCIONAL | 10098001F010 | N4S1C06 | Tablero de control, medida y protección | Opcional | ALTO RICAURTE | 15632 | 15623 | 0098 | 0487 | N4S1 |  | Tablero
EBTRA |  | SUB |  | 15632 | K10098001F000 | N4S1 | BAHÍA DE LÍNEA - CONFIGURACIÓN BARRA SENCILLA - TIPO CONVENCIONAL | 10098001F011 | N4S1C07 | Acero Estructural (kg) | Opcional | ALTO RICAURTE | 15632 | 15623 | 0098 | 0487 | N4S1 |  | Acero estructural (kg)
EBTRA |  | SUB |  | 15632 | K10098001F000 | N4S1 | BAHÍA DE LÍNEA - CONFIGURACIÓN BARRA SENCILLA - TIPO CONVENCIONAL | 10098001F012 | N4S1C08 | Cables módulo | Opcional | ALTO RICAURTE | 15632 | 15623 | 0098 | 0487 | N4S1 |  | Cable de control
EBTRA |  | SUB |  | 15632 | K10098001F000 | N4S1 | BAHÍA DE LÍNEA - CONFIGURACIÓN BARRA SENCILLA - TIPO CONVENCIONAL | 10098001F013 | N4S1C09 | Material conexión A.T. para barra sencilla módulo de línea (Global) | Opcional | ALTO RICAURTE | 15632 | 15623 | 0098 | 0487 | N4S1 |  | Acero estructural (kg)
EBTRA |  | SUB |  | 15632 | K10098001G000 | N4S2 | BAHÍA DE TRANSFORMADOR - CONFIGURACIÓN BARRA SENCILLA - TIPO CONVENCIONAL | 10098001G001 | N4S2C01 | Interruptor | Opcional | ALTO RICAURTE | 15632 | Requerido | 0098 | Requerido | N4S2 |  | Interruptor
EBTRA |  | SUB |  | 15632 | K10098001G000 | N4S2 | BAHÍA DE TRANSFORMADOR - CONFIGURACIÓN BARRA SENCILLA - TIPO CONVENCIONAL | 10098001G002 | N4S2C04 | Transformador de corriente | Opcional | ALTO RICAURTE | 15632 | Requerido | 0098 | Requerido | N4S2 |  | Transformador de corriente
EBTRA |  | SUB |  | 15632 | K10098001G000 | N4S2 | BAHÍA DE TRANSFORMADOR - CONFIGURACIÓN BARRA SENCILLA - TIPO CONVENCIONAL | 10098001G003 | N4S2C04 | Transformador de corriente | Opcional | ALTO RICAURTE | 15632 | Requerido | 0098 | Requerido | N4S2 |  | Transformador de corriente
EBTRA |  | SUB |  | 15632 | K10098001G000 | N4S2 | BAHÍA DE TRANSFORMADOR - CONFIGURACIÓN BARRA SENCILLA - TIPO CONVENCIONAL | 10098001G004 | N4S2C04 | Transformador de corriente | Opcional | ALTO RICAURTE | 15632 | Requerido | 0098 | Requerido | N4S2 |  | Transformador de corriente
EBTRA |  | SUB |  | 15632 | K10098001G000 | N4S2 | BAHÍA DE TRANSFORMADOR - CONFIGURACIÓN BARRA SENCILLA - TIPO CONVENCIONAL | 10098001G005 | N4S2C05 | Dispositivo de Protección contra Sobretensiones (DPS) | Opcional | ALTO RICAURTE | 15632 | Requerido | 0098 | Requerido | N4S2 |  | Dispositivo de proteccion contra sobretensiones
EBTRA |  | SUB |  | 15632 | K10098001G000 | N4S2 | BAHÍA DE TRANSFORMADOR - CONFIGURACIÓN BARRA SENCILLA - TIPO CONVENCIONAL | 10098001G006 | N4S2C05 | Dispositivo de Protección contra Sobretensiones (DPS) | Opcional | ALTO RICAURTE | 15632 | Requerido | 0098 | Requerido | N4S2 |  | Dispositivo de proteccion contra sobretensiones
EBTRA |  | SUB |  | 15632 | K10098001G000 | N4S2 | BAHÍA DE TRANSFORMADOR - CONFIGURACIÓN BARRA SENCILLA - TIPO CONVENCIONAL | 10098001G007 | N4S2C05 | Dispositivo de Protección contra Sobretensiones (DPS) | Opcional | ALTO RICAURTE | 15632 | Requerido | 0098 | Requerido | N4S2 |  | Dispositivo de proteccion contra sobretensiones
EBTRA |  | SUB |  | 15632 | K10098001G000 | N4S2 | BAHÍA DE TRANSFORMADOR - CONFIGURACIÓN BARRA SENCILLA - TIPO CONVENCIONAL | 10098001G008 | N4S2C06 | Tablero de control, medida y protección | Opcional | ALTO RICAURTE | 15632 | No aplica | 0098 | No aplica | N4S2 |  | Tablero
EBTRA |  | SUB |  | 15632 | K10098001G000 | N4S2 | BAHÍA DE TRANSFORMADOR - CONFIGURACIÓN BARRA SENCILLA - TIPO CONVENCIONAL | 10098001G009 | N4S2C07 | Acero Estructural (kg) | Opcional | ALTO RICAURTE | 15632 | Requerido | 0098 | Requerido | N4S2 |  | Acero estructural (kg)
EBTRA |  | SUB |  | 15632 | K10098001G000 | N4S2 | BAHÍA DE TRANSFORMADOR - CONFIGURACIÓN BARRA SENCILLA - TIPO CONVENCIONAL | 10098001G010 | N4S2C08 | Cables módulo | Opcional | ALTO RICAURTE | 15632 | Requerido | 0098 | Requerido | N4S2 |  | Cable de control
EBTRA |  | SUB |  | 15632 | K10098001G000 | N4S2 | BAHÍA DE TRANSFORMADOR - CONFIGURACIÓN BARRA SENCILLA - TIPO CONVENCIONAL | 10098001G011 | N4S2C09 | Material conexión A.T. para barra sencilla módulo de transformador (Global) | Opcional | ALTO RICAURTE | 15632 | Requerido | 0098 | Requerido | N4S2 |  | Acero estructural (kg)
EBTRA |  | SUB |  | 15632 | K10098001G000 | N4S2 | BAHÍA DE TRANSFORMADOR - CONFIGURACIÓN BARRA SENCILLA - TIPO CONVENCIONAL | 10098001G012 | N4S2C10 | Seccionador Tripolar | Opcional | ALTO RICAURTE | 15632 | Requerido | 0098 | Requerido | N4S2 |  | Seccionador
EBTRA |  | SUB |  | 15632 | K10098001G000 | N4S2 | BAHÍA DE TRANSFORMADOR - CONFIGURACIÓN BARRA SENCILLA - TIPO CONVENCIONAL | 10098001G013 | N4S2C10 | Seccionador Tripolar | Opcional | ALTO RICAURTE | 15632 | Requerido | 0098 | Requerido | N4S2 |  | Seccionador
EBTRA |  | SUB |  | 15632 | K10098001H000 | N4S21 | MÓDULO DE BARRAJE TIPO 2 - CONFIGURACIÓN BARRA SENCILLA - TIPO CONVENCIONAL | 10098001H001 | N4S21C07 | Acero Estructural (kg) | Opcional | ALTO RICAURTE | 15632 | Requerido | 0098 | Requerido | N4S21 |  | Acero estructural (kg)
EBTRA |  | SUB |  | 15632 | K10098001H000 | N4S21 | MÓDULO DE BARRAJE TIPO 2 - CONFIGURACIÓN BARRA SENCILLA - TIPO CONVENCIONAL | 10098001H002 | N4S21C09 | Material conexión A.T. para barra sencilla (Global) Tipo 2 | Opcional | ALTO RICAURTE | 15632 | Requerido | 0098 | Requerido | N4S21 |  | Acero estructural (kg)
EBTRA |  | SUB |  | 15632 | K10098001I000 | N4S42 | MÓDULO COMÚN TIPO 2 (4 A 6 BAHÍAS) - TIPO CONVENCIONAL O ENCAPSULADA- CUALQUIER CONFIGURACIÓN | 10098001I001 | N4S42C15 | Servicios Auxiliares | Opcional | ALTO RICAURTE | 15632 | No aplica | 0098 | No aplica | N4S42 |  | Servicios auxiliares
EBTRA |  | SUB |  | 15632 | K10098001I000 | N4S42 | MÓDULO COMÚN TIPO 2 (4 A 6 BAHÍAS) - TIPO CONVENCIONAL O ENCAPSULADA- CUALQUIER CONFIGURACIÓN | 10098001I002 | N4S42C16 | Obras civiles Módulo Común (m2) | Opcional | ALTO RICAURTE | 15632 | Requerido | 0098 | Requerido | N4S42 |  | Acero estructural (kg)
EBTRA |  | SUB |  | 15632 | K10098001J000 | N4S48 | CASA DE CONTROL NIVEL DE TENSIÓN 4 ($/m2) | 10098001J001 | N4S48C24 | Obra civil casa de control (m2) | Opcional | ALTO RICAURTE | 15632 | No aplica | 0098 | No aplica | N4S48 |  | Tablero
EBTRA |  | SUB |  | 15632 | K10098001K000 | N4T6 | TRANSFORMADOR TRIFÁSICO (OLTC) - LADO DE ALTA EN EL NIVEL 4 - CAPACIDAD FINAL DE 31 A 40 MVA | 10098001K000 | N4T6 | Transformador trif sico (OLTC) - lado de alta en el nivel 4 - de 31 a 40 MVA | Opcional | ALTO RICAURTE | 15632 | No aplica | 0098 | No aplica | N4T6 |  | Transformador de potencia
EBTRA |  | SUB |  | 15632 | K10098001L000 | N4EQ2 | TRANSFORMADOR DE TENSIÓN NIVEL 4 | 10098001L000 | N4EQ2 | Transformador de tensi¢n nivel 4 | Opcional | ALTO RICAURTE | 15632 | Requerido | 0098 | 0483 | N4EQ2 |  | Transformador de tension
EBTRA |  | SUB |  | 15632 | K10098001M000 | N4EQ2 | TRANSFORMADOR DE TENSIÓN NIVEL 4 | 10098001M000 | N4EQ2 | Transformador de tensi¢n nivel 4 | Opcional | ALTO RICAURTE | 15632 | Requerido | 0098 | 0483 | N4EQ2 |  | Transformador de tension
EBTRA |  | SUB |  | 15632 | K10098001N000 | N4EQ2 | TRANSFORMADOR DE TENSIÓN NIVEL 4 | 10098001N000 | N4EQ2 | Transformador de tensi¢n nivel 4 | Opcional | ALTO RICAURTE | 15632 | Requerido | 0098 | 0483 | N4EQ2 |  | Transformador de tension
EBTRA |  | SUB |  | 15632 | K10098001O000 | N4EQ2 | TRANSFORMADOR DE TENSIÓN NIVEL 4 | 10098001O000 | N4EQ2 | Transformador de tensi¢n nivel 4 | Opcional | ALTO RICAURTE | 15632 | Requerido | 0098 | 0484 | N4EQ2 |  | Transformador de tension
EBTRA |  | SUB |  | 15632 | K10098001P000 | N4EQ2 | TRANSFORMADOR DE TENSIÓN NIVEL 4 | 10098001P000 | N4EQ2 | Transformador de tensi¢n nivel 4 | Opcional | ALTO RICAURTE | 15632 | Requerido | 0098 | 0484 | N4EQ2 |  | Transformador de tension
EBTRA |  | SUB |  | 15632 | K10098001Q000 | N4EQ2 | TRANSFORMADOR DE TENSIÓN NIVEL 4 | 10098001Q000 | N4EQ2 | Transformador de tensi¢n nivel 4 | Opcional | ALTO RICAURTE | 15632 | Requerido | 0098 | 0484 | N4EQ2 |  | Transformador de tension
EBTRA |  | SUB |  | 15632 | K10098001R000 | N4EQ4 | UNIDAD DE CALIDAD DE POTENCIA (PQ) CREG 024 DE 2005 | 10098001R000 | N4EQ4 | Unidad de calidad de potencia (pq) creg 024 de 2005 | Opcional | ALTO RICAURTE | 15632 | Requerido | 0098 | 0487 | N4EQ4 |  | Unidad de calidad de potencia
EBTRA |  | SUB |  | 15632 | K10098001S000 | N4EQ4 | UNIDAD DE CALIDAD DE POTENCIA (PQ) CREG 024 DE 2005 | 10098001S000 | N4EQ4 | Unidad de calidad de potencia (pq) creg 024 de 2005 | Opcional | ALTO RICAURTE | 15632 | Requerido | 0098 | Requerido | N4EQ4 |  | Unidad de calidad de potencia
EBTRA |  | SUB |  | 15632 | K10098001T000 | N4EQ4 | UNIDAD DE CALIDAD DE POTENCIA (PQ) CREG 024 DE 2005 | 10098001T000 | N4EQ4 | Unidad de calidad de potencia (pq) creg 024 de 2005 | Opcional | ALTO RICAURTE | 15632 | Requerido | 0098 | Requerido | N4EQ4 |  | Unidad de calidad de potencia
EBTRA |  | SUB |  | 15632 | K10098001U000 | N4EQ4 | UNIDAD DE CALIDAD DE POTENCIA (PQ) CREG 024 DE 2005 | 10098001U000 | N4EQ4 | Unidad de calidad de potencia (pq) creg 024 de 2005 | Opcional | ALTO RICAURTE | 15632 | Requerido | 0098 | Requerido | N4EQ4 |  | Unidad de calidad de potencia
EBTRA |  | SUB |  | 15632 | K10098001V000 | N4S1 | BAHÍA DE LÍNEA - CONFIGURACIÓN BARRA SENCILLA - TIPO CONVENCIONAL | 10098001V001 | N4S1E01 | Dispositivo de Protección contra Sobretensiones (DPS)-N4 | Opcional | ALTO RICAURTE | 15632 | Requerido | 0098 | 0483 | N4S1 | N4S1 | Dispositivo de proteccion contra sobretensiones
EBTRA |  | SUB |  | 15632 | K10098001V000 | N4S1 | BAHÍA DE LÍNEA - CONFIGURACIÓN BARRA SENCILLA - TIPO CONVENCIONAL | 10098001V002 | N4S1E01 | Dispositivo de Protección contra Sobretensiones (DPS)-N4 | Opcional | ALTO RICAURTE | 15632 | Requerido | 0098 | 0483 | N4S1 | N4S1 | Dispositivo de proteccion contra sobretensiones
EBTRA |  | SUB |  | 15632 | K10098001V000 | N4S1 | BAHÍA DE LÍNEA - CONFIGURACIÓN BARRA SENCILLA - TIPO CONVENCIONAL | 10098001V003 | N4S1E01 | Dispositivo de Protección contra Sobretensiones (DPS)-N4 | Opcional | ALTO RICAURTE | 15632 | Requerido | 0098 | 0483 | N4S1 | N4S1 | Dispositivo de proteccion contra sobretensiones
EBTRA |  | SUB |  | 15632 | K10098001V000 | N4S1 | BAHÍA DE LÍNEA - CONFIGURACIÓN BARRA SENCILLA - TIPO CONVENCIONAL | 10098001V004 | N4S1E03 | Interruptor-N4 | Opcional | ALTO RICAURTE | 15632 | Requerido | 0098 | 0483 | N4S1 | N4S1 | Interruptor
EBTRA |  | SUB |  | 15632 | K10098001V000 | N4S1 | BAHÍA DE LÍNEA - CONFIGURACIÓN BARRA SENCILLA - TIPO CONVENCIONAL | 10098001V005 | N4S1E05 | Seccionador Tripolar-N4 | Opcional | ALTO RICAURTE | 15632 | Requerido | 0098 | 0483 | N4S1 | N4S1 | Seccionador
EBTRA |  | SUB |  | 15632 | K10098001V000 | N4S1 | BAHÍA DE LÍNEA - CONFIGURACIÓN BARRA SENCILLA - TIPO CONVENCIONAL | 10098001V006 | N4S1E06 | Seccionador Tripolar con Cuchilla de Puesta a Tierra-N4 | Opcional | ALTO RICAURTE | 15632 | Requerido | 0098 | 0483 | N4S1 | N4S1 | Seccionador
EBTRA |  | SUB |  | 15632 | K10098001V000 | N4S1 | BAHÍA DE LÍNEA - CONFIGURACIÓN BARRA SENCILLA - TIPO CONVENCIONAL | 10098001V007 | N4S1E07 | Transformador de corriente-N4 | Opcional | ALTO RICAURTE | 15632 | Requerido | 0098 | 0483 | N4S1 | N4S1 | Transformador de corriente
EBTRA |  | SUB |  | 15632 | K10098001V000 | N4S1 | BAHÍA DE LÍNEA - CONFIGURACIÓN BARRA SENCILLA - TIPO CONVENCIONAL | 10098001V008 | N4S1E07 | Transformador de corriente-N4 | Opcional | ALTO RICAURTE | 15632 | Requerido | 0098 | 0483 | N4S1 | N4S1 | Transformador de corriente
EBTRA |  | SUB |  | 15632 | K10098001V000 | N4S1 | BAHÍA DE LÍNEA - CONFIGURACIÓN BARRA SENCILLA - TIPO CONVENCIONAL | 10098001V009 | N4S1E07 | Transformador de corriente-N4 | Opcional | ALTO RICAURTE | 15632 | Requerido | 0098 | 0483 | N4S1 | N4S1 | Transformador de corriente
EBTRA |  | SUB |  | 15632 | K10098001V000 | N4S1 | BAHÍA DE LÍNEA - CONFIGURACIÓN BARRA SENCILLA - TIPO CONVENCIONAL | 10098001V010 | N4S1E13 | Acero Estructural (kg) | Opcional | ALTO RICAURTE | 15632 | Requerido | 0098 | 0483 | N4S1 | N4S1 | Acero estructural (kg)
EBTRA |  | SUB |  | 15632 | K10098001V000 | N4S1 | BAHÍA DE LÍNEA - CONFIGURACIÓN BARRA SENCILLA - TIPO CONVENCIONAL | 10098001V011 | N4S1E14 | Conductores alta tensión | Opcional | ALTO RICAURTE | 15632 | Requerido | 0098 | 0483 | N4S1 | N4S1 | Vano de red
EBTRA |  | SUB |  | 15632 | K10098001V000 | N4S1 | BAHÍA DE LÍNEA - CONFIGURACIÓN BARRA SENCILLA - TIPO CONVENCIONAL | 10098001V012 | N4S1E15 | Conectores | Opcional | ALTO RICAURTE | 15632 | Requerido | 0098 | 0483 | N4S1 | N4S1 | Conectores
EBTRA |  | SUB |  | 15632 | K10098001W000 | N4S1 | BAHÍA DE LÍNEA - CONFIGURACIÓN BARRA SENCILLA - TIPO CONVENCIONAL | 10098001W001 | N4S1E01 | Dispositivo de Protección contra Sobretensiones (DPS)-N4 | Opcional | ALTO RICAURTE | 15632 | Requerido | 0098 | 0484 | N4S1 | N4S1 | Dispositivo de proteccion contra sobretensiones
EBTRA |  | SUB |  | 15632 | K10098001W000 | N4S1 | BAHÍA DE LÍNEA - CONFIGURACIÓN BARRA SENCILLA - TIPO CONVENCIONAL | 10098001W002 | N4S1E01 | Dispositivo de Protección contra Sobretensiones (DPS)-N4 | Opcional | ALTO RICAURTE | 15632 | Requerido | 0098 | 0484 | N4S1 | N4S1 | Dispositivo de proteccion contra sobretensiones
EBTRA |  | SUB |  | 15632 | K10098001W000 | N4S1 | BAHÍA DE LÍNEA - CONFIGURACIÓN BARRA SENCILLA - TIPO CONVENCIONAL | 10098001W003 | N4S1E01 | Dispositivo de Protección contra Sobretensiones (DPS)-N4 | Opcional | ALTO RICAURTE | 15632 | Requerido | 0098 | 0484 | N4S1 | N4S1 | Dispositivo de proteccion contra sobretensiones
EBTRA |  | SUB |  | 15632 | K10098001W000 | N4S1 | BAHÍA DE LÍNEA - CONFIGURACIÓN BARRA SENCILLA - TIPO CONVENCIONAL | 10098001W004 | N4S1E03 | Interruptor-N4 | Opcional | ALTO RICAURTE | 15632 | Requerido | 0098 | 0484 | N4S1 | N4S1 | Interruptor
EBTRA |  | SUB |  | 15632 | K10098001W000 | N4S1 | BAHÍA DE LÍNEA - CONFIGURACIÓN BARRA SENCILLA - TIPO CONVENCIONAL | 10098001W005 | N4S1E05 | Seccionador Tripolar-N4 | Opcional | ALTO RICAURTE | 15632 | Requerido | 0098 | 0484 | N4S1 | N4S1 | Seccionador
EBTRA |  | SUB |  | 15632 | K10098001W000 | N4S1 | BAHÍA DE LÍNEA - CONFIGURACIÓN BARRA SENCILLA - TIPO CONVENCIONAL | 10098001W006 | N4S1E06 | Seccionador Tripolar con Cuchilla de Puesta a Tierra-N4 | Opcional | ALTO RICAURTE | 15632 | Requerido | 0098 | 0484 | N4S1 | N4S1 | Seccionador
EBTRA |  | SUB |  | 15632 | K10098001W000 | N4S1 | BAHÍA DE LÍNEA - CONFIGURACIÓN BARRA SENCILLA - TIPO CONVENCIONAL | 10098001W007 | N4S1E07 | Transformador de corriente-N4 | Opcional | ALTO RICAURTE | 15632 | Requerido | 0098 | 0484 | N4S1 | N4S1 | Transformador de corriente
EBTRA |  | SUB |  | 15632 | K10098001W000 | N4S1 | BAHÍA DE LÍNEA - CONFIGURACIÓN BARRA SENCILLA - TIPO CONVENCIONAL | 10098001W008 | N4S1E07 | Transformador de corriente-N4 | Opcional | ALTO RICAURTE | 15632 | Requerido | 0098 | 0484 | N4S1 | N4S1 | Transformador de corriente
EBTRA |  | SUB |  | 15632 | K10098001W000 | N4S1 | BAHÍA DE LÍNEA - CONFIGURACIÓN BARRA SENCILLA - TIPO CONVENCIONAL | 10098001W009 | N4S1E07 | Transformador de corriente-N4 | Opcional | ALTO RICAURTE | 15632 | Requerido | 0098 | 0484 | N4S1 | N4S1 | Transformador de corriente
EBTRA |  | SUB |  | 15632 | K10098001W000 | N4S1 | BAHÍA DE LÍNEA - CONFIGURACIÓN BARRA SENCILLA - TIPO CONVENCIONAL | 10098001W010 | N4S1E13 | Acero Estructural (kg) | Opcional | ALTO RICAURTE | 15632 | Requerido | 0098 | 0484 | N4S1 | N4S1 | Acero estructural (kg)
EBTRA |  | SUB |  | 15632 | K10098001W000 | N4S1 | BAHÍA DE LÍNEA - CONFIGURACIÓN BARRA SENCILLA - TIPO CONVENCIONAL | 10098001W011 | N4S1E14 | Conductores alta tensión | Opcional | ALTO RICAURTE | 15632 | Requerido | 0098 | 0484 | N4S1 | N4S1 | Vano de red
EBTRA |  | SUB |  | 15632 | K10098001W000 | N4S1 | BAHÍA DE LÍNEA - CONFIGURACIÓN BARRA SENCILLA - TIPO CONVENCIONAL | 10098001W012 | N4S1E15 | Conectores | Opcional | ALTO RICAURTE | 15632 | Requerido | 0098 | 0484 | N4S1 | N4S1 | Conectores
EBTRA |  | SUB |  | 14785 | K101110000000 | N4EQ2 | TRANSFORMADOR DE TENSIÓN NIVEL 4 | 101110000000 | N4EQ2 | Transformador de tensi¢n nivel 4 | Opcional | HOLCIM | 14785 | Requerido | 0111 | 0005 | N4EQ2 | N4EQ2 | Transformador de tension
EBTRA |  | SUB |  | 14785 | K101110001000 | N4EQ2 | TRANSFORMADOR DE TENSIÓN NIVEL 4 | 101110001000 | N4EQ2 | Transformador de tensi¢n nivel 4 | Opcional | HOLCIM | 14785 | Requerido | 0111 | 0005 | N4EQ2 | N4EQ2 | Transformador de tension
EBTRA |  | SUB |  | 14785 | K101110002000 | N4EQ2 | TRANSFORMADOR DE TENSIÓN NIVEL 4 | 101110002000 | N4EQ2 | Transformador de tensi¢n nivel 4 | Opcional | HOLCIM | 14785 | Requerido | 0111 | 0005 | N4EQ2 | N4EQ2 | Transformador de tension
EBTRA |  | SUB |  | 14785 | K101110003000 | N4EQ4 | UNIDAD DE CALIDAD DE POTENCIA (PQ) CREG 024 DE 2005 | 101110003000 | N4EQ4 | Unidad de calidad de potencia (pq) creg 024 de 2005 | Opcional | HOLCIM | 14785 | Requerido | 0111 | 0005 | N4EQ4 | N4EQ4 | Unidad de calidad de potencia
EBTRA |  | SUB |  | 14785 | K101110004000 | N4P1 | Control y protección Bahía de Línea - N4 | 101110004001 | N4P1E01 | Protección Principal 1 | Opcional | HOLCIM | 14785 | Requerido | 0111 | 0005 | N4P1 | N4P1 | Reles de proteccion
EBTRA |  | SUB |  | 14785 | K101110004000 | N4P1 | Control y protección Bahía de Línea - N4 | 101110004002 | N4P1E02 | Protección Principal 2 | Opcional | HOLCIM | 14785 | Requerido | 0111 | 0005 | N4P1 | N4P1 | Reles de proteccion
EBTRA |  | SUB |  | 14785 | K101110004000 | N4P1 | Control y protección Bahía de Línea - N4 | 101110004003 | N4P1E06 | Controlador de bahía | Opcional | HOLCIM | 14785 | Requerido | 0111 | 0005 | N4P1 | N4P1 | Controlador de bahia
EBTRA |  | SUB |  | 14785 | K101110004000 | N4P1 | Control y protección Bahía de Línea - N4 | 101110004004 | N4P1E07 | Tablero | Opcional | HOLCIM | 14785 | No aplica | 0111 | 0005 | N4P1 | N4P1 | Tablero
EBTRA |  | SUB |  | 14785 | K101110004000 | N4P1 | Control y protección Bahía de Línea - N4 | 101110004005 | N4P1E08 | Medidor | Opcional | HOLCIM | 14785 | Opcional | 0111 | 0005 | N4P1 | N4P1 | Medidor
EBTRA |  | SUB |  | 14785 | K101110004000 | N4P1 | Control y protección Bahía de Línea - N4 | 101110004006 | N4P1E09 | Cables de control NT4 | Opcional | HOLCIM | 14785 | Requerido | 0111 | 0005 | N4P1 | N4P1 | Vano de red
EBTRA |  | SUB |  | 14785 | K101110004000 | N4P1 | Control y protección Bahía de Línea - N4 | 101110004007 | N4P1E10 | Teleprotección | Opcional | HOLCIM | 14785 | Requerido | 0111 | 0005 | N4P1 | N4P1 | Reles de proteccion
EBTRA |  | SUB |  | 14785 | K101110004000 | N4P1 | Control y protección Bahía de Línea - N4 | 101110004008 | N4P1E11 | Relés de supervisión cicuito de disparo | Opcional | HOLCIM | 14785 | Requerido | 0111 | 0005 | N4P1 | N4P1 | Reles de proteccion
EBTRA |  | SUB |  | 14785 | K101110004000 | N4P1 | Control y protección Bahía de Línea - N4 | 101110004009 | N4P1E12 | ODF | Opcional | HOLCIM | 14785 | Requerido | 0111 | 0005 | N4P1 | N4P1 | Conectores
EBTRA |  | SUB |  | 14785 | K101110005000 | N4S1 | BAHÍA DE LÍNEA - CONFIGURACIÓN BARRA SENCILLA - TIPO CONVENCIONAL | 101110005001 | N4S1E01 | Dispositivo de Protección contra Sobretensiones (DPS)-N4 | Opcional | HOLCIM | 14785 | Requerido | 0111 | 0005 | N4S1 | N4S1 | Dispositivo de proteccion contra sobretensiones
EBTRA |  | SUB |  | 14785 | K101110005000 | N4S1 | BAHÍA DE LÍNEA - CONFIGURACIÓN BARRA SENCILLA - TIPO CONVENCIONAL | 101110005002 | N4S1E01 | Dispositivo de Protección contra Sobretensiones (DPS)-N4 | Opcional | HOLCIM | 14785 | Requerido | 0111 | 0005 | N4S1 | N4S1 | Dispositivo de proteccion contra sobretensiones
EBTRA |  | SUB |  | 14785 | K101110005000 | N4S1 | BAHÍA DE LÍNEA - CONFIGURACIÓN BARRA SENCILLA - TIPO CONVENCIONAL | 101110005003 | N4S1E01 | Dispositivo de Protección contra Sobretensiones (DPS)-N4 | Opcional | HOLCIM | 14785 | Requerido | 0111 | 0005 | N4S1 | N4S1 | Dispositivo de proteccion contra sobretensiones
EBTRA |  | SUB |  | 14785 | K101110005000 | N4S1 | BAHÍA DE LÍNEA - CONFIGURACIÓN BARRA SENCILLA - TIPO CONVENCIONAL | 101110005004 | N4S1E03 | Interruptor-N4 | Opcional | HOLCIM | 14785 | Requerido | 0111 | 0005 | N4S1 | N4S1 | Interruptor
EBTRA |  | SUB |  | 14785 | K101110005000 | N4S1 | BAHÍA DE LÍNEA - CONFIGURACIÓN BARRA SENCILLA - TIPO CONVENCIONAL | 101110005005 | N4S1E05 | Seccionador Tripolar-N4 | Opcional | HOLCIM | 14785 | Requerido | 0111 | 0005 | N4S1 | N4S1 | Seccionador
EBTRA |  | SUB |  | 14785 | K101110005000 | N4S1 | BAHÍA DE LÍNEA - CONFIGURACIÓN BARRA SENCILLA - TIPO CONVENCIONAL | 101110005006 | N4S1E06 | Seccionador Tripolar con Cuchilla de Puesta a Tierra-N4 | Opcional | HOLCIM | 14785 | Requerido | 0111 | 0005 | N4S1 | N4S1 | Seccionador
EBTRA |  | SUB |  | 14785 | K101110005000 | N4S1 | BAHÍA DE LÍNEA - CONFIGURACIÓN BARRA SENCILLA - TIPO CONVENCIONAL | 101110005007 | N4S1E07 | Transformador de corriente-N4 | Opcional | HOLCIM | 14785 | Requerido | 0111 | 0005 | N4S1 | N4S1 | Transformador de corriente
EBTRA |  | SUB |  | 14785 | K101110005000 | N4S1 | BAHÍA DE LÍNEA - CONFIGURACIÓN BARRA SENCILLA - TIPO CONVENCIONAL | 101110005008 | N4S1E07 | Transformador de corriente-N4 | Opcional | HOLCIM | 14785 | Requerido | 0111 | 0005 | N4S1 | N4S1 | Transformador de corriente
EBTRA |  | SUB |  | 14785 | K101110005000 | N4S1 | BAHÍA DE LÍNEA - CONFIGURACIÓN BARRA SENCILLA - TIPO CONVENCIONAL | 101110005009 | N4S1E07 | Transformador de corriente-N4 | Opcional | HOLCIM | 14785 | Requerido | 0111 | 0005 | N4S1 | N4S1 | Transformador de corriente
EBTRA |  | SUB |  | 14785 | K101110005000 | N4S1 | BAHÍA DE LÍNEA - CONFIGURACIÓN BARRA SENCILLA - TIPO CONVENCIONAL | 101110005010 | N4S1E13 | Acero Estructural (kg) | Opcional | HOLCIM | 14785 | Requerido | 0111 | 0005 | N4S1 | N4S1 | Acero estructural (kg)
EBTRA |  | SUB |  | 14785 | K101110005000 | N4S1 | BAHÍA DE LÍNEA - CONFIGURACIÓN BARRA SENCILLA - TIPO CONVENCIONAL | 101110005011 | N4S1E14 | Conductores alta tensión | Opcional | HOLCIM | 14785 | Requerido | 0111 | 0005 | N4S1 | N4S1 | Vano de red
EBTRA |  | SUB |  | 14785 | K101110005000 | N4S1 | BAHÍA DE LÍNEA - CONFIGURACIÓN BARRA SENCILLA - TIPO CONVENCIONAL | 101110005012 | N4S1E15 | Conectores | Opcional | HOLCIM | 14785 | Requerido | 0111 | 0005 | N4S1 | N4S1 | Conectores
EBTRA |  | SUB |  | 14785 | K101110006000 | N4EQ2 | TRANSFORMADOR DE TENSIÓN NIVEL 4 | 101110006000 | N4EQ2 | Transformador de tensi¢n nivel 4 | Opcional | HOLCIM | 14785 | Requerido | 0111 | 0540 | N4EQ2 | N4EQ2 | Transformador de tension
EBTRA |  | SUB |  | 14785 | K101110007000 | N4EQ2 | TRANSFORMADOR DE TENSIÓN NIVEL 4 | 101110007000 | N4EQ2 | Transformador de tensi¢n nivel 4 | Opcional | HOLCIM | 14785 | Requerido | 0111 | 0540 | N4EQ2 | N4EQ2 | Transformador de tension
EBTRA |  | SUB |  | 14785 | K101110008000 | N4EQ2 | TRANSFORMADOR DE TENSIÓN NIVEL 4 | 101110008000 | N4EQ2 | Transformador de tensi¢n nivel 4 | Opcional | HOLCIM | 14785 | Requerido | 0111 | 0540 | N4EQ2 | N4EQ2 | Transformador de tension
EBTRA |  | SUB |  | 14785 | K101110009000 | N4EQ4 | UNIDAD DE CALIDAD DE POTENCIA (PQ) CREG 024 DE 2005 | 101110009000 | N4EQ4 | Unidad de calidad de potencia (pq) creg 024 de 2005 | Opcional | HOLCIM | 14785 | Requerido | 0111 | 0540 | N4EQ4 | N4EQ4 | Unidad de calidad de potencia
EBTRA |  | SUB |  | 14785 | K10111000A000 | N4P1 | Control y protección Bahía de Línea - N4 | 10111000A001 | N4P1E01 | Protección Principal 1 | Opcional | HOLCIM | 14785 | Requerido | 0111 | 0540 | N4P1 | N4P1 | Reles de proteccion
EBTRA |  | SUB |  | 14785 | K10111000A000 | N4P1 | Control y protección Bahía de Línea - N4 | 10111000A002 | N4P1E02 | Protección Principal 2 | Opcional | HOLCIM | 14785 | Requerido | 0111 | 0540 | N4P1 | N4P1 | Reles de proteccion
EBTRA |  | SUB |  | 14785 | K10111000A000 | N4P1 | Control y protección Bahía de Línea - N4 | 10111000A003 | N4P1E06 | Controlador de bahía | Opcional | HOLCIM | 14785 | Requerido | 0111 | 0540 | N4P1 | N4P1 | Controlador de bahia
EBTRA |  | SUB |  | 14785 | K10111000A000 | N4P1 | Control y protección Bahía de Línea - N4 | 10111000A004 | N4P1E07 | Tablero | Opcional | HOLCIM | 14785 | No aplica | 0111 | 0540 | N4P1 | N4P1 | Tablero
EBTRA |  | SUB |  | 14785 | K10111000A000 | N4P1 | Control y protección Bahía de Línea - N4 | 10111000A005 | N4P1E08 | Medidor | Opcional | HOLCIM | 14785 | Opcional | 0111 | 0540 | N4P1 | N4P1 | Medidor
EBTRA |  | SUB |  | 14785 | K10111000A000 | N4P1 | Control y protección Bahía de Línea - N4 | 10111000A006 | N4P1E09 | Cables de control NT4 | Opcional | HOLCIM | 14785 | Requerido | 0111 | 0540 | N4P1 | N4P1 | Vano de red
EBTRA |  | SUB |  | 14785 | K10111000A000 | N4P1 | Control y protección Bahía de Línea - N4 | 10111000A007 | N4P1E10 | Teleprotección | Opcional | HOLCIM | 14785 | Requerido | 0111 | 0540 | N4P1 | N4P1 | Reles de proteccion
EBTRA |  | SUB |  | 14785 | K10111000A000 | N4P1 | Control y protección Bahía de Línea - N4 | 10111000A008 | N4P1E11 | Relés de supervisión cicuito de disparo | Opcional | HOLCIM | 14785 | Requerido | 0111 | 0540 | N4P1 | N4P1 | Reles de proteccion
EBTRA |  | SUB |  | 14785 | K10111000A000 | N4P1 | Control y protección Bahía de Línea - N4 | 10111000A009 | N4P1E12 | ODF | Opcional | HOLCIM | 14785 | Requerido | 0111 | 0540 | N4P1 | N4P1 | Conectores
EBTRA |  | SUB |  | 14785 | K10111000B000 | N4S1 | BAHÍA DE LÍNEA - CONFIGURACIÓN BARRA SENCILLA - TIPO CONVENCIONAL | 10111000B001 | N4S1E01 | Dispositivo de Protección contra Sobretensiones (DPS)-N4 | Opcional | HOLCIM | 14785 | Requerido | 0111 | 0540 | N4S1 | N4S1 | Dispositivo de proteccion contra sobretensiones
EBTRA |  | SUB |  | 14785 | K10111000B000 | N4S1 | BAHÍA DE LÍNEA - CONFIGURACIÓN BARRA SENCILLA - TIPO CONVENCIONAL | 10111000B002 | N4S1E01 | Dispositivo de Protección contra Sobretensiones (DPS)-N4 | Opcional | HOLCIM | 14785 | Requerido | 0111 | 0540 | N4S1 | N4S1 | Dispositivo de proteccion contra sobretensiones
EBTRA |  | SUB |  | 14785 | K10111000B000 | N4S1 | BAHÍA DE LÍNEA - CONFIGURACIÓN BARRA SENCILLA - TIPO CONVENCIONAL | 10111000B003 | N4S1E01 | Dispositivo de Protección contra Sobretensiones (DPS)-N4 | Opcional | HOLCIM | 14785 | Requerido | 0111 | 0540 | N4S1 | N4S1 | Dispositivo de proteccion contra sobretensiones
EBTRA |  | SUB |  | 14785 | K10111000B000 | N4S1 | BAHÍA DE LÍNEA - CONFIGURACIÓN BARRA SENCILLA - TIPO CONVENCIONAL | 10111000B004 | N4S1E03 | Interruptor-N4 | Opcional | HOLCIM | 14785 | Requerido | 0111 | 0540 | N4S1 | N4S1 | Interruptor
EBTRA |  | SUB |  | 14785 | K10111000B000 | N4S1 | BAHÍA DE LÍNEA - CONFIGURACIÓN BARRA SENCILLA - TIPO CONVENCIONAL | 10111000B005 | N4S1E05 | Seccionador Tripolar-N4 | Opcional | HOLCIM | 14785 | Requerido | 0111 | 0540 | N4S1 | N4S1 | Seccionador
EBTRA |  | SUB |  | 14785 | K10111000B000 | N4S1 | BAHÍA DE LÍNEA - CONFIGURACIÓN BARRA SENCILLA - TIPO CONVENCIONAL | 10111000B006 | N4S1E06 | Seccionador Tripolar con Cuchilla de Puesta a Tierra-N4 | Opcional | HOLCIM | 14785 | Requerido | 0111 | 0540 | N4S1 | N4S1 | Seccionador
EBTRA |  | SUB |  | 14785 | K10111000B000 | N4S1 | BAHÍA DE LÍNEA - CONFIGURACIÓN BARRA SENCILLA - TIPO CONVENCIONAL | 10111000B007 | N4S1E07 | Transformador de corriente-N4 | Opcional | HOLCIM | 14785 | Requerido | 0111 | 0540 | N4S1 | N4S1 | Transformador de corriente
EBTRA |  | SUB |  | 14785 | K10111000B000 | N4S1 | BAHÍA DE LÍNEA - CONFIGURACIÓN BARRA SENCILLA - TIPO CONVENCIONAL | 10111000B008 | N4S1E07 | Transformador de corriente-N4 | Opcional | HOLCIM | 14785 | Requerido | 0111 | 0540 | N4S1 | N4S1 | Transformador de corriente
EBTRA |  | SUB |  | 14785 | K10111000B000 | N4S1 | BAHÍA DE LÍNEA - CONFIGURACIÓN BARRA SENCILLA - TIPO CONVENCIONAL | 10111000B009 | N4S1E07 | Transformador de corriente-N4 | Opcional | HOLCIM | 14785 | Requerido | 0111 | 0540 | N4S1 | N4S1 | Transformador de corriente
EBTRA |  | SUB |  | 14785 | K10111000B000 | N4S1 | BAHÍA DE LÍNEA - CONFIGURACIÓN BARRA SENCILLA - TIPO CONVENCIONAL | 10111000B010 | N4S1E13 | Acero Estructural (kg) | Opcional | HOLCIM | 14785 | Requerido | 0111 | 0540 | N4S1 | N4S1 | Acero estructural (kg)
EBTRA |  | SUB |  | 14785 | K10111000B000 | N4S1 | BAHÍA DE LÍNEA - CONFIGURACIÓN BARRA SENCILLA - TIPO CONVENCIONAL | 10111000B011 | N4S1E14 | Conductores alta tensión | Opcional | HOLCIM | 14785 | Requerido | 0111 | 0540 | N4S1 | N4S1 | Vano de red
EBTRA |  | SUB |  | 14785 | K10111000B000 | N4S1 | BAHÍA DE LÍNEA - CONFIGURACIÓN BARRA SENCILLA - TIPO CONVENCIONAL | 10111000B012 | N4S1E15 | Conectores | Opcional | HOLCIM | 14785 | Requerido | 0111 | 0540 | N4S1 | N4S1 | Conectores
EBTRA |  | SUB |  | 14785 | K10111000C000 | N0P1 | Control subestación Tipo 1 (1-2 Bahías) ($/bahía) | 10111000C001 | N0P1E01 | Switches | Opcional | HOLCIM | 14785 | No aplica | 0111 | No aplica | N0P1 | N0P1 | Switch de Comunicaciones
EBTRA |  | SUB |  | 14785 | K10111000C000 | N0P1 | Control subestación Tipo 1 (1-2 Bahías) ($/bahía) | 10111000C002 | N0P1E01 | Switches | Opcional | HOLCIM | 14785 | No aplica | 0111 | No aplica | N0P1 | N0P1 | Switch de Comunicaciones
EBTRA |  | SUB |  | 14785 | K10111000C000 | N0P1 | Control subestación Tipo 1 (1-2 Bahías) ($/bahía) | 10111000C003 | N0P1E02 | Gateway o UTR | Opcional | HOLCIM | 14785 | No aplica | 0111 | No aplica | N0P1 | N0P1 | Automata (Gateway)
EBTRA |  | SUB |  | 14785 | K10111000C000 | N0P1 | Control subestación Tipo 1 (1-2 Bahías) ($/bahía) | 10111000C004 | N0P1E03 | IHM | Opcional | HOLCIM | 14785 | No aplica | 0111 | No aplica | N0P1 | N0P1 | IHM
EBTRA |  | SUB |  | 14785 | K10111000C000 | N0P1 | Control subestación Tipo 1 (1-2 Bahías) ($/bahía) | 10111000C005 | N0P1E04 | Router-Firewall | Opcional | HOLCIM | 14785 | No aplica | 0111 | No aplica | N0P1 | N0P1 | Switch de Comunicaciones
EBTRA |  | SUB |  | 14785 | K10111000C000 | N0P1 | Control subestación Tipo 1 (1-2 Bahías) ($/bahía) | 10111000C006 | N0P1E05 | Red LAN | Opcional | HOLCIM | 14785 | No aplica | 0111 | No aplica | N0P1 | N0P1 | Switch de Comunicaciones
EBTRA |  | SUB |  | 14785 | K10111000C000 | N0P1 | Control subestación Tipo 1 (1-2 Bahías) ($/bahía) | 10111000C007 | N0P1E06 | GPS Unidad de Tiempo | Opcional | HOLCIM | 14785 | No aplica | 0111 | No aplica | N0P1 | N0P1 | Modulo GPS
EBTRA |  | SUB |  | 14785 | K10111000C000 | N0P1 | Control subestación Tipo 1 (1-2 Bahías) ($/bahía) | 10111000C008 | N0P1E07 | Licencias Software SCS Tipo 1 | Opcional | HOLCIM | 14785 | No aplica | 0111 | No aplica | N0P1 | N0P1 | IHM
EBTRA |  | SUB |  | 14785 | K10111000C000 | N0P1 | Control subestación Tipo 1 (1-2 Bahías) ($/bahía) | 10111000C009 | N0P1E08 | Otras Licencias | Opcional | HOLCIM | 14785 | No aplica | 0111 | No aplica | N0P1 | N0P1 | IHM
EBTRA |  | SUB |  | 14785 | K10111000C000 | N0P1 | Control subestación Tipo 1 (1-2 Bahías) ($/bahía) | 10111000C010 | N0P1E09 | CONTROLADORES DE SUBESTACIÓN | Opcional | HOLCIM | 14785 | No aplica | 0111 | No aplica | N0P1 | N0P1 | Controlador logico progamable (PLC)
EBTRA |  | SUB |  | 14785 | K10111000C000 | N0P1 | Control subestación Tipo 1 (1-2 Bahías) ($/bahía) | 10111000C011 | N0P1E10 | UNIDAD CENTRAL | Opcional | HOLCIM | 14785 | No aplica | 0111 | No aplica | N0P1 | N0P1 | Controlador logico progamable (PLC)
EBTRA |  | SUB |  | 14785 | K10111000C000 | N0P1 | Control subestación Tipo 1 (1-2 Bahías) ($/bahía) | 10111000C012 | N0P1E12 | Tablero | Opcional | HOLCIM | 14785 | No aplica | 0111 | No aplica | N0P1 | N0P1 | Tablero
EBTRA |  | SUB |  | 14785 | K10111000D000 | N0P13 | Casa de control cualquier nivel de tensión ($/m2) | 10111000D001 | N0P13 | Casa de control cualquier nivel de tensión ($/m2) | Opcional | HOLCIM | 14785 | No aplica | 0111 | No aplica | N0P13 | N0P13 | Alumbrado exterior
EBTRA |  | SUB |  | 14785 | K10111000E000 | N4EQ2 | TRANSFORMADOR DE TENSIÓN NIVEL 4 | 10111000E000 | N4EQ2 | Transformador de tensi¢n nivel 4 | Opcional | HOLCIM | 14785 | Requerido | 0111 | Requerido | N4EQ2 | N4EQ2 | Transformador de tension
EBTRA |  | SUB |  | 14785 | K10111000F000 | N4P5 | Protección Diferencial de Barras Tipo 1,2 - N4 | 10111000F001 | N4P5E05 | Protección de barras | Opcional | HOLCIM | 14785 | Requerido | 0111 | Requerido | N4P5 | N4P5 | Reles de proteccion
EBTRA |  | SUB |  | 14785 | K10111000F000 | N4P5 | Protección Diferencial de Barras Tipo 1,2 - N4 | 10111000F002 | N4P5E07 | Tablero | Opcional | HOLCIM | 14785 | No aplica | 0111 | No aplica | N4P5 | N4P5 | Tablero
EBTRA |  | SUB |  | 14785 | K10111000F000 | N4P5 | Protección Diferencial de Barras Tipo 1,2 - N4 | 10111000F003 | N4P5E09 | Cables de control NT4 | Opcional | HOLCIM | 14785 | Requerido | 0111 | Requerido | N4P5 | N4P5 | Vano de red
EBTRA |  | SUB |  | 14785 | K10111000G000 | N4S20 | MÓDULO DE BARRAJE TIPO 1 - CONFIGURACIÓN BARRA SENCILLA - TIPO CONVENCIONAL | 10111000G001 | N4S20E13 | Acero Estructural (kg) | Opcional | HOLCIM | 14785 | Requerido | 0111 | Requerido | N4S20 | N4S20 | Acero estructural (kg)
EBTRA |  | SUB |  | 14785 | K10111000G000 | N4S20 | MÓDULO DE BARRAJE TIPO 1 - CONFIGURACIÓN BARRA SENCILLA - TIPO CONVENCIONAL | 10111000G002 | N4S20E14 | Conductores alta tensión | Opcional | HOLCIM | 14785 | Requerido | 0111 | Requerido | N4S20 | N4S20 | Vano de red
EBTRA |  | SUB |  | 14785 | K10111000G000 | N4S20 | MÓDULO DE BARRAJE TIPO 1 - CONFIGURACIÓN BARRA SENCILLA - TIPO CONVENCIONAL | 10111000G003 | N4S20E15 | Conectores | Opcional | HOLCIM | 14785 | Requerido | 0111 | Requerido | N4S20 | N4S20 | Conectores
EBTRA |  | SUB |  | 14785 | K10111000G000 | N4S20 | MÓDULO DE BARRAJE TIPO 1 - CONFIGURACIÓN BARRA SENCILLA - TIPO CONVENCIONAL | 10111000G004 | N4S20E16 | Cadenas de aisladores | Opcional | HOLCIM | 14785 | Requerido | 0111 | Requerido | N4S20 | N4S20 | Cadenas de aisladores
EBTRA |  | SUB |  | 14785 | K10111000H000 | N4S41 | MÓDULO COMÚN TIPO 1 (1 A 3 BAHÍAS) - TIPO CONVENCIONAL O ENCAPSULADA - CUALQUIER CONFIGURACIÓN | 10111000H001 | N4S41E19 | Celda con Inversores | Opcional | HOLCIM | 14785 | Requerido | 0111 | Requerido | N4S41 | N4S41 | Celda
EBTRA |  | SUB |  | 14785 | K10111000H000 | N4S41 | MÓDULO COMÚN TIPO 1 (1 A 3 BAHÍAS) - TIPO CONVENCIONAL O ENCAPSULADA - CUALQUIER CONFIGURACIÓN | 10111000H002 | N4S41E19 | Celdas Interruptor Totalizador | Opcional | HOLCIM | 14785 | Requerido | 0111 | Requerido | N4S41 | N4S41 | Celda
EBTRA |  | SUB |  | 14785 | K10111000H000 | N4S41 | MÓDULO COMÚN TIPO 1 (1 A 3 BAHÍAS) - TIPO CONVENCIONAL O ENCAPSULADA - CUALQUIER CONFIGURACIÓN | 10111000H003 | N4S41E19 | Celda con Seccionador bajo Carga | Opcional | HOLCIM | 14785 | Requerido | 0111 | Requerido | N4S41 | N4S41 | Celda
EBTRA |  | SUB |  | 14785 | K10111000H000 | N4S41 | MÓDULO COMÚN TIPO 1 (1 A 3 BAHÍAS) - TIPO CONVENCIONAL O ENCAPSULADA - CUALQUIER CONFIGURACIÓN | 10111000H004 | N4S41E19 | Celda de Medida con Interruptor | Opcional | HOLCIM | 14785 | Requerido | 0111 | Requerido | N4S41 | N4S41 | Celda
EBTRA |  | SUB |  | 14785 | K10111000H000 | N4S41 | MÓDULO COMÚN TIPO 1 (1 A 3 BAHÍAS) - TIPO CONVENCIONAL O ENCAPSULADA - CUALQUIER CONFIGURACIÓN | 10111000H005 | N4S41E19 | Transformador Servicios Auxiliares N2 | Opcional | HOLCIM | 14785 | No aplica | 0111 | No aplica | N4S41 | N4S41 | Transformador servicios auxiliares
EBTRA |  | SUB |  | 14785 | K10111000H000 | N4S41 | MÓDULO COMÚN TIPO 1 (1 A 3 BAHÍAS) - TIPO CONVENCIONAL O ENCAPSULADA - CUALQUIER CONFIGURACIÓN | 10111000H006 | N4S41E19 | Acometida Baja Tensión | Opcional | HOLCIM | 14785 | No aplica | 0111 | No aplica | N4S41 | N4S41 | Acometida
EBTRA |  | SUB |  | 14785 | K10111000H000 | N4S41 | MÓDULO COMÚN TIPO 1 (1 A 3 BAHÍAS) - TIPO CONVENCIONAL O ENCAPSULADA - CUALQUIER CONFIGURACIÓN | 10111000H007 | N4S41E19 | Banco de Baterias | Opcional | HOLCIM | 14785 | No aplica | 0111 | No aplica | N4S41 | N4S41 | Banco de baterias
EBTRA |  | SUB |  | 14785 | K10111000H000 | N4S41 | MÓDULO COMÚN TIPO 1 (1 A 3 BAHÍAS) - TIPO CONVENCIONAL O ENCAPSULADA - CUALQUIER CONFIGURACIÓN | 10111000H008 | N4S41E20 | Alambre de cobre No 4 AWG/acero | Opcional | HOLCIM | 14785 | Requerido | 0111 | Requerido | N4S41 | N4S41 | Vano de red
EBTRA |  | SUB |  | 14785 | K10111000H000 | N4S41 | MÓDULO COMÚN TIPO 1 (1 A 3 BAHÍAS) - TIPO CONVENCIONAL O ENCAPSULADA - CUALQUIER CONFIGURACIÓN | 10111000H009 | N4S41E21 | Material de conexión en malla de puesta a tierra | Opcional | HOLCIM | 14785 | Requerido | 0111 | Requerido | N4S41 | N4S41 | Puesta a tierra
EBTRA |  | SUB |  | 14785 | K10111000H000 | N4S41 | MÓDULO COMÚN TIPO 1 (1 A 3 BAHÍAS) - TIPO CONVENCIONAL O ENCAPSULADA - CUALQUIER CONFIGURACIÓN | 10111000H010 | N4S41E22 | Cables de SSAA para equipos de patio | Opcional | HOLCIM | 14785 | Requerido | 0111 | Requerido | N4S41 | N4S41 | Vano de red
EBTRA |  | SUB |  | 14785 | K10111000H000 | N4S41 | MÓDULO COMÚN TIPO 1 (1 A 3 BAHÍAS) - TIPO CONVENCIONAL O ENCAPSULADA - CUALQUIER CONFIGURACIÓN | 10111000H011 | N4S41E23 | Alumbrado exterior | Opcional | HOLCIM | 14785 | No aplica | 0111 | No aplica | N4S41 | N4S41 | Alumbrado exterior
EBTRA |  | SUB |  | 14830 | K101130000000 | N4EQ2 | TRANSFORMADOR DE TENSIÓN NIVEL 4 | 101130000000 | N4EQ2 | Transformador de tensi¢n nivel 4 | Opcional | SIDENAL | 14830 | Requerido | 0113 | 0022 | N4EQ2 | N4EQ2 | Transformador de tension
EBTRA |  | SUB |  | 14830 | K101130001000 | N4EQ2 | TRANSFORMADOR DE TENSIÓN NIVEL 4 | 101130001000 | N4EQ2 | Transformador de tensi¢n nivel 4 | Opcional | SIDENAL | 14830 | Requerido | 0113 | 0022 | N4EQ2 | N4EQ2 | Transformador de tension
EBTRA |  | SUB |  | 14830 | K101130002000 | N4EQ2 | TRANSFORMADOR DE TENSIÓN NIVEL 4 | 101130002000 | N4EQ2 | Transformador de tensi¢n nivel 4 | Opcional | SIDENAL | 14830 | Requerido | 0113 | 0022 | N4EQ2 | N4EQ2 | Transformador de tension
EBTRA |  | SUB |  | 14830 | K101130003000 | N4EQ4 | UNIDAD DE CALIDAD DE POTENCIA (PQ) CREG 024 DE 2005 | 101130003000 | N4EQ4 | Unidad de calidad de potencia (pq) creg 024 de 2005 | Opcional | SIDENAL | 14830 | Requerido | 0113 | 0022 | N4EQ4 | N4EQ4 | Unidad de calidad de potencia
EBTRA |  | SUB |  | 14830 | K101130004000 | N4P1 | Control y protección Bahía de Línea - N4 | 101130004001 | N4P1E01 | Protección Principal 1 | Opcional | SIDENAL | 14830 | Requerido | 0113 | 0022 | N4P1 | N4P1 | Reles de proteccion
EBTRA |  | SUB |  | 14830 | K101130004000 | N4P1 | Control y protección Bahía de Línea - N4 | 101130004002 | N4P1E02 | Protección Principal 2 | Opcional | SIDENAL | 14830 | Requerido | 0113 | 0022 | N4P1 | N4P1 | Reles de proteccion
EBTRA |  | SUB |  | 14830 | K101130004000 | N4P1 | Control y protección Bahía de Línea - N4 | 101130004003 | N4P1E06 | Controlador de bahía | Opcional | SIDENAL | 14830 | Requerido | 0113 | 0022 | N4P1 | N4P1 | Controlador de bahia
EBTRA |  | SUB |  | 14830 | K101130004000 | N4P1 | Control y protección Bahía de Línea - N4 | 101130004004 | N4P1E07 | Tablero | Opcional | SIDENAL | 14830 | No aplica | 0113 | 0022 | N4P1 | N4P1 | Tablero
EBTRA |  | SUB |  | 14830 | K101130004000 | N4P1 | Control y protección Bahía de Línea - N4 | 101130004005 | N4P1E08 | Medidor | Opcional | SIDENAL | 14830 | Opcional | 0113 | 0022 | N4P1 | N4P1 | Medidor
EBTRA |  | SUB |  | 14830 | K101130004000 | N4P1 | Control y protección Bahía de Línea - N4 | 101130004006 | N4P1E09 | Cables de control NT4 | Opcional | SIDENAL | 14830 | Requerido | 0113 | 0022 | N4P1 | N4P1 | Vano de red
EBTRA |  | SUB |  | 14830 | K101130004000 | N4P1 | Control y protección Bahía de Línea - N4 | 101130004007 | N4P1E10 | Teleprotección | Opcional | SIDENAL | 14830 | Requerido | 0113 | 0022 | N4P1 | N4P1 | Reles de proteccion
EBTRA |  | SUB |  | 14830 | K101130004000 | N4P1 | Control y protección Bahía de Línea - N4 | 101130004008 | N4P1E11 | Relés de supervisión cicuito de disparo | Opcional | SIDENAL | 14830 | Requerido | 0113 | 0022 | N4P1 | N4P1 | Reles de proteccion
EBTRA |  | SUB |  | 14830 | K101130004000 | N4P1 | Control y protección Bahía de Línea - N4 | 101130004009 | N4P1E12 | ODF | Opcional | SIDENAL | 14830 | Requerido | 0113 | 0022 | N4P1 | N4P1 | Conectores
EBTRA |  | SUB |  | 14830 | K101130005000 | N4S1 | BAHÍA DE LÍNEA - CONFIGURACIÓN BARRA SENCILLA - TIPO CONVENCIONAL | 101130005001 | N4S1E01 | Dispositivo de Protección contra Sobretensiones (DPS)-N4 | Opcional | SIDENAL | 14830 | Requerido | 0113 | 0022 | N4S1 | N4S1 | Dispositivo de proteccion contra sobretensiones
EBTRA |  | SUB |  | 14830 | K101130005000 | N4S1 | BAHÍA DE LÍNEA - CONFIGURACIÓN BARRA SENCILLA - TIPO CONVENCIONAL | 101130005002 | N4S1E01 | Dispositivo de Protección contra Sobretensiones (DPS)-N4 | Opcional | SIDENAL | 14830 | Requerido | 0113 | 0022 | N4S1 | N4S1 | Dispositivo de proteccion contra sobretensiones
EBTRA |  | SUB |  | 14830 | K101130005000 | N4S1 | BAHÍA DE LÍNEA - CONFIGURACIÓN BARRA SENCILLA - TIPO CONVENCIONAL | 101130005003 | N4S1E01 | Dispositivo de Protección contra Sobretensiones (DPS)-N4 | Opcional | SIDENAL | 14830 | Requerido | 0113 | 0022 | N4S1 | N4S1 | Dispositivo de proteccion contra sobretensiones
EBTRA |  | SUB |  | 14830 | K101130005000 | N4S1 | BAHÍA DE LÍNEA - CONFIGURACIÓN BARRA SENCILLA - TIPO CONVENCIONAL | 101130005004 | N4S1E03 | Interruptor-N4 | Opcional | SIDENAL | 14830 | Requerido | 0113 | 0022 | N4S1 | N4S1 | Interruptor
EBTRA |  | SUB |  | 14830 | K101130005000 | N4S1 | BAHÍA DE LÍNEA - CONFIGURACIÓN BARRA SENCILLA - TIPO CONVENCIONAL | 101130005005 | N4S1E05 | Seccionador Tripolar-N4 | Opcional | SIDENAL | 14830 | Requerido | 0113 | 0022 | N4S1 | N4S1 | Seccionador
EBTRA |  | SUB |  | 14830 | K101130005000 | N4S1 | BAHÍA DE LÍNEA - CONFIGURACIÓN BARRA SENCILLA - TIPO CONVENCIONAL | 101130005006 | N4S1E06 | Seccionador Tripolar con Cuchilla de Puesta a Tierra-N4 | Opcional | SIDENAL | 14830 | Requerido | 0113 | 0022 | N4S1 | N4S1 | Seccionador
EBTRA |  | SUB |  | 14830 | K101130005000 | N4S1 | BAHÍA DE LÍNEA - CONFIGURACIÓN BARRA SENCILLA - TIPO CONVENCIONAL | 101130005007 | N4S1E07 | Transformador de corriente-N4 | Opcional | SIDENAL | 14830 | Requerido | 0113 | 0022 | N4S1 | N4S1 | Transformador de corriente
EBTRA |  | SUB |  | 14830 | K101130005000 | N4S1 | BAHÍA DE LÍNEA - CONFIGURACIÓN BARRA SENCILLA - TIPO CONVENCIONAL | 101130005008 | N4S1E07 | Transformador de corriente-N4 | Opcional | SIDENAL | 14830 | Requerido | 0113 | 0022 | N4S1 | N4S1 | Transformador de corriente
EBTRA |  | SUB |  | 14830 | K101130005000 | N4S1 | BAHÍA DE LÍNEA - CONFIGURACIÓN BARRA SENCILLA - TIPO CONVENCIONAL | 101130005009 | N4S1E07 | Transformador de corriente-N4 | Opcional | SIDENAL | 14830 | Requerido | 0113 | 0022 | N4S1 | N4S1 | Transformador de corriente
EBTRA |  | SUB |  | 14830 | K101130005000 | N4S1 | BAHÍA DE LÍNEA - CONFIGURACIÓN BARRA SENCILLA - TIPO CONVENCIONAL | 101130005010 | N4S1E13 | Acero Estructural (kg) | Opcional | SIDENAL | 14830 | Requerido | 0113 | 0022 | N4S1 | N4S1 | Acero estructural (kg)
EBTRA |  | SUB |  | 14830 | K101130005000 | N4S1 | BAHÍA DE LÍNEA - CONFIGURACIÓN BARRA SENCILLA - TIPO CONVENCIONAL | 101130005011 | N4S1E14 | Conductores alta tensión | Opcional | SIDENAL | 14830 | Requerido | 0113 | 0022 | N4S1 | N4S1 | Vano de red
EBTRA |  | SUB |  | 14830 | K101130005000 | N4S1 | BAHÍA DE LÍNEA - CONFIGURACIÓN BARRA SENCILLA - TIPO CONVENCIONAL | 101130005012 | N4S1E15 | Conectores | Opcional | SIDENAL | 14830 | Requerido | 0113 | 0022 | N4S1 | N4S1 | Conectores
EBTRA |  | SUB |  | 14830 | K101130006000 | N4EQ2 | TRANSFORMADOR DE TENSIÓN NIVEL 4 | 101130006000 | N4EQ2 | Transformador de tensi¢n nivel 4 | Opcional | SIDENAL | 14830 | Requerido | 0113 | 0541 | N4EQ2 | N4EQ2 | Transformador de tension
EBTRA |  | SUB |  | 14830 | K101130007000 | N4EQ2 | TRANSFORMADOR DE TENSIÓN NIVEL 4 | 101130007000 | N4EQ2 | Transformador de tensi¢n nivel 4 | Opcional | SIDENAL | 14830 | Requerido | 0113 | 0541 | N4EQ2 | N4EQ2 | Transformador de tension
EBTRA |  | SUB |  | 14830 | K101130008000 | N4EQ2 | TRANSFORMADOR DE TENSIÓN NIVEL 4 | 101130008000 | N4EQ2 | Transformador de tensi¢n nivel 4 | Opcional | SIDENAL | 14830 | Requerido | 0113 | 0541 | N4EQ2 | N4EQ2 | Transformador de tension
EBTRA |  | SUB |  | 14830 | K101130009000 | N4EQ4 | UNIDAD DE CALIDAD DE POTENCIA (PQ) CREG 024 DE 2005 | 101130009000 | N4EQ4 | Unidad de calidad de potencia (pq) creg 024 de 2005 | Opcional | SIDENAL | 14830 | Requerido | 0113 | 0541 | N4EQ4 | N4EQ4 | Unidad de calidad de potencia
EBTRA |  | SUB |  | 14830 | K10113000A000 | N4P1 | Control y protección Bahía de Línea - N4 | 10113000A001 | N4P1E01 | Protección Principal 1 | Opcional | SIDENAL | 14830 | Requerido | 0113 | 0541 | N4P1 | N4P1 | Reles de proteccion
EBTRA |  | SUB |  | 14830 | K10113000A000 | N4P1 | Control y protección Bahía de Línea - N4 | 10113000A002 | N4P1E02 | Protección Principal 2 | Opcional | SIDENAL | 14830 | Requerido | 0113 | 0541 | N4P1 | N4P1 | Reles de proteccion
EBTRA |  | SUB |  | 14830 | K10113000A000 | N4P1 | Control y protección Bahía de Línea - N4 | 10113000A003 | N4P1E06 | Controlador de bahía | Opcional | SIDENAL | 14830 | Requerido | 0113 | 0541 | N4P1 | N4P1 | Controlador de bahia
EBTRA |  | SUB |  | 14830 | K10113000A000 | N4P1 | Control y protección Bahía de Línea - N4 | 10113000A004 | N4P1E07 | Tablero | Opcional | SIDENAL | 14830 | No aplica | 0113 | 0541 | N4P1 | N4P1 | Tablero
EBTRA |  | SUB |  | 14830 | K10113000A000 | N4P1 | Control y protección Bahía de Línea - N4 | 10113000A005 | N4P1E08 | Medidor | Opcional | SIDENAL | 14830 | Opcional | 0113 | 0541 | N4P1 | N4P1 | Medidor
EBTRA |  | SUB |  | 14830 | K10113000A000 | N4P1 | Control y protección Bahía de Línea - N4 | 10113000A006 | N4P1E09 | Cables de control NT4 | Opcional | SIDENAL | 14830 | Requerido | 0113 | 0541 | N4P1 | N4P1 | Vano de red
EBTRA |  | SUB |  | 14830 | K10113000A000 | N4P1 | Control y protección Bahía de Línea - N4 | 10113000A007 | N4P1E10 | Teleprotección | Opcional | SIDENAL | 14830 | Requerido | 0113 | 0541 | N4P1 | N4P1 | Reles de proteccion
EBTRA |  | SUB |  | 14830 | K10113000A000 | N4P1 | Control y protección Bahía de Línea - N4 | 10113000A008 | N4P1E11 | Relés de supervisión cicuito de disparo | Opcional | SIDENAL | 14830 | Requerido | 0113 | 0541 | N4P1 | N4P1 | Reles de proteccion
EBTRA |  | SUB |  | 14830 | K10113000A000 | N4P1 | Control y protección Bahía de Línea - N4 | 10113000A009 | N4P1E12 | ODF | Opcional | SIDENAL | 14830 | Requerido | 0113 | 0541 | N4P1 | N4P1 | Conectores
EBTRA |  | SUB |  | 14830 | K10113000B000 | N4S1 | BAHÍA DE LÍNEA - CONFIGURACIÓN BARRA SENCILLA - TIPO CONVENCIONAL | 10113000B001 | N4S1E01 | Dispositivo de Protección contra Sobretensiones (DPS)-N4 | Opcional | SIDENAL | 14830 | Requerido | 0113 | 0541 | N4S1 | N4S1 | Dispositivo de proteccion contra sobretensiones
EBTRA |  | SUB |  | 14830 | K10113000B000 | N4S1 | BAHÍA DE LÍNEA - CONFIGURACIÓN BARRA SENCILLA - TIPO CONVENCIONAL | 10113000B002 | N4S1E01 | Dispositivo de Protección contra Sobretensiones (DPS)-N4 | Opcional | SIDENAL | 14830 | Requerido | 0113 | 0541 | N4S1 | N4S1 | Dispositivo de proteccion contra sobretensiones
EBTRA |  | SUB |  | 14830 | K10113000B000 | N4S1 | BAHÍA DE LÍNEA - CONFIGURACIÓN BARRA SENCILLA - TIPO CONVENCIONAL | 10113000B003 | N4S1E01 | Dispositivo de Protección contra Sobretensiones (DPS)-N4 | Opcional | SIDENAL | 14830 | Requerido | 0113 | 0541 | N4S1 | N4S1 | Dispositivo de proteccion contra sobretensiones
EBTRA |  | SUB |  | 14830 | K10113000B000 | N4S1 | BAHÍA DE LÍNEA - CONFIGURACIÓN BARRA SENCILLA - TIPO CONVENCIONAL | 10113000B004 | N4S1E03 | Interruptor-N4 | Opcional | SIDENAL | 14830 | Requerido | 0113 | 0541 | N4S1 | N4S1 | Interruptor
EBTRA |  | SUB |  | 14830 | K10113000B000 | N4S1 | BAHÍA DE LÍNEA - CONFIGURACIÓN BARRA SENCILLA - TIPO CONVENCIONAL | 10113000B005 | N4S1E05 | Seccionador Tripolar-N4 | Opcional | SIDENAL | 14830 | Requerido | 0113 | 0541 | N4S1 | N4S1 | Seccionador
EBTRA |  | SUB |  | 14830 | K10113000B000 | N4S1 | BAHÍA DE LÍNEA - CONFIGURACIÓN BARRA SENCILLA - TIPO CONVENCIONAL | 10113000B006 | N4S1E06 | Seccionador Tripolar con Cuchilla de Puesta a Tierra-N4 | Opcional | SIDENAL | 14830 | Requerido | 0113 | 0541 | N4S1 | N4S1 | Seccionador
EBTRA |  | SUB |  | 14830 | K10113000B000 | N4S1 | BAHÍA DE LÍNEA - CONFIGURACIÓN BARRA SENCILLA - TIPO CONVENCIONAL | 10113000B007 | N4S1E07 | Transformador de corriente-N4 | Opcional | SIDENAL | 14830 | Requerido | 0113 | 0541 | N4S1 | N4S1 | Transformador de corriente
EBTRA |  | SUB |  | 14830 | K10113000B000 | N4S1 | BAHÍA DE LÍNEA - CONFIGURACIÓN BARRA SENCILLA - TIPO CONVENCIONAL | 10113000B008 | N4S1E07 | Transformador de corriente-N4 | Opcional | SIDENAL | 14830 | Requerido | 0113 | 0541 | N4S1 | N4S1 | Transformador de corriente
EBTRA |  | SUB |  | 14830 | K10113000B000 | N4S1 | BAHÍA DE LÍNEA - CONFIGURACIÓN BARRA SENCILLA - TIPO CONVENCIONAL | 10113000B009 | N4S1E07 | Transformador de corriente-N4 | Opcional | SIDENAL | 14830 | Requerido | 0113 | 0541 | N4S1 | N4S1 | Transformador de corriente
EBTRA |  | SUB |  | 14830 | K10113000B000 | N4S1 | BAHÍA DE LÍNEA - CONFIGURACIÓN BARRA SENCILLA - TIPO CONVENCIONAL | 10113000B010 | N4S1E13 | Acero Estructural (kg) | Opcional | SIDENAL | 14830 | Requerido | 0113 | 0541 | N4S1 | N4S1 | Acero estructural (kg)
EBTRA |  | SUB |  | 14830 | K10113000B000 | N4S1 | BAHÍA DE LÍNEA - CONFIGURACIÓN BARRA SENCILLA - TIPO CONVENCIONAL | 10113000B011 | N4S1E14 | Conductores alta tensión | Opcional | SIDENAL | 14830 | Requerido | 0113 | 0541 | N4S1 | N4S1 | Vano de red
EBTRA |  | SUB |  | 14830 | K10113000B000 | N4S1 | BAHÍA DE LÍNEA - CONFIGURACIÓN BARRA SENCILLA - TIPO CONVENCIONAL | 10113000B012 | N4S1E15 | Conectores | Opcional | SIDENAL | 14830 | Requerido | 0113 | 0541 | N4S1 | N4S1 | Conectores
EBTRA |  | SUB |  | 14830 | K10113000C000 | N0P1 | Control subestación Tipo 1 (1-2 Bahías) ($/bahía) | 10113000C001 | N0P1E01 | Switches | Opcional | SIDENAL | 14830 | No aplica | 0113 | No aplica | N0P1 | N0P1 | Switch de Comunicaciones
EBTRA |  | SUB |  | 14830 | K10113000C000 | N0P1 | Control subestación Tipo 1 (1-2 Bahías) ($/bahía) | 10113000C002 | N0P1E01 | Switches | Opcional | SIDENAL | 14830 | No aplica | 0113 | No aplica | N0P1 | N0P1 | Switch de Comunicaciones
EBTRA |  | SUB |  | 14830 | K10113000C000 | N0P1 | Control subestación Tipo 1 (1-2 Bahías) ($/bahía) | 10113000C003 | N0P1E02 | Gateway o UTR | Opcional | SIDENAL | 14830 | No aplica | 0113 | No aplica | N0P1 | N0P1 | Automata (Gateway)
EBTRA |  | SUB |  | 14830 | K10113000C000 | N0P1 | Control subestación Tipo 1 (1-2 Bahías) ($/bahía) | 10113000C004 | N0P1E03 | IHM | Opcional | SIDENAL | 14830 | No aplica | 0113 | No aplica | N0P1 | N0P1 | IHM
EBTRA |  | SUB |  | 14830 | K10113000C000 | N0P1 | Control subestación Tipo 1 (1-2 Bahías) ($/bahía) | 10113000C005 | N0P1E04 | Router-Firewall | Opcional | SIDENAL | 14830 | No aplica | 0113 | No aplica | N0P1 | N0P1 | Switch de Comunicaciones
EBTRA |  | SUB |  | 14830 | K10113000C000 | N0P1 | Control subestación Tipo 1 (1-2 Bahías) ($/bahía) | 10113000C006 | N0P1E05 | Red LAN | Opcional | SIDENAL | 14830 | No aplica | 0113 | No aplica | N0P1 | N0P1 | Switch de Comunicaciones
EBTRA |  | SUB |  | 14830 | K10113000C000 | N0P1 | Control subestación Tipo 1 (1-2 Bahías) ($/bahía) | 10113000C007 | N0P1E06 | GPS Unidad de Tiempo | Opcional | SIDENAL | 14830 | No aplica | 0113 | No aplica | N0P1 | N0P1 | Modulo GPS
EBTRA |  | SUB |  | 14830 | K10113000C000 | N0P1 | Control subestación Tipo 1 (1-2 Bahías) ($/bahía) | 10113000C008 | N0P1E07 | Licencias Software SCS Tipo 1 | Opcional | SIDENAL | 14830 | No aplica | 0113 | No aplica | N0P1 | N0P1 | IHM
EBTRA |  | SUB |  | 14830 | K10113000C000 | N0P1 | Control subestación Tipo 1 (1-2 Bahías) ($/bahía) | 10113000C009 | N0P1E08 | Otras Licencias | Opcional | SIDENAL | 14830 | No aplica | 0113 | No aplica | N0P1 | N0P1 | IHM
EBTRA |  | SUB |  | 14830 | K10113000C000 | N0P1 | Control subestación Tipo 1 (1-2 Bahías) ($/bahía) | 10113000C010 | N0P1E09 | CONTROLADORES DE SUBESTACIÓN | Opcional | SIDENAL | 14830 | No aplica | 0113 | No aplica | N0P1 | N0P1 | Controlador logico progamable (PLC)
EBTRA |  | SUB |  | 14830 | K10113000C000 | N0P1 | Control subestación Tipo 1 (1-2 Bahías) ($/bahía) | 10113000C011 | N0P1E10 | UNIDAD CENTRAL | Opcional | SIDENAL | 14830 | No aplica | 0113 | No aplica | N0P1 | N0P1 | Controlador logico progamable (PLC)
EBTRA |  | SUB |  | 14830 | K10113000C000 | N0P1 | Control subestación Tipo 1 (1-2 Bahías) ($/bahía) | 10113000C012 | N0P1E12 | Tablero | Opcional | SIDENAL | 14830 | No aplica | 0113 | No aplica | N0P1 | N0P1 | Tablero
EBTRA |  | SUB |  | 14830 | K10113000D000 | N0P13 | Casa de control cualquier nivel de tensión ($/m2) | 10113000D001 | N0P13 | Casa de control cualquier nivel de tensión ($/m2) | Opcional | SIDENAL | 14830 | No aplica | 0113 | No aplica | N0P13 | N0P13 | Alumbrado exterior
EBTRA |  | SUB |  | 14830 | K10113000E000 | N4EQ2 | TRANSFORMADOR DE TENSIÓN NIVEL 4 | 10113000E000 | N4EQ2 | Transformador de tensi¢n nivel 4 | Opcional | SIDENAL | 14830 | Requerido | 0113 | Requerido | N4EQ2 | N4EQ2 | Transformador de tension
EBTRA |  | SUB |  | 14830 | K10113000F000 | N4P5 | Protección Diferencial de Barras Tipo 1,2 - N4 | 10113000F001 | N4P5E05 | Protección de barras | Opcional | SIDENAL | 14830 | Requerido | 0113 | Requerido | N4P5 | N4P5 | Reles de proteccion
EBTRA |  | SUB |  | 14830 | K10113000F000 | N4P5 | Protección Diferencial de Barras Tipo 1,2 - N4 | 10113000F002 | N4P5E07 | Tablero | Opcional | SIDENAL | 14830 | No aplica | 0113 | No aplica | N4P5 | N4P5 | Tablero
EBTRA |  | SUB |  | 14830 | K10113000F000 | N4P5 | Protección Diferencial de Barras Tipo 1,2 - N4 | 10113000F003 | N4P5E09 | Cables de control NT4 | Opcional | SIDENAL | 14830 | Requerido | 0113 | Requerido | N4P5 | N4P5 | Vano de red
EBTRA |  | SUB |  | 14830 | K10113000G000 | N4S20 | MÓDULO DE BARRAJE TIPO 1 - CONFIGURACIÓN BARRA SENCILLA - TIPO CONVENCIONAL | 10113000G001 | N4S20E13 | Acero Estructural (kg) | Opcional | SIDENAL | 14830 | Requerido | 0113 | Requerido | N4S20 | N4S20 | Acero estructural (kg)
EBTRA |  | SUB |  | 14830 | K10113000G000 | N4S20 | MÓDULO DE BARRAJE TIPO 1 - CONFIGURACIÓN BARRA SENCILLA - TIPO CONVENCIONAL | 10113000G002 | N4S20E14 | Conductores alta tensión | Opcional | SIDENAL | 14830 | Requerido | 0113 | Requerido | N4S20 | N4S20 | Vano de red
EBTRA |  | SUB |  | 14830 | K10113000G000 | N4S20 | MÓDULO DE BARRAJE TIPO 1 - CONFIGURACIÓN BARRA SENCILLA - TIPO CONVENCIONAL | 10113000G003 | N4S20E15 | Conectores | Opcional | SIDENAL | 14830 | Requerido | 0113 | Requerido | N4S20 | N4S20 | Conectores
EBTRA |  | SUB |  | 14830 | K10113000G000 | N4S20 | MÓDULO DE BARRAJE TIPO 1 - CONFIGURACIÓN BARRA SENCILLA - TIPO CONVENCIONAL | 10113000G004 | N4S20E16 | Cadenas de aisladores | Opcional | SIDENAL | 14830 | Requerido | 0113 | Requerido | N4S20 | N4S20 | Cadenas de aisladores
EBTRA |  | SUB |  | 14830 | K10113000H000 | N4S41 | MÓDULO COMÚN TIPO 1 (1 A 3 BAHÍAS) - TIPO CONVENCIONAL O ENCAPSULADA - CUALQUIER CONFIGURACIÓN | 10113000H001 | N4S41E19 | Celda con Inversores | Opcional | SIDENAL | 14830 | Requerido | 0113 | Requerido | N4S41 | N4S41 | Celda
EBTRA |  | SUB |  | 14830 | K10113000H000 | N4S41 | MÓDULO COMÚN TIPO 1 (1 A 3 BAHÍAS) - TIPO CONVENCIONAL O ENCAPSULADA - CUALQUIER CONFIGURACIÓN | 10113000H002 | N4S41E19 | Celdas Interruptor Totalizador | Opcional | SIDENAL | 14830 | Requerido | 0113 | Requerido | N4S41 | N4S41 | Celda
EBTRA |  | SUB |  | 14830 | K10113000H000 | N4S41 | MÓDULO COMÚN TIPO 1 (1 A 3 BAHÍAS) - TIPO CONVENCIONAL O ENCAPSULADA - CUALQUIER CONFIGURACIÓN | 10113000H003 | N4S41E19 | Celda con Seccionador bajo Carga | Opcional | SIDENAL | 14830 | Requerido | 0113 | Requerido | N4S41 | N4S41 | Celda
EBTRA |  | SUB |  | 14830 | K10113000H000 | N4S41 | MÓDULO COMÚN TIPO 1 (1 A 3 BAHÍAS) - TIPO CONVENCIONAL O ENCAPSULADA - CUALQUIER CONFIGURACIÓN | 10113000H004 | N4S41E19 | Celda de Medida con Interruptor | Opcional | SIDENAL | 14830 | Requerido | 0113 | Requerido | N4S41 | N4S41 | Celda
EBTRA |  | SUB |  | 14830 | K10113000H000 | N4S41 | MÓDULO COMÚN TIPO 1 (1 A 3 BAHÍAS) - TIPO CONVENCIONAL O ENCAPSULADA - CUALQUIER CONFIGURACIÓN | 10113000H005 | N4S41E19 | Transformador Servicios Auxiliares N2 | Opcional | SIDENAL | 14830 | No aplica | 0113 | No aplica | N4S41 | N4S41 | Transformador servicios auxiliares
EBTRA |  | SUB |  | 14830 | K10113000H000 | N4S41 | MÓDULO COMÚN TIPO 1 (1 A 3 BAHÍAS) - TIPO CONVENCIONAL O ENCAPSULADA - CUALQUIER CONFIGURACIÓN | 10113000H006 | N4S41E19 | Acometida Baja Tensión | Opcional | SIDENAL | 14830 | No aplica | 0113 | No aplica | N4S41 | N4S41 | Acometida
EBTRA |  | SUB |  | 14830 | K10113000H000 | N4S41 | MÓDULO COMÚN TIPO 1 (1 A 3 BAHÍAS) - TIPO CONVENCIONAL O ENCAPSULADA - CUALQUIER CONFIGURACIÓN | 10113000H007 | N4S41E19 | Banco de Baterias | Opcional | SIDENAL | 14830 | No aplica | 0113 | No aplica | N4S41 | N4S41 | Banco de baterias
EBTRA |  | SUB |  | 14830 | K10113000H000 | N4S41 | MÓDULO COMÚN TIPO 1 (1 A 3 BAHÍAS) - TIPO CONVENCIONAL O ENCAPSULADA - CUALQUIER CONFIGURACIÓN | 10113000H008 | N4S41E20 | Alambre de cobre No 4 AWG/acero | Opcional | SIDENAL | 14830 | Requerido | 0113 | Requerido | N4S41 | N4S41 | Vano de red
EBTRA |  | SUB |  | 14830 | K10113000H000 | N4S41 | MÓDULO COMÚN TIPO 1 (1 A 3 BAHÍAS) - TIPO CONVENCIONAL O ENCAPSULADA - CUALQUIER CONFIGURACIÓN | 10113000H009 | N4S41E21 | Material de conexión en malla de puesta a tierra | Opcional | SIDENAL | 14830 | Requerido | 0113 | Requerido | N4S41 | N4S41 | Puesta a tierra
EBTRA |  | SUB |  | 14830 | K10113000H000 | N4S41 | MÓDULO COMÚN TIPO 1 (1 A 3 BAHÍAS) - TIPO CONVENCIONAL O ENCAPSULADA - CUALQUIER CONFIGURACIÓN | 10113000H010 | N4S41E22 | Cables de SSAA para equipos de patio | Opcional | SIDENAL | 14830 | Requerido | 0113 | Requerido | N4S41 | N4S41 | Vano de red
EBTRA |  | SUB |  | 14830 | K10113000H000 | N4S41 | MÓDULO COMÚN TIPO 1 (1 A 3 BAHÍAS) - TIPO CONVENCIONAL O ENCAPSULADA - CUALQUIER CONFIGURACIÓN | 10113000H011 | N4S41E23 | Alumbrado exterior | Opcional | SIDENAL | 14830 | No aplica | 0113 | No aplica | N4S41 | N4S41 | Alumbrado exterior
EBTRA |  | SUB |  | 13500 | K101200001000 | N2EQ37 | TRANSFORMADOR DE PUESTA A TIERRA | 101200001000 | N2EQ37 | Transformador de puesta a tierra | Opcional | SUAMOX | 13500 | No aplica | 0120 | No aplica | N2EQ37 |  | Transformador de puesta a tierra
EBTRA |  | SUB |  | 13500 | K101200002000 | N2EQ37 | TRANSFORMADOR DE PUESTA A TIERRA | 101200002000 | N2EQ37 | Transformador de puesta a tierra | Opcional | SUAMOX | 13500 | No aplica | 0120 | No aplica | N2EQ37 |  | Transformador de puesta a tierra
EBTRA |  | SUB |  | 13500 | K101200007000 | N4EQ10 | INTERFACE DE USUARIO (IHM) | 101200007000 | N4EQ10 | Interface de usuario (IHM) | Opcional | SUAMOX | 13500 | No aplica | 0120 | No aplica | N4EQ10 |  | IHM
EBTRA |  | SUB |  | 13500 | K101200008000 | N4EQ10 | INTERFACE DE USUARIO (IHM) | 101200008000 | N4EQ10 | Interface de usuario (IHM) | Opcional | SUAMOX | 13500 | No aplica | 0120 | No aplica | N4EQ10 |  | IHM
EBTRA |  | SUB |  | 13500 | K101200009000 | N4EQ11 | UNIDAD TERMINAL REMOTA | 101200009000 | N4EQ11 | Unidad terminal remota | Opcional | SUAMOX | 13500 | No aplica | 0120 | No aplica | N4EQ11 |  | RTU
EBTRA |  | SUB |  | 13500 | K10120000A000 | N4EQ12 | GATEWAY DE COMUNICACIONES | 10120000A000 | N4EQ12 | Gateway de comunicaciones | Opcional | SUAMOX | 13500 | Requerido | 0120 | Requerido | N4EQ12 |  | Automata (Gateway)
EBTRA |  | SUB |  | 13500 | K10120000B000 | N4EQ12 | GATEWAY DE COMUNICACIONES | 10120000B000 | N4EQ12 | Gateway de comunicaciones | Opcional | SUAMOX | 13500 | Requerido | 0120 | Requerido | N4EQ12 |  | Automata (Gateway)
EBTRA |  | SUB |  | 13500 | K10120000C000 | N4EQ2 | TRANSFORMADOR DE TENSIÓN NIVEL 4 | 10120000C000 | N4EQ2 | Transformador de tensi¢n nivel 4 | Opcional | SUAMOX | 13500 | Requerido | 0120 | Requerido | N4EQ2 |  | Transformador de tension
EBTRA |  | SUB |  | 13500 | K10120000D000 | N4EQ2 | TRANSFORMADOR DE TENSIÓN NIVEL 4 | 10120000D000 | N4EQ2 | Transformador de tensi¢n nivel 4 | Opcional | SUAMOX | 13500 | Requerido | 0120 | Requerido | N4EQ2 |  | Transformador de tension
EBTRA |  | SUB |  | 13500 | K10120000E000 | N4EQ2 | TRANSFORMADOR DE TENSIÓN NIVEL 4 | 10120000E000 | N4EQ2 | Transformador de tensi¢n nivel 4 | Opcional | SUAMOX | 13500 | Requerido | 0120 | Requerido | N4EQ2 |  | Transformador de tension
EBTRA |  | SUB |  | 13500 | K10120000F000 | N4EQ2 | TRANSFORMADOR DE TENSIÓN NIVEL 4 | 10120000F000 | N4EQ2 | Transformador de tensi¢n nivel 4 | Opcional | SUAMOX | 13500 | Requerido | 0120 | Requerido | N4EQ2 |  | Transformador de tension
EBTRA |  | SUB |  | 13500 | K10120000G000 | N4EQ2 | TRANSFORMADOR DE TENSIÓN NIVEL 4 | 10120000G000 | N4EQ2 | Transformador de tensi¢n nivel 4 | Opcional | SUAMOX | 13500 | Requerido | 0120 | Requerido | N4EQ2 |  | Transformador de tension
EBTRA |  | SUB |  | 13500 | K10120000H000 | N4EQ2 | TRANSFORMADOR DE TENSIÓN NIVEL 4 | 10120000H000 | N4EQ2 | Transformador de tensi¢n nivel 4 | Opcional | SUAMOX | 13500 | Requerido | 0120 | Requerido | N4EQ2 |  | Transformador de tension
EBTRA |  | SUB |  | 13500 | K10120000I000 | N4EQ2 | TRANSFORMADOR DE TENSIÓN NIVEL 4 | 10120000I000 | N4EQ2 | Transformador de tensi¢n nivel 4 | Opcional | SUAMOX | 13500 | Requerido | 0120 | 0540 | N4EQ2 |  | Transformador de tension
EBTRA |  | SUB |  | 13500 | K10120000J000 | N4EQ2 | TRANSFORMADOR DE TENSIÓN NIVEL 4 | 10120000J000 | N4EQ2 | Transformador de tensi¢n nivel 4 | Opcional | SUAMOX | 13500 | Requerido | 0120 | 0540 | N4EQ2 |  | Transformador de tension
EBTRA |  | SUB |  | 13500 | K10120000K000 | N4EQ2 | TRANSFORMADOR DE TENSIÓN NIVEL 4 | 10120000K000 | N4EQ2 | Transformador de tensi¢n nivel 4 | Opcional | SUAMOX | 13500 | Requerido | 0120 | 0540 | N4EQ2 |  | Transformador de tension
EBTRA |  | SUB |  | 13500 | K10120000L000 | N4EQ2 | TRANSFORMADOR DE TENSIÓN NIVEL 4 | 10120000L000 | N4EQ2 | Transformador de tensi¢n nivel 4 | Opcional | SUAMOX | 13500 | Requerido | 0120 | 0040 | N4EQ2 |  | Transformador de tension
EBTRA |  | SUB |  | 13500 | K10120000M000 | N4EQ2 | TRANSFORMADOR DE TENSIÓN NIVEL 4 | 10120000M000 | N4EQ2 | Transformador de tensi¢n nivel 4 | Opcional | SUAMOX | 13500 | Requerido | 0120 | 0040 | N4EQ2 |  | Transformador de tension
EBTRA |  | SUB |  | 13500 | K10120000N000 | N4EQ2 | TRANSFORMADOR DE TENSIÓN NIVEL 4 | 10120000N000 | N4EQ2 | Transformador de tensi¢n nivel 4 | Opcional | SUAMOX | 13500 | Requerido | 0120 | 0040 | N4EQ2 |  | Transformador de tension
EBTRA |  | SUB |  | 13500 | K10120000O000 | N4EQ2 | TRANSFORMADOR DE TENSIÓN NIVEL 4 | 10120000O000 | N4EQ2 | Transformador de tensi¢n nivel 4 | Opcional | SUAMOX | 13500 | Requerido | 0120 | 0495 | N4EQ2 |  | Transformador de tension
EBTRA |  | SUB |  | 13500 | K10120000P000 | N4EQ2 | TRANSFORMADOR DE TENSIÓN NIVEL 4 | 10120000P000 | N4EQ2 | Transformador de tensi¢n nivel 4 | Opcional | SUAMOX | 13500 | Requerido | 0120 | 0495 | N4EQ2 |  | Transformador de tension
EBTRA |  | SUB |  | 13500 | K10120000Q000 | N4EQ2 | TRANSFORMADOR DE TENSIÓN NIVEL 4 | 10120000Q000 | N4EQ2 | Transformador de tensi¢n nivel 4 | Opcional | SUAMOX | 13500 | Requerido | 0120 | 0495 | N4EQ2 |  | Transformador de tension
EBTRA |  | SUB |  | 13500 | K10120000R000 | N4EQ2 | TRANSFORMADOR DE TENSIÓN NIVEL 4 | 10120000R000 | N4EQ2 | Transformador de tensi¢n nivel 4 | Opcional | SUAMOX | 13500 | Requerido | 0120 | 0494 | N4EQ2 |  | Transformador de tension
EBTRA |  | SUB |  | 13500 | K10120000S000 | N4EQ2 | TRANSFORMADOR DE TENSIÓN NIVEL 4 | 10120000S000 | N4EQ2 | Transformador de tensi¢n nivel 4 | Opcional | SUAMOX | 13500 | Requerido | 0120 | 0494 | N4EQ2 |  | Transformador de tension
EBTRA |  | SUB |  | 13500 | K10120000T000 | N4EQ2 | TRANSFORMADOR DE TENSIÓN NIVEL 4 | 10120000T000 | N4EQ2 | Transformador de tensi¢n nivel 4 | Opcional | SUAMOX | 13500 | Requerido | 0120 | 0494 | N4EQ2 |  | Transformador de tension
EBTRA |  | SUB |  | 13500 | K10120000U000 | N4EQ2 | TRANSFORMADOR DE TENSIÓN NIVEL 4 | 10120000U000 | N4EQ2 | Transformador de tensi¢n nivel 4 | Opcional | SUAMOX | 13500 | Requerido | 0120 | Requerido | N4EQ2 |  | Transformador de tension
EBTRA |  | SUB |  | 13500 | K10120000V000 | N4EQ2 | TRANSFORMADOR DE TENSIÓN NIVEL 4 | 10120000V000 | N4EQ2 | Transformador de tensi¢n nivel 4 | Opcional | SUAMOX | 13500 | Requerido | 0120 | Requerido | N4EQ2 |  | Transformador de tension
EBTRA |  | SUB |  | 13500 | K10120000W000 | N4EQ4 | UNIDAD DE CALIDAD DE POTENCIA (PQ) CREG 024 DE 2005 | 10120000W000 | N4EQ4 | Unidad de calidad de potencia (pq) creg 024 de 2005 | Opcional | SUAMOX | 13500 | Requerido | 0120 | Requerido | N4EQ4 |  | Unidad de calidad de potencia
EBTRA |  | SUB |  | 13500 | K10120000X000 | N4EQ4 | UNIDAD DE CALIDAD DE POTENCIA (PQ) CREG 024 DE 2005 | 10120000X000 | N4EQ4 | Unidad de calidad de potencia (pq) creg 024 de 2005 | Opcional | SUAMOX | 13500 | Requerido | 0120 | Requerido | N4EQ4 |  | Unidad de calidad de potencia
EBTRA |  | SUB |  | 13500 | K10120000Y000 | N4EQ4 | UNIDAD DE CALIDAD DE POTENCIA (PQ) CREG 024 DE 2005 | 10120000Y000 | N4EQ4 | Unidad de calidad de potencia (pq) creg 024 de 2005 | Opcional | SUAMOX | 13500 | Requerido | 0120 | 0540 | N4EQ4 |  | Unidad de calidad de potencia
EBTRA |  | SUB |  | 13500 | K10120000Z000 | N4EQ4 | UNIDAD DE CALIDAD DE POTENCIA (PQ) CREG 024 DE 2005 | 10120000Z000 | N4EQ4 | Unidad de calidad de potencia (pq) creg 024 de 2005 | Opcional | SUAMOX | 13500 | Requerido | 0120 | 0040 | N4EQ4 |  | Unidad de calidad de potencia
EBTRA |  | SUB |  | 13500 | K101200010000 | N4EQ4 | UNIDAD DE CALIDAD DE POTENCIA (PQ) CREG 024 DE 2005 | 101200010000 | N4EQ4 | Unidad de calidad de potencia (pq) creg 024 de 2005 | Opcional | SUAMOX | 13500 | Requerido | 0120 | 0495 | N4EQ4 |  | Unidad de calidad de potencia
EBTRA |  | SUB |  | 13500 | K101200011000 | N4EQ4 | UNIDAD DE CALIDAD DE POTENCIA (PQ) CREG 024 DE 2005 | 101200011000 | N4EQ4 | Unidad de calidad de potencia (pq) creg 024 de 2005 | Opcional | SUAMOX | 13500 | Requerido | 0120 | 0494 | N4EQ4 |  | Unidad de calidad de potencia
EBTRA |  | SUB |  | 13500 | K101200012000 | N4EQ6 | ENLACE DE COMUNICACIONES MICROONDAS | 101200012000 | N4EQ6 | Enlace de comunicaciones microondas | Opcional | SUAMOX | 13500 | No aplica | 0120 | No aplica | N4EQ6 |  | Radio enlace de comunicaciones
EBTRA |  | SUB |  | 13500 | K101200013000 | N4EQ7 | ENLACE DE FIBRA ÓPTICA | 101200013000 | N4EQ7 | Enlace de fibra ¢ptica | Opcional | SUAMOX | 13500 | No aplica | 0120 | No aplica | N4EQ7 |  | Radio enlace de comunicaciones
EBTRA |  | SUB |  | 13500 | K101200014000 | N4EQ7 | ENLACE DE FIBRA ÓPTICA | 101200014000 | N4EQ7 | Enlace de fibra ¢ptica | Opcional | SUAMOX | 13500 | No aplica | 0120 | No aplica | N4EQ7 |  | Radio enlace de comunicaciones
EBTRA |  | SUB |  | 13500 | K101200015000 | N4EQ7 | ENLACE DE FIBRA ÓPTICA | 101200015000 | N4EQ7 | Enlace de fibra ¢ptica | Opcional | SUAMOX | 13500 | No aplica | 0120 | No aplica | N4EQ7 |  | Radio enlace de comunicaciones
EBTRA |  | SUB |  | 13500 | K101200016000 | N4EQ7 | ENLACE DE FIBRA ÓPTICA | 101200016000 | N4EQ7 | Enlace de fibra ¢ptica | Opcional | SUAMOX | 13500 | No aplica | 0120 | No aplica | N4EQ7 |  | Radio enlace de comunicaciones
EBTRA |  | SUB |  | 13500 | K101200017000 | N4S17 | BAHÍA DE MANIOBRA - (ACOPLE - TRANSFERENCIA O SECCIONAMIENTO) - TIPO CONVENCIONAL | 101200017001 | N4S17C01 | Interruptor | Opcional | SUAMOX | 13500 | Requerido | 0120 | Requerido | N4S17 |  | Interruptor
EBTRA |  | SUB |  | 13500 | K101200017000 | N4S17 | BAHÍA DE MANIOBRA - (ACOPLE - TRANSFERENCIA O SECCIONAMIENTO) - TIPO CONVENCIONAL | 101200017002 | N4S17C04 | Transformador de corriente 1600 A | Opcional | SUAMOX | 13500 | Requerido | 0120 | Requerido | N4S17 |  | Transformador de corriente
EBTRA |  | SUB |  | 13500 | K101200017000 | N4S17 | BAHÍA DE MANIOBRA - (ACOPLE - TRANSFERENCIA O SECCIONAMIENTO) - TIPO CONVENCIONAL | 101200017003 | N4S17C04 | Transformador de corriente 1600 A | Opcional | SUAMOX | 13500 | Requerido | 0120 | Requerido | N4S17 |  | Transformador de corriente
EBTRA |  | SUB |  | 13500 | K101200017000 | N4S17 | BAHÍA DE MANIOBRA - (ACOPLE - TRANSFERENCIA O SECCIONAMIENTO) - TIPO CONVENCIONAL | 101200017004 | N4S17C04 | Transformador de corriente 1600 A | Opcional | SUAMOX | 13500 | Requerido | 0120 | Requerido | N4S17 |  | Transformador de corriente
EBTRA |  | SUB |  | 13500 | K101200017000 | N4S17 | BAHÍA DE MANIOBRA - (ACOPLE - TRANSFERENCIA O SECCIONAMIENTO) - TIPO CONVENCIONAL | 101200017005 | N4S17C06 | Tablero de control, medida y protección | Opcional | SUAMOX | 13500 | No aplica | 0120 | No aplica | N4S17 |  | Tablero
EBTRA |  | SUB |  | 13500 | K101200017000 | N4S17 | BAHÍA DE MANIOBRA - (ACOPLE - TRANSFERENCIA O SECCIONAMIENTO) - TIPO CONVENCIONAL | 101200017006 | N4S17C07 | Acero Estructural (kg) | Opcional | SUAMOX | 13500 | Requerido | 0120 | Requerido | N4S17 |  | Acero estructural (kg)
EBTRA |  | SUB |  | 13500 | K101200017000 | N4S17 | BAHÍA DE MANIOBRA - (ACOPLE - TRANSFERENCIA O SECCIONAMIENTO) - TIPO CONVENCIONAL | 101200017007 | N4S17C08 | Cables módulo | Opcional | SUAMOX | 13500 | Requerido | 0120 | Requerido | N4S17 |  | Cable de control
EBTRA |  | SUB |  | 13500 | K101200017000 | N4S17 | BAHÍA DE MANIOBRA - (ACOPLE - TRANSFERENCIA O SECCIONAMIENTO) - TIPO CONVENCIONAL | 101200017008 | N4S17C09 | Material conexión A.T. para módulo de acople, transferencia o seccionador (Global) | Opcional | SUAMOX | 13500 | Requerido | 0120 | Requerido | N4S17 |  | Acero estructural (kg)
EBTRA |  | SUB |  | 13500 | K101200017000 | N4S17 | BAHÍA DE MANIOBRA - (ACOPLE - TRANSFERENCIA O SECCIONAMIENTO) - TIPO CONVENCIONAL | 101200017009 | N4S17C10 | Seccionador Tripolar | Opcional | SUAMOX | 13500 | Requerido | 0120 | Requerido | N4S17 |  | Seccionador
EBTRA |  | SUB |  | 13500 | K101200017000 | N4S17 | BAHÍA DE MANIOBRA - (ACOPLE - TRANSFERENCIA O SECCIONAMIENTO) - TIPO CONVENCIONAL | 101200017010 | N4S17C10 | Seccionador Tripolar | Opcional | SUAMOX | 13500 | Requerido | 0120 | Requerido | N4S17 |  | Seccionador
EBTRA |  | SUB |  | 13500 | K101200018000 | N4S19 | PROTECCIÓN DIFERENCIAL DE BARRAS DE UNA/DOS/TRES/CUATRO ZONAS | 101200018001 | N4S19C14 | Tablero Diferencial de Barras (Una zona) | Opcional | SUAMOX | 13500 | Requerido | 0120 | Requerido | N4S19 |  | Reles de proteccion
EBTRA |  | SUB |  | 13500 | K101200019000 | N4S34 | MÓDULO DE BARRAJE TIPO 3 - CONFIGURACIÓN BARRA PRINCIPAL Y TRANSFERENCIA - TIPO CONVENCIONAL | 101200019001 | N4S34C07 | Acero Estructural (kg) | Opcional | SUAMOX | 13500 | Requerido | 0120 | Requerido | N4S34 |  | Acero estructural (kg)
EBTRA |  | SUB |  | 13500 | K101200019000 | N4S34 | MÓDULO DE BARRAJE TIPO 3 - CONFIGURACIÓN BARRA PRINCIPAL Y TRANSFERENCIA - TIPO CONVENCIONAL | 101200019002 | N4S34C09 | Material conexión A.T. para barra principal y transferencia (Global) Tipo 3 | Opcional | SUAMOX | 13500 | Requerido | 0120 | Requerido | N4S34 |  | Acero estructural (kg)
EBTRA |  | SUB |  | 13500 | K10120001A000 | N4S43 | MÓDULO COMÚN TIPO 3 (7 A 9 BAHÍAS) - TIPO CONVENCIONAL O ENCAPSULADA- CUALQUIER CONFIGURACIÓN | 10120001A001 | N4S43C15 | Servicios Auxiliares | Opcional | SUAMOX | 13500 | No aplica | 0120 | No aplica | N4S43 |  | Servicios auxiliares
EBTRA |  | SUB |  | 13500 | K10120001A000 | N4S43 | MÓDULO COMÚN TIPO 3 (7 A 9 BAHÍAS) - TIPO CONVENCIONAL O ENCAPSULADA- CUALQUIER CONFIGURACIÓN | 10120001A002 | N4S43C16 | Obras civiles Módulo Común (m2) | Opcional | SUAMOX | 13500 | Requerido | 0120 | Requerido | N4S43 |  | Acero estructural (kg)
EBTRA |  | SUB |  | 13500 | K10120001B000 | N4S45 | SISTEMA DE CONTROL DE LA SUBESTACIÓN (S/E 115 KV/34.5 KV) O (S/E 115KV/ 13.8 KV) | 10120001B001 | N4S45C17 | Red Lan - Sistema distribuido | Opcional | SUAMOX | 13500 | No aplica | 0120 | No aplica | N4S45 |  | Switch de Comunicaciones
EBTRA |  | SUB |  | 13500 | K10120001B000 | N4S45 | SISTEMA DE CONTROL DE LA SUBESTACIÓN (S/E 115 KV/34.5 KV) O (S/E 115KV/ 13.8 KV) | 10120001B002 | N4S45C18 | Referencia de Tiempo, GPS | Opcional | SUAMOX | 13500 | No aplica | 0120 | No aplica | N4S45 |  | Modulo GPS
EBTRA |  | SUB |  | 13500 | K10120001B000 | N4S45 | SISTEMA DE CONTROL DE LA SUBESTACIÓN (S/E 115 KV/34.5 KV) O (S/E 115KV/ 13.8 KV) | 10120001B003 | N4S45C19 | Mobiliario local | Opcional | SUAMOX | 13500 | No aplica | 0120 | No aplica | N4S45 |  | Servicios auxiliares
EBTRA |  | SUB |  | 13500 | K10120001B000 | N4S45 | SISTEMA DE CONTROL DE LA SUBESTACIÓN (S/E 115 KV/34.5 KV) O (S/E 115KV/ 13.8 KV) | 10120001B004 | N4S45C20 | Impresora | Opcional | SUAMOX | 13500 | No aplica | 0120 | No aplica | N4S45 |  | Switch de Comunicaciones
EBTRA |  | SUB |  | 13500 | K10120001B000 | N4S45 | SISTEMA DE CONTROL DE LA SUBESTACIÓN (S/E 115 KV/34.5 KV) O (S/E 115KV/ 13.8 KV) | 10120001B005 | N4S45C21 | Sistema de Gestión de Protecciones | Opcional | SUAMOX | 13500 | Requerido | 0120 | Requerido | N4S45 |  | Reles de proteccion
EBTRA |  | SUB |  | 13500 | K10120001B000 | N4S45 | SISTEMA DE CONTROL DE LA SUBESTACIÓN (S/E 115 KV/34.5 KV) O (S/E 115KV/ 13.8 KV) | 10120001B006 | N4S45C22 | Sistema de Comunicaciones Público-conmutada | Opcional | SUAMOX | 13500 | No aplica | 0120 | No aplica | N4S45 |  | Servicios auxiliares
EBTRA |  | SUB |  | 13500 | K10120001C000 | N4S48 | CASA DE CONTROL NIVEL DE TENSIÓN 4 ($/m2) | 10120001C001 | N4S48C24 | Obra civil casa de control (m2) | Opcional | SUAMOX | 13500 | No aplica | 0120 | No aplica | N4S48 |  | Tablero
EBTRA |  | SUB |  | 13500 | K10120001D000 | N4S7 | BAHÍA DE LÍNEA - CONFIGURACIÓN BARRA PRINCIPAL Y TRANSFERENCIA - TIPO CONVENCIONAL | 10120001D001 | N4S7C01 | Interruptor | Opcional | SUAMOX | 13500 | Requerido | 0120 | 0495 | N4S7 |  | Interruptor
EBTRA |  | SUB |  | 13500 | K10120001D000 | N4S7 | BAHÍA DE LÍNEA - CONFIGURACIÓN BARRA PRINCIPAL Y TRANSFERENCIA - TIPO CONVENCIONAL | 10120001D002 | N4S7C03 | Seccionador Tripolar con Cuchilla de Puesta a Tierra | Opcional | SUAMOX | 13500 | Requerido | 0120 | 0495 | N4S7 |  | Seccionador
EBTRA |  | SUB |  | 13500 | K10120001D000 | N4S7 | BAHÍA DE LÍNEA - CONFIGURACIÓN BARRA PRINCIPAL Y TRANSFERENCIA - TIPO CONVENCIONAL | 10120001D003 | N4S7C04 | Transformador de corriente | Opcional | SUAMOX | 13500 | Requerido | 0120 | 0495 | N4S7 |  | Transformador de corriente
EBTRA |  | SUB |  | 13500 | K10120001D000 | N4S7 | BAHÍA DE LÍNEA - CONFIGURACIÓN BARRA PRINCIPAL Y TRANSFERENCIA - TIPO CONVENCIONAL | 10120001D004 | N4S7C04 | Transformador de corriente | Opcional | SUAMOX | 13500 | Requerido | 0120 | 0495 | N4S7 |  | Transformador de corriente
EBTRA |  | SUB |  | 13500 | K10120001D000 | N4S7 | BAHÍA DE LÍNEA - CONFIGURACIÓN BARRA PRINCIPAL Y TRANSFERENCIA - TIPO CONVENCIONAL | 10120001D005 | N4S7C04 | Transformador de corriente | Opcional | SUAMOX | 13500 | Requerido | 0120 | 0495 | N4S7 |  | Transformador de corriente
EBTRA |  | SUB |  | 13500 | K10120001D000 | N4S7 | BAHÍA DE LÍNEA - CONFIGURACIÓN BARRA PRINCIPAL Y TRANSFERENCIA - TIPO CONVENCIONAL | 10120001D006 | N4S7C05 | Dispositivo de Protección contra Sobretensiones (DPS) | Opcional | SUAMOX | 13500 | Requerido | 0120 | 0495 | N4S7 |  | Dispositivo de proteccion contra sobretensiones
EBTRA |  | SUB |  | 13500 | K10120001D000 | N4S7 | BAHÍA DE LÍNEA - CONFIGURACIÓN BARRA PRINCIPAL Y TRANSFERENCIA - TIPO CONVENCIONAL | 10120001D007 | N4S7C05 | Dispositivo de Protección contra Sobretensiones (DPS) | Opcional | SUAMOX | 13500 | Requerido | 0120 | 0495 | N4S7 |  | Dispositivo de proteccion contra sobretensiones
EBTRA |  | SUB |  | 13500 | K10120001D000 | N4S7 | BAHÍA DE LÍNEA - CONFIGURACIÓN BARRA PRINCIPAL Y TRANSFERENCIA - TIPO CONVENCIONAL | 10120001D008 | N4S7C05 | Dispositivo de Protección contra Sobretensiones (DPS) | Opcional | SUAMOX | 13500 | Requerido | 0120 | 0495 | N4S7 |  | Dispositivo de proteccion contra sobretensiones
EBTRA |  | SUB |  | 13500 | K10120001D000 | N4S7 | BAHÍA DE LÍNEA - CONFIGURACIÓN BARRA PRINCIPAL Y TRANSFERENCIA - TIPO CONVENCIONAL | 10120001D009 | N4S7C06 | Tablero de control, medida y protección | Opcional | SUAMOX | 13500 | No aplica | 0120 | 0495 | N4S7 |  | Tablero
EBTRA |  | SUB |  | 13500 | K10120001D000 | N4S7 | BAHÍA DE LÍNEA - CONFIGURACIÓN BARRA PRINCIPAL Y TRANSFERENCIA - TIPO CONVENCIONAL | 10120001D010 | N4S7C07 | Acero Estructural (kg) | Opcional | SUAMOX | 13500 | Requerido | 0120 | 0495 | N4S7 |  | Acero estructural (kg)
EBTRA |  | SUB |  | 13500 | K10120001D000 | N4S7 | BAHÍA DE LÍNEA - CONFIGURACIÓN BARRA PRINCIPAL Y TRANSFERENCIA - TIPO CONVENCIONAL | 10120001D011 | N4S7C08 | Cables módulo | Opcional | SUAMOX | 13500 | Requerido | 0120 | 0495 | N4S7 |  | Cable de control
EBTRA |  | SUB |  | 13500 | K10120001D000 | N4S7 | BAHÍA DE LÍNEA - CONFIGURACIÓN BARRA PRINCIPAL Y TRANSFERENCIA - TIPO CONVENCIONAL | 10120001D012 | N4S7C09 | Material conexión A.T. para configuración con 2 barras módulo de línea (Global) | Opcional | SUAMOX | 13500 | Requerido | 0120 | 0495 | N4S7 |  | Acero estructural (kg)
EBTRA |  | SUB |  | 13500 | K10120001D000 | N4S7 | BAHÍA DE LÍNEA - CONFIGURACIÓN BARRA PRINCIPAL Y TRANSFERENCIA - TIPO CONVENCIONAL | 10120001D013 | N4S7C10 | Seccionador Tripolar | Opcional | SUAMOX | 13500 | Requerido | 0120 | 0495 | N4S7 |  | Seccionador
EBTRA |  | SUB |  | 13500 | K10120001D000 | N4S7 | BAHÍA DE LÍNEA - CONFIGURACIÓN BARRA PRINCIPAL Y TRANSFERENCIA - TIPO CONVENCIONAL | 10120001D014 | N4S7C10 | Seccionador Tripolar | Opcional | SUAMOX | 13500 | Requerido | 0120 | 0495 | N4S7 |  | Seccionador
EBTRA |  | SUB |  | 13500 | K10120001E000 | N4S7 | BAHÍA DE LÍNEA - CONFIGURACIÓN BARRA PRINCIPAL Y TRANSFERENCIA - TIPO CONVENCIONAL | 10120001E001 | N4S7C01 | Interruptor | Opcional | SUAMOX | 13500 | Requerido | 0120 | 0494 | N4S7 |  | Interruptor
EBTRA |  | SUB |  | 13500 | K10120001E000 | N4S7 | BAHÍA DE LÍNEA - CONFIGURACIÓN BARRA PRINCIPAL Y TRANSFERENCIA - TIPO CONVENCIONAL | 10120001E002 | N4S7C03 | Seccionador Tripolar con Cuchilla de Puesta a Tierra | Opcional | SUAMOX | 13500 | Requerido | 0120 | 0494 | N4S7 |  | Seccionador
EBTRA |  | SUB |  | 13500 | K10120001E000 | N4S7 | BAHÍA DE LÍNEA - CONFIGURACIÓN BARRA PRINCIPAL Y TRANSFERENCIA - TIPO CONVENCIONAL | 10120001E003 | N4S7C04 | Transformador de corriente | Opcional | SUAMOX | 13500 | Requerido | 0120 | 0494 | N4S7 |  | Transformador de corriente
EBTRA |  | SUB |  | 13500 | K10120001E000 | N4S7 | BAHÍA DE LÍNEA - CONFIGURACIÓN BARRA PRINCIPAL Y TRANSFERENCIA - TIPO CONVENCIONAL | 10120001E004 | N4S7C04 | Transformador de corriente | Opcional | SUAMOX | 13500 | Requerido | 0120 | 0494 | N4S7 |  | Transformador de corriente
EBTRA |  | SUB |  | 13500 | K10120001E000 | N4S7 | BAHÍA DE LÍNEA - CONFIGURACIÓN BARRA PRINCIPAL Y TRANSFERENCIA - TIPO CONVENCIONAL | 10120001E005 | N4S7C04 | Transformador de corriente | Opcional | SUAMOX | 13500 | Requerido | 0120 | 0494 | N4S7 |  | Transformador de corriente
EBTRA |  | SUB |  | 13500 | K10120001E000 | N4S7 | BAHÍA DE LÍNEA - CONFIGURACIÓN BARRA PRINCIPAL Y TRANSFERENCIA - TIPO CONVENCIONAL | 10120001E006 | N4S7C05 | Dispositivo de Protección contra Sobretensiones (DPS) | Opcional | SUAMOX | 13500 | Requerido | 0120 | 0494 | N4S7 |  | Dispositivo de proteccion contra sobretensiones
EBTRA |  | SUB |  | 13500 | K10120001E000 | N4S7 | BAHÍA DE LÍNEA - CONFIGURACIÓN BARRA PRINCIPAL Y TRANSFERENCIA - TIPO CONVENCIONAL | 10120001E007 | N4S7C05 | Dispositivo de Protección contra Sobretensiones (DPS) | Opcional | SUAMOX | 13500 | Requerido | 0120 | 0494 | N4S7 |  | Dispositivo de proteccion contra sobretensiones
EBTRA |  | SUB |  | 13500 | K10120001E000 | N4S7 | BAHÍA DE LÍNEA - CONFIGURACIÓN BARRA PRINCIPAL Y TRANSFERENCIA - TIPO CONVENCIONAL | 10120001E008 | N4S7C05 | Dispositivo de Protección contra Sobretensiones (DPS) | Opcional | SUAMOX | 13500 | Requerido | 0120 | 0494 | N4S7 |  | Dispositivo de proteccion contra sobretensiones
EBTRA |  | SUB |  | 13500 | K10120001E000 | N4S7 | BAHÍA DE LÍNEA - CONFIGURACIÓN BARRA PRINCIPAL Y TRANSFERENCIA - TIPO CONVENCIONAL | 10120001E009 | N4S7C06 | Tablero de control, medida y protección | Opcional | SUAMOX | 13500 | No aplica | 0120 | 0494 | N4S7 |  | Tablero
EBTRA |  | SUB |  | 13500 | K10120001E000 | N4S7 | BAHÍA DE LÍNEA - CONFIGURACIÓN BARRA PRINCIPAL Y TRANSFERENCIA - TIPO CONVENCIONAL | 10120001E010 | N4S7C07 | Acero Estructural (kg) | Opcional | SUAMOX | 13500 | Requerido | 0120 | 0494 | N4S7 |  | Acero estructural (kg)
EBTRA |  | SUB |  | 13500 | K10120001E000 | N4S7 | BAHÍA DE LÍNEA - CONFIGURACIÓN BARRA PRINCIPAL Y TRANSFERENCIA - TIPO CONVENCIONAL | 10120001E011 | N4S7C08 | Cables módulo | Opcional | SUAMOX | 13500 | Requerido | 0120 | 0494 | N4S7 |  | Cable de control
EBTRA |  | SUB |  | 13500 | K10120001E000 | N4S7 | BAHÍA DE LÍNEA - CONFIGURACIÓN BARRA PRINCIPAL Y TRANSFERENCIA - TIPO CONVENCIONAL | 10120001E012 | N4S7C09 | Material conexión A.T. para configuración con 2 barras módulo de línea (Global) | Opcional | SUAMOX | 13500 | Requerido | 0120 | 0494 | N4S7 |  | Acero estructural (kg)
EBTRA |  | SUB |  | 13500 | K10120001E000 | N4S7 | BAHÍA DE LÍNEA - CONFIGURACIÓN BARRA PRINCIPAL Y TRANSFERENCIA - TIPO CONVENCIONAL | 10120001E013 | N4S7C10 | Seccionador Tripolar | Opcional | SUAMOX | 13500 | Requerido | 0120 | 0494 | N4S7 |  | Seccionador
EBTRA |  | SUB |  | 13500 | K10120001E000 | N4S7 | BAHÍA DE LÍNEA - CONFIGURACIÓN BARRA PRINCIPAL Y TRANSFERENCIA - TIPO CONVENCIONAL | 10120001E014 | N4S7C10 | Seccionador Tripolar | Opcional | SUAMOX | 13500 | Requerido | 0120 | 0494 | N4S7 |  | Seccionador
EBTRA |  | SUB |  | 13500 | K10120001F000 | N4S7 | BAHÍA DE LÍNEA - CONFIGURACIÓN BARRA PRINCIPAL Y TRANSFERENCIA - TIPO CONVENCIONAL | 10120001F001 | N4S7C01 | Interruptor | Opcional | SUAMOX | 13500 | Requerido | 0120 | 0540 | N4S7 |  | Interruptor
EBTRA |  | SUB |  | 13500 | K10120001F000 | N4S7 | BAHÍA DE LÍNEA - CONFIGURACIÓN BARRA PRINCIPAL Y TRANSFERENCIA - TIPO CONVENCIONAL | 10120001F002 | N4S7C03 | Seccionador Tripolar con Cuchilla de Puesta a Tierra | Opcional | SUAMOX | 13500 | Requerido | 0120 | 0540 | N4S7 |  | Seccionador
EBTRA |  | SUB |  | 13500 | K10120001F000 | N4S7 | BAHÍA DE LÍNEA - CONFIGURACIÓN BARRA PRINCIPAL Y TRANSFERENCIA - TIPO CONVENCIONAL | 10120001F003 | N4S7C04 | Transformador de corriente | Opcional | SUAMOX | 13500 | Requerido | 0120 | 0540 | N4S7 |  | Transformador de corriente
EBTRA |  | SUB |  | 13500 | K10120001F000 | N4S7 | BAHÍA DE LÍNEA - CONFIGURACIÓN BARRA PRINCIPAL Y TRANSFERENCIA - TIPO CONVENCIONAL | 10120001F004 | N4S7C04 | Transformador de corriente | Opcional | SUAMOX | 13500 | Requerido | 0120 | 0540 | N4S7 |  | Transformador de corriente
EBTRA |  | SUB |  | 13500 | K10120001F000 | N4S7 | BAHÍA DE LÍNEA - CONFIGURACIÓN BARRA PRINCIPAL Y TRANSFERENCIA - TIPO CONVENCIONAL | 10120001F005 | N4S7C04 | Transformador de corriente | Opcional | SUAMOX | 13500 | Requerido | 0120 | 0540 | N4S7 |  | Transformador de corriente
EBTRA |  | SUB |  | 13500 | K10120001F000 | N4S7 | BAHÍA DE LÍNEA - CONFIGURACIÓN BARRA PRINCIPAL Y TRANSFERENCIA - TIPO CONVENCIONAL | 10120001F006 | N4S7C05 | Dispositivo de Protección contra Sobretensiones (DPS) | Opcional | SUAMOX | 13500 | Requerido | 0120 | 0540 | N4S7 |  | Dispositivo de proteccion contra sobretensiones
EBTRA |  | SUB |  | 13500 | K10120001F000 | N4S7 | BAHÍA DE LÍNEA - CONFIGURACIÓN BARRA PRINCIPAL Y TRANSFERENCIA - TIPO CONVENCIONAL | 10120001F007 | N4S7C05 | Dispositivo de Protección contra Sobretensiones (DPS) | Opcional | SUAMOX | 13500 | Requerido | 0120 | 0540 | N4S7 |  | Dispositivo de proteccion contra sobretensiones
EBTRA |  | SUB |  | 13500 | K10120001F000 | N4S7 | BAHÍA DE LÍNEA - CONFIGURACIÓN BARRA PRINCIPAL Y TRANSFERENCIA - TIPO CONVENCIONAL | 10120001F008 | N4S7C05 | Dispositivo de Protección contra Sobretensiones (DPS) | Opcional | SUAMOX | 13500 | Requerido | 0120 | 0540 | N4S7 |  | Dispositivo de proteccion contra sobretensiones
EBTRA |  | SUB |  | 13500 | K10120001F000 | N4S7 | BAHÍA DE LÍNEA - CONFIGURACIÓN BARRA PRINCIPAL Y TRANSFERENCIA - TIPO CONVENCIONAL | 10120001F009 | N4S7C06 | Tablero de control, medida y protección | Opcional | SUAMOX | 13500 | No aplica | 0120 | 0540 | N4S7 |  | Tablero
EBTRA |  | SUB |  | 13500 | K10120001F000 | N4S7 | BAHÍA DE LÍNEA - CONFIGURACIÓN BARRA PRINCIPAL Y TRANSFERENCIA - TIPO CONVENCIONAL | 10120001F010 | N4S7C07 | Acero Estructural (kg) | Opcional | SUAMOX | 13500 | Requerido | 0120 | 0540 | N4S7 |  | Acero estructural (kg)
EBTRA |  | SUB |  | 13500 | K10120001F000 | N4S7 | BAHÍA DE LÍNEA - CONFIGURACIÓN BARRA PRINCIPAL Y TRANSFERENCIA - TIPO CONVENCIONAL | 10120001F011 | N4S7C08 | Cables módulo | Opcional | SUAMOX | 13500 | Requerido | 0120 | 0540 | N4S7 |  | Cable de control
EBTRA |  | SUB |  | 13500 | K10120001F000 | N4S7 | BAHÍA DE LÍNEA - CONFIGURACIÓN BARRA PRINCIPAL Y TRANSFERENCIA - TIPO CONVENCIONAL | 10120001F012 | N4S7C09 | Material conexión A.T. para configuración con 2 barras módulo de línea (Global) | Opcional | SUAMOX | 13500 | Requerido | 0120 | 0540 | N4S7 |  | Acero estructural (kg)
EBTRA |  | SUB |  | 13500 | K10120001F000 | N4S7 | BAHÍA DE LÍNEA - CONFIGURACIÓN BARRA PRINCIPAL Y TRANSFERENCIA - TIPO CONVENCIONAL | 10120001F013 | N4S7C10 | Seccionador Tripolar | Opcional | SUAMOX | 13500 | Requerido | 0120 | 0540 | N4S7 |  | Seccionador
EBTRA |  | SUB |  | 13500 | K10120001F000 | N4S7 | BAHÍA DE LÍNEA - CONFIGURACIÓN BARRA PRINCIPAL Y TRANSFERENCIA - TIPO CONVENCIONAL | 10120001F014 | N4S7C10 | Seccionador Tripolar | Opcional | SUAMOX | 13500 | Requerido | 0120 | 0540 | N4S7 |  | Seccionador
EBTRA |  | SUB |  | 13500 | K10120001G000 | N4S7 | BAHÍA DE LÍNEA - CONFIGURACIÓN BARRA PRINCIPAL Y TRANSFERENCIA - TIPO CONVENCIONAL | 10120001G001 | N4S7C01 | Interruptor | Opcional | SUAMOX | 13500 | Requerido | 0120 | 0040 | N4S7 |  | Interruptor
EBTRA |  | SUB |  | 13500 | K10120001G000 | N4S7 | BAHÍA DE LÍNEA - CONFIGURACIÓN BARRA PRINCIPAL Y TRANSFERENCIA - TIPO CONVENCIONAL | 10120001G002 | N4S7C03 | Seccionador Tripolar con Cuchilla de Puesta a Tierra | Opcional | SUAMOX | 13500 | Requerido | 0120 | 0040 | N4S7 |  | Seccionador
EBTRA |  | SUB |  | 13500 | K10120001G000 | N4S7 | BAHÍA DE LÍNEA - CONFIGURACIÓN BARRA PRINCIPAL Y TRANSFERENCIA - TIPO CONVENCIONAL | 10120001G003 | N4S7C04 | Transformador de corriente | Opcional | SUAMOX | 13500 | Requerido | 0120 | 0040 | N4S7 |  | Transformador de corriente
EBTRA |  | SUB |  | 13500 | K10120001G000 | N4S7 | BAHÍA DE LÍNEA - CONFIGURACIÓN BARRA PRINCIPAL Y TRANSFERENCIA - TIPO CONVENCIONAL | 10120001G004 | N4S7C04 | Transformador de corriente | Opcional | SUAMOX | 13500 | Requerido | 0120 | 0040 | N4S7 |  | Transformador de corriente
EBTRA |  | SUB |  | 13500 | K10120001G000 | N4S7 | BAHÍA DE LÍNEA - CONFIGURACIÓN BARRA PRINCIPAL Y TRANSFERENCIA - TIPO CONVENCIONAL | 10120001G005 | N4S7C04 | Transformador de corriente | Opcional | SUAMOX | 13500 | Requerido | 0120 | 0040 | N4S7 |  | Transformador de corriente
EBTRA |  | SUB |  | 13500 | K10120001G000 | N4S7 | BAHÍA DE LÍNEA - CONFIGURACIÓN BARRA PRINCIPAL Y TRANSFERENCIA - TIPO CONVENCIONAL | 10120001G006 | N4S7C05 | Dispositivo de Protección contra Sobretensiones (DPS) | Opcional | SUAMOX | 13500 | Requerido | 0120 | 0040 | N4S7 |  | Dispositivo de proteccion contra sobretensiones
EBTRA |  | SUB |  | 13500 | K10120001G000 | N4S7 | BAHÍA DE LÍNEA - CONFIGURACIÓN BARRA PRINCIPAL Y TRANSFERENCIA - TIPO CONVENCIONAL | 10120001G007 | N4S7C05 | Dispositivo de Protección contra Sobretensiones (DPS) | Opcional | SUAMOX | 13500 | Requerido | 0120 | 0040 | N4S7 |  | Dispositivo de proteccion contra sobretensiones
EBTRA |  | SUB |  | 13500 | K10120001G000 | N4S7 | BAHÍA DE LÍNEA - CONFIGURACIÓN BARRA PRINCIPAL Y TRANSFERENCIA - TIPO CONVENCIONAL | 10120001G008 | N4S7C05 | Dispositivo de Protección contra Sobretensiones (DPS) | Opcional | SUAMOX | 13500 | Requerido | 0120 | 0040 | N4S7 |  | Dispositivo de proteccion contra sobretensiones
EBTRA |  | SUB |  | 13500 | K10120001G000 | N4S7 | BAHÍA DE LÍNEA - CONFIGURACIÓN BARRA PRINCIPAL Y TRANSFERENCIA - TIPO CONVENCIONAL | 10120001G009 | N4S7C06 | Tablero de control, medida y protección | Opcional | SUAMOX | 13500 | No aplica | 0120 | 0040 | N4S7 |  | Tablero
EBTRA |  | SUB |  | 13500 | K10120001G000 | N4S7 | BAHÍA DE LÍNEA - CONFIGURACIÓN BARRA PRINCIPAL Y TRANSFERENCIA - TIPO CONVENCIONAL | 10120001G010 | N4S7C07 | Acero Estructural (kg) | Opcional | SUAMOX | 13500 | Requerido | 0120 | 0040 | N4S7 |  | Acero estructural (kg)
EBTRA |  | SUB |  | 13500 | K10120001G000 | N4S7 | BAHÍA DE LÍNEA - CONFIGURACIÓN BARRA PRINCIPAL Y TRANSFERENCIA - TIPO CONVENCIONAL | 10120001G011 | N4S7C08 | Cables módulo | Opcional | SUAMOX | 13500 | Requerido | 0120 | 0040 | N4S7 |  | Cable de control
EBTRA |  | SUB |  | 13500 | K10120001G000 | N4S7 | BAHÍA DE LÍNEA - CONFIGURACIÓN BARRA PRINCIPAL Y TRANSFERENCIA - TIPO CONVENCIONAL | 10120001G012 | N4S7C09 | Material conexión A.T. para configuración con 2 barras módulo de línea (Global) | Opcional | SUAMOX | 13500 | Requerido | 0120 | 0040 | N4S7 |  | Acero estructural (kg)
EBTRA |  | SUB |  | 13500 | K10120001G000 | N4S7 | BAHÍA DE LÍNEA - CONFIGURACIÓN BARRA PRINCIPAL Y TRANSFERENCIA - TIPO CONVENCIONAL | 10120001G013 | N4S7C10 | Seccionador Tripolar | Opcional | SUAMOX | 13500 | Requerido | 0120 | 0040 | N4S7 |  | Seccionador
EBTRA |  | SUB |  | 13500 | K10120001G000 | N4S7 | BAHÍA DE LÍNEA - CONFIGURACIÓN BARRA PRINCIPAL Y TRANSFERENCIA - TIPO CONVENCIONAL | 10120001G014 | N4S7C10 | Seccionador Tripolar | Opcional | SUAMOX | 13500 | Requerido | 0120 | 0040 | N4S7 |  | Seccionador
EBTRA |  | SUB |  | 13500 | K10120001H000 | N4S8 | BAHÍA DE TRANSFORMADOR - CONFIGURACIÓN BARRA PRINCIPAL Y TRANSFERENCIA - TIPO CONVENCIONAL | 10120001H001 | N4S8C01 | Interruptor | Opcional | SUAMOX | 13500 | 13505 | 0120 | Requerido | N4S8 |  | Interruptor
EBTRA |  | SUB |  | 13500 | K10120001H000 | N4S8 | BAHÍA DE TRANSFORMADOR - CONFIGURACIÓN BARRA PRINCIPAL Y TRANSFERENCIA - TIPO CONVENCIONAL | 10120001H002 | N4S8C04 | Transformador de corriente | Opcional | SUAMOX | 13500 | 13505 | 0120 | Requerido | N4S8 |  | Transformador de corriente
EBTRA |  | SUB |  | 13500 | K10120001H000 | N4S8 | BAHÍA DE TRANSFORMADOR - CONFIGURACIÓN BARRA PRINCIPAL Y TRANSFERENCIA - TIPO CONVENCIONAL | 10120001H003 | N4S8C04 | Transformador de corriente | Opcional | SUAMOX | 13500 | 13505 | 0120 | Requerido | N4S8 |  | Transformador de corriente
EBTRA |  | SUB |  | 13500 | K10120001H000 | N4S8 | BAHÍA DE TRANSFORMADOR - CONFIGURACIÓN BARRA PRINCIPAL Y TRANSFERENCIA - TIPO CONVENCIONAL | 10120001H004 | N4S8C04 | Transformador de corriente | Opcional | SUAMOX | 13500 | 13505 | 0120 | Requerido | N4S8 |  | Transformador de corriente
EBTRA |  | SUB |  | 13500 | K10120001H000 | N4S8 | BAHÍA DE TRANSFORMADOR - CONFIGURACIÓN BARRA PRINCIPAL Y TRANSFERENCIA - TIPO CONVENCIONAL | 10120001H005 | N4S8C05 | Dispositivo de Protección contra Sobretensiones (DPS) | Opcional | SUAMOX | 13500 | 13505 | 0120 | Requerido | N4S8 |  | Dispositivo de proteccion contra sobretensiones
EBTRA |  | SUB |  | 13500 | K10120001H000 | N4S8 | BAHÍA DE TRANSFORMADOR - CONFIGURACIÓN BARRA PRINCIPAL Y TRANSFERENCIA - TIPO CONVENCIONAL | 10120001H006 | N4S8C05 | Dispositivo de Protección contra Sobretensiones (DPS) | Opcional | SUAMOX | 13500 | 13505 | 0120 | Requerido | N4S8 |  | Dispositivo de proteccion contra sobretensiones
EBTRA |  | SUB |  | 13500 | K10120001H000 | N4S8 | BAHÍA DE TRANSFORMADOR - CONFIGURACIÓN BARRA PRINCIPAL Y TRANSFERENCIA - TIPO CONVENCIONAL | 10120001H007 | N4S8C05 | Dispositivo de Protección contra Sobretensiones (DPS) | Opcional | SUAMOX | 13500 | 13505 | 0120 | Requerido | N4S8 |  | Dispositivo de proteccion contra sobretensiones
EBTRA |  | SUB |  | 13500 | K10120001H000 | N4S8 | BAHÍA DE TRANSFORMADOR - CONFIGURACIÓN BARRA PRINCIPAL Y TRANSFERENCIA - TIPO CONVENCIONAL | 10120001H008 | N4S8C06 | Tablero de control, medida y protección | Opcional | SUAMOX | 13500 | 13505 | 0120 | No aplica | N4S8 |  | Tablero
EBTRA |  | SUB |  | 13500 | K10120001H000 | N4S8 | BAHÍA DE TRANSFORMADOR - CONFIGURACIÓN BARRA PRINCIPAL Y TRANSFERENCIA - TIPO CONVENCIONAL | 10120001H009 | N4S8C07 | Acero Estructural (kg) | Opcional | SUAMOX | 13500 | 13505 | 0120 | Requerido | N4S8 |  | Acero estructural (kg)
EBTRA |  | SUB |  | 13500 | K10120001H000 | N4S8 | BAHÍA DE TRANSFORMADOR - CONFIGURACIÓN BARRA PRINCIPAL Y TRANSFERENCIA - TIPO CONVENCIONAL | 10120001H010 | N4S8C08 | Cables módulo | Opcional | SUAMOX | 13500 | 13505 | 0120 | Requerido | N4S8 |  | Cable de control
EBTRA |  | SUB |  | 13500 | K10120001H000 | N4S8 | BAHÍA DE TRANSFORMADOR - CONFIGURACIÓN BARRA PRINCIPAL Y TRANSFERENCIA - TIPO CONVENCIONAL | 10120001H011 | N4S8C09 | Material conexión A.T. para configuración con 2 barras módulo de transformador (Global) | Opcional | SUAMOX | 13500 | 13505 | 0120 | Requerido | N4S8 |  | Acero estructural (kg)
EBTRA |  | SUB |  | 13500 | K10120001H000 | N4S8 | BAHÍA DE TRANSFORMADOR - CONFIGURACIÓN BARRA PRINCIPAL Y TRANSFERENCIA - TIPO CONVENCIONAL | 10120001H012 | N4S8C10 | Seccionador Tripolar | Opcional | SUAMOX | 13500 | 13505 | 0120 | Requerido | N4S8 |  | Seccionador
EBTRA |  | SUB |  | 13500 | K10120001H000 | N4S8 | BAHÍA DE TRANSFORMADOR - CONFIGURACIÓN BARRA PRINCIPAL Y TRANSFERENCIA - TIPO CONVENCIONAL | 10120001H013 | N4S8C10 | Seccionador Tripolar | Opcional | SUAMOX | 13500 | 13505 | 0120 | Requerido | N4S8 |  | Seccionador
EBTRA |  | SUB |  | 13500 | K10120001H000 | N4S8 | BAHÍA DE TRANSFORMADOR - CONFIGURACIÓN BARRA PRINCIPAL Y TRANSFERENCIA - TIPO CONVENCIONAL | 10120001H014 | N4S8C10 | Seccionador Tripolar | Opcional | SUAMOX | 13500 | 13505 | 0120 | Requerido | N4S8 |  | Seccionador
EBTRA |  | SUB |  | 13500 | K10120001I000 | N4S8 | BAHÍA DE TRANSFORMADOR - CONFIGURACIÓN BARRA PRINCIPAL Y TRANSFERENCIA - TIPO CONVENCIONAL | 10120001I001 | N4S8C01 | Interruptor | Opcional | SUAMOX | 13500 | 13506 | 0120 | Requerido | N4S8 |  | Interruptor
EBTRA |  | SUB |  | 13500 | K10120001I000 | N4S8 | BAHÍA DE TRANSFORMADOR - CONFIGURACIÓN BARRA PRINCIPAL Y TRANSFERENCIA - TIPO CONVENCIONAL | 10120001I002 | N4S8C04 | Transformador de corriente | Opcional | SUAMOX | 13500 | 13506 | 0120 | Requerido | N4S8 |  | Transformador de corriente
EBTRA |  | SUB |  | 13500 | K10120001I000 | N4S8 | BAHÍA DE TRANSFORMADOR - CONFIGURACIÓN BARRA PRINCIPAL Y TRANSFERENCIA - TIPO CONVENCIONAL | 10120001I003 | N4S8C04 | Transformador de corriente | Opcional | SUAMOX | 13500 | 13506 | 0120 | Requerido | N4S8 |  | Transformador de corriente
EBTRA |  | SUB |  | 13500 | K10120001I000 | N4S8 | BAHÍA DE TRANSFORMADOR - CONFIGURACIÓN BARRA PRINCIPAL Y TRANSFERENCIA - TIPO CONVENCIONAL | 10120001I004 | N4S8C04 | Transformador de corriente | Opcional | SUAMOX | 13500 | 13506 | 0120 | Requerido | N4S8 |  | Transformador de corriente
EBTRA |  | SUB |  | 13500 | K10120001I000 | N4S8 | BAHÍA DE TRANSFORMADOR - CONFIGURACIÓN BARRA PRINCIPAL Y TRANSFERENCIA - TIPO CONVENCIONAL | 10120001I005 | N4S8C05 | Dispositivo de Protección contra Sobretensiones (DPS) | Opcional | SUAMOX | 13500 | 13506 | 0120 | Requerido | N4S8 |  | Dispositivo de proteccion contra sobretensiones
EBTRA |  | SUB |  | 13500 | K10120001I000 | N4S8 | BAHÍA DE TRANSFORMADOR - CONFIGURACIÓN BARRA PRINCIPAL Y TRANSFERENCIA - TIPO CONVENCIONAL | 10120001I006 | N4S8C05 | Dispositivo de Protección contra Sobretensiones (DPS) | Opcional | SUAMOX | 13500 | 13506 | 0120 | Requerido | N4S8 |  | Dispositivo de proteccion contra sobretensiones
EBTRA |  | SUB |  | 13500 | K10120001I000 | N4S8 | BAHÍA DE TRANSFORMADOR - CONFIGURACIÓN BARRA PRINCIPAL Y TRANSFERENCIA - TIPO CONVENCIONAL | 10120001I007 | N4S8C05 | Dispositivo de Protección contra Sobretensiones (DPS) | Opcional | SUAMOX | 13500 | 13506 | 0120 | Requerido | N4S8 |  | Dispositivo de proteccion contra sobretensiones
EBTRA |  | SUB |  | 13500 | K10120001I000 | N4S8 | BAHÍA DE TRANSFORMADOR - CONFIGURACIÓN BARRA PRINCIPAL Y TRANSFERENCIA - TIPO CONVENCIONAL | 10120001I008 | N4S8C06 | Tablero de control, medida y protección | Opcional | SUAMOX | 13500 | 13506 | 0120 | No aplica | N4S8 |  | Tablero
EBTRA |  | SUB |  | 13500 | K10120001I000 | N4S8 | BAHÍA DE TRANSFORMADOR - CONFIGURACIÓN BARRA PRINCIPAL Y TRANSFERENCIA - TIPO CONVENCIONAL | 10120001I009 | N4S8C07 | Acero Estructural (kg) | Opcional | SUAMOX | 13500 | 13506 | 0120 | Requerido | N4S8 |  | Acero estructural (kg)
EBTRA |  | SUB |  | 13500 | K10120001I000 | N4S8 | BAHÍA DE TRANSFORMADOR - CONFIGURACIÓN BARRA PRINCIPAL Y TRANSFERENCIA - TIPO CONVENCIONAL | 10120001I010 | N4S8C08 | Cables módulo | Opcional | SUAMOX | 13500 | 13506 | 0120 | Requerido | N4S8 |  | Cable de control
EBTRA |  | SUB |  | 13500 | K10120001I000 | N4S8 | BAHÍA DE TRANSFORMADOR - CONFIGURACIÓN BARRA PRINCIPAL Y TRANSFERENCIA - TIPO CONVENCIONAL | 10120001I011 | N4S8C09 | Material conexión A.T. para configuración con 2 barras módulo de transformador (Global) | Opcional | SUAMOX | 13500 | 13506 | 0120 | Requerido | N4S8 |  | Acero estructural (kg)
EBTRA |  | SUB |  | 13500 | K10120001I000 | N4S8 | BAHÍA DE TRANSFORMADOR - CONFIGURACIÓN BARRA PRINCIPAL Y TRANSFERENCIA - TIPO CONVENCIONAL | 10120001I012 | N4S8C10 | Seccionador Tripolar | Opcional | SUAMOX | 13500 | 13506 | 0120 | Requerido | N4S8 |  | Seccionador
EBTRA |  | SUB |  | 13500 | K10120001I000 | N4S8 | BAHÍA DE TRANSFORMADOR - CONFIGURACIÓN BARRA PRINCIPAL Y TRANSFERENCIA - TIPO CONVENCIONAL | 10120001I013 | N4S8C10 | Seccionador Tripolar | Opcional | SUAMOX | 13500 | 13506 | 0120 | Requerido | N4S8 |  | Seccionador
EBTRA |  | SUB |  | 13500 | K10120001I000 | N4S8 | BAHÍA DE TRANSFORMADOR - CONFIGURACIÓN BARRA PRINCIPAL Y TRANSFERENCIA - TIPO CONVENCIONAL | 10120001I014 | N4S8C10 | Seccionador Tripolar | Opcional | SUAMOX | 13500 | 13506 | 0120 | Requerido | N4S8 |  | Seccionador
EBTRA |  | SUB |  | 13500 | K10120001J000 | N5T9 | TRANSFORMADOR TRIFÁSICO (OLTC) - CONEXIÓN AL STN - CAPACIDAD FINAL DE 121 A 150 MVA | 10120001J000 | N5T9 | Transformador trif sico (OLTC) - conexi¢n al STN - 121-150 MVA | Opcional | SUAMOX | 13500 | No aplica | 0120 | No aplica | N5T9 |  | Transformador de potencia
EBTRA |  | SUB |  | 13500 | K10120001K000 | N5T9 | TRANSFORMADOR TRIFÁSICO (OLTC) - CONEXIÓN AL STN - CAPACIDAD FINAL DE 121 A 150 MVA | 10120001K000 | N5T9 | Transformador trif sico (OLTC) - conexi¢n al STN - 121-150 MVA | Opcional | SUAMOX | 13500 | No aplica | 0120 | No aplica | N5T9 |  | Transformador de potencia
EBTRA |  | SUB |  | 13525 | K101180001043 | N4EQ2 | TRANSFORMADOR DE TENSIÓN NIVEL 4 | 101180001043 | N4EQ2 | Transformador de tensi¢n nivel 4 | Opcional | MUISCAS | 13525 | Requerido | 0121 | 0483 | N4EQ2 | N4EQ2 | Transformador de tension
EBTRA |  | SUB |  | 13525 | K101210001000 | N4EQ2 | TRANSFORMADOR DE TENSIÓN NIVEL 4 | 101210001000 | N4EQ2 | Transformador de tensi¢n nivel 4 | Opcional | MUISCAS | 13525 | Requerido | 0121 | 0483 | N4EQ2 | N4EQ2 | Transformador de tension
EBTRA |  | SUB |  | 13525 | K101210002000 | N4EQ2 | TRANSFORMADOR DE TENSIÓN NIVEL 4 | 101210002000 | N4EQ2 | Transformador de tensi¢n nivel 4 | Opcional | MUISCAS | 13525 | Requerido | 0121 | 0483 | N4EQ2 | N4EQ2 | Transformador de tension
EBTRA |  | SUB |  | 13525 | K101210003000 | N4S9 | BAHÍA DE LÍNEA - CONFIGURACIÓN INTERRUPTOR Y MEDIO - TIPO CONVENCIONAL | 101210003001 | N4S9E01 | Dispositivo de Protección contra Sobretensiones (DPS)-N4 | Opcional | MUISCAS | 13525 | 13515 | 0121 | 0483 | N4S9 | N4S9 | Dispositivo de proteccion contra sobretensiones
EBTRA |  | SUB |  | 13525 | K101210003000 | N4S9 | BAHÍA DE LÍNEA - CONFIGURACIÓN INTERRUPTOR Y MEDIO - TIPO CONVENCIONAL | 101210003002 | N4S9E01 | Dispositivo de Protección contra Sobretensiones (DPS)-N4 | Opcional | MUISCAS | 13525 | 13515 | 0121 | 0483 | N4S9 | N4S9 | Dispositivo de proteccion contra sobretensiones
EBTRA |  | SUB |  | 13525 | K101210003000 | N4S9 | BAHÍA DE LÍNEA - CONFIGURACIÓN INTERRUPTOR Y MEDIO - TIPO CONVENCIONAL | 101210003003 | N4S9E01 | Dispositivo de Protección contra Sobretensiones (DPS)-N4 | Opcional | MUISCAS | 13525 | 13515 | 0121 | 0483 | N4S9 | N4S9 | Dispositivo de proteccion contra sobretensiones
EBTRA |  | SUB |  | 13525 | K101210003000 | N4S9 | BAHÍA DE LÍNEA - CONFIGURACIÓN INTERRUPTOR Y MEDIO - TIPO CONVENCIONAL | 101210003004 | N4S9E03 | Interruptor-N4 | Opcional | MUISCAS | 13525 | 13515 | 0121 | 0483 | N4S9 | N4S9 | Interruptor
EBTRA |  | SUB |  | 13525 | K101210003000 | N4S9 | BAHÍA DE LÍNEA - CONFIGURACIÓN INTERRUPTOR Y MEDIO - TIPO CONVENCIONAL | 101210003005 | N4S9E05 | Seccionador Tripolar-N4 | Opcional | MUISCAS | 13525 | 13515 | 0121 | 0483 | N4S9 | N4S9 | Seccionador
EBTRA |  | SUB |  | 13525 | K101210003000 | N4S9 | BAHÍA DE LÍNEA - CONFIGURACIÓN INTERRUPTOR Y MEDIO - TIPO CONVENCIONAL | 101210003006 | N4S9E05 | Seccionador Tripolar-N4 | Opcional | MUISCAS | 13525 | 13515 | 0121 | 0483 | N4S9 | N4S9 | Seccionador
EBTRA |  | SUB |  | 13525 | K101210003000 | N4S9 | BAHÍA DE LÍNEA - CONFIGURACIÓN INTERRUPTOR Y MEDIO - TIPO CONVENCIONAL | 101210003007 | N4S9E06 | Seccionador Tripolar con Cuchilla de Puesta a Tierra-N4 | Opcional | MUISCAS | 13525 | 13515 | 0121 | 0483 | N4S9 | N4S9 | Seccionador
EBTRA |  | SUB |  | 13525 | K101210003000 | N4S9 | BAHÍA DE LÍNEA - CONFIGURACIÓN INTERRUPTOR Y MEDIO - TIPO CONVENCIONAL | 101210003008 | N4S9E07 | Transformador de corriente-N4 | Opcional | MUISCAS | 13525 | 13515 | 0121 | 0483 | N4S9 | N4S9 | Transformador de corriente
EBTRA |  | SUB |  | 13525 | K101210003000 | N4S9 | BAHÍA DE LÍNEA - CONFIGURACIÓN INTERRUPTOR Y MEDIO - TIPO CONVENCIONAL | 101210003009 | N4S9E07 | Transformador de corriente-N4 | Opcional | MUISCAS | 13525 | 13515 | 0121 | 0483 | N4S9 | N4S9 | Transformador de corriente
EBTRA |  | SUB |  | 13525 | K101210003000 | N4S9 | BAHÍA DE LÍNEA - CONFIGURACIÓN INTERRUPTOR Y MEDIO - TIPO CONVENCIONAL | 101210003010 | N4S9E07 | Transformador de corriente-N4 | Opcional | MUISCAS | 13525 | 13515 | 0121 | 0483 | N4S9 | N4S9 | Transformador de corriente
EBTRA |  | SUB |  | 13525 | K101210003000 | N4S9 | BAHÍA DE LÍNEA - CONFIGURACIÓN INTERRUPTOR Y MEDIO - TIPO CONVENCIONAL | 101210003011 | N4S9E13 | Acero Estructural (kg) | Opcional | MUISCAS | 13525 | 13515 | 0121 | 0483 | N4S9 | N4S9 | Acero estructural (kg)
EBTRA |  | SUB |  | 13525 | K101210003000 | N4S9 | BAHÍA DE LÍNEA - CONFIGURACIÓN INTERRUPTOR Y MEDIO - TIPO CONVENCIONAL | 101210003012 | N4S9E14 | Conductores alta tensión | Opcional | MUISCAS | 13525 | 13515 | 0121 | 0483 | N4S9 | N4S9 | Vano de red
EBTRA |  | SUB |  | 13525 | K101210003000 | N4S9 | BAHÍA DE LÍNEA - CONFIGURACIÓN INTERRUPTOR Y MEDIO - TIPO CONVENCIONAL | 101210003013 | N4S9E15 | Conectores | Opcional | MUISCAS | 13525 | 13515 | 0121 | 0483 | N4S9 | N4S9 | Conectores
EBTRA |  | SUB |  | 13525 | K101210003000 | N4S9 | BAHÍA DE LÍNEA - CONFIGURACIÓN INTERRUPTOR Y MEDIO - TIPO CONVENCIONAL | 101210003014 | N4S9E16 | Cadenas de aisladores | Opcional | MUISCAS | 13525 | 13515 | 0121 | 0483 | N4S9 | N4S9 | Cadenas de aisladores
EBTRA |  | SUB |  | 13525 | K101210004000 | N0P13 | Casa de control cualquier nivel de tensión ($/m2) | 101210004001 | N0P13 | Casa de control cualquier nivel de tensión ($/m2) | Opcional | MUISCAS | 13525 | No aplica | 0121 | No aplica | N0P13 | N0P13 | Alumbrado exterior
EBTRA |  | SUB |  | 13525 | K101210005000 | N0P5 | Control subestación Tipo 5 (Más de 13 Bahías) ($/bahía) | 101210005001 | N0P5E01 | Switches | Opcional | MUISCAS | 13525 | No aplica | 0121 | No aplica | N0P5 | N0P5 | Switch de Comunicaciones
EBTRA |  | SUB |  | 13525 | K101210005000 | N0P5 | Control subestación Tipo 5 (Más de 13 Bahías) ($/bahía) | 101210005002 | N0P5E01 | Switches | Opcional | MUISCAS | 13525 | No aplica | 0121 | No aplica | N0P5 | N0P5 | Switch de Comunicaciones
EBTRA |  | SUB |  | 13525 | K101210005000 | N0P5 | Control subestación Tipo 5 (Más de 13 Bahías) ($/bahía) | 101210005003 | N0P5E01 | Switches | Opcional | MUISCAS | 13525 | No aplica | 0121 | No aplica | N0P5 | N0P5 | Switch de Comunicaciones
EBTRA |  | SUB |  | 13525 | K101210005000 | N0P5 | Control subestación Tipo 5 (Más de 13 Bahías) ($/bahía) | 101210005004 | N0P5E01 | Switches | Opcional | MUISCAS | 13525 | No aplica | 0121 | No aplica | N0P5 | N0P5 | Switch de Comunicaciones
EBTRA |  | SUB |  | 13525 | K101210005000 | N0P5 | Control subestación Tipo 5 (Más de 13 Bahías) ($/bahía) | 101210005005 | N0P5E01 | Switches | Opcional | MUISCAS | 13525 | No aplica | 0121 | No aplica | N0P5 | N0P5 | Switch de Comunicaciones
EBTRA |  | SUB |  | 13525 | K101210005000 | N0P5 | Control subestación Tipo 5 (Más de 13 Bahías) ($/bahía) | 101210005006 | N0P5E01 | Switches | Opcional | MUISCAS | 13525 | No aplica | 0121 | No aplica | N0P5 | N0P5 | Switch de Comunicaciones
EBTRA |  | SUB |  | 13525 | K101210005000 | N0P5 | Control subestación Tipo 5 (Más de 13 Bahías) ($/bahía) | 101210005007 | N0P5E01 | Switches | Opcional | MUISCAS | 13525 | No aplica | 0121 | No aplica | N0P5 | N0P5 | Switch de Comunicaciones
EBTRA |  | SUB |  | 13525 | K101210005000 | N0P5 | Control subestación Tipo 5 (Más de 13 Bahías) ($/bahía) | 101210005008 | N0P5E01 | Switches | Opcional | MUISCAS | 13525 | No aplica | 0121 | No aplica | N0P5 | N0P5 | Switch de Comunicaciones
EBTRA |  | SUB |  | 13525 | K101210005000 | N0P5 | Control subestación Tipo 5 (Más de 13 Bahías) ($/bahía) | 101210005009 | N0P5E01 | Switches | Opcional | MUISCAS | 13525 | No aplica | 0121 | No aplica | N0P5 | N0P5 | Switch de Comunicaciones
EBTRA |  | SUB |  | 13525 | K101210005000 | N0P5 | Control subestación Tipo 5 (Más de 13 Bahías) ($/bahía) | 101210005010 | N0P5E01 | Switches | Opcional | MUISCAS | 13525 | No aplica | 0121 | No aplica | N0P5 | N0P5 | Switch de Comunicaciones
EBTRA |  | SUB |  | 13525 | K101210005000 | N0P5 | Control subestación Tipo 5 (Más de 13 Bahías) ($/bahía) | 101210005011 | N0P5E01 | Switches | Opcional | MUISCAS | 13525 | No aplica | 0121 | No aplica | N0P5 | N0P5 | Switch de Comunicaciones
EBTRA |  | SUB |  | 13525 | K101210005000 | N0P5 | Control subestación Tipo 5 (Más de 13 Bahías) ($/bahía) | 101210005012 | N0P5E01 | Switches | Opcional | MUISCAS | 13525 | No aplica | 0121 | No aplica | N0P5 | N0P5 | Switch de Comunicaciones
EBTRA |  | SUB |  | 13525 | K101210005000 | N0P5 | Control subestación Tipo 5 (Más de 13 Bahías) ($/bahía) | 101210005013 | N0P5E01 | Switches | Opcional | MUISCAS | 13525 | No aplica | 0121 | No aplica | N0P5 | N0P5 | Switch de Comunicaciones
EBTRA |  | SUB |  | 13525 | K101210005000 | N0P5 | Control subestación Tipo 5 (Más de 13 Bahías) ($/bahía) | 101210005014 | N0P5E01 | Switches | Opcional | MUISCAS | 13525 | No aplica | 0121 | No aplica | N0P5 | N0P5 | Switch de Comunicaciones
EBTRA |  | SUB |  | 13525 | K101210005000 | N0P5 | Control subestación Tipo 5 (Más de 13 Bahías) ($/bahía) | 101210005015 | N0P5E01 | Switches | Opcional | MUISCAS | 13525 | No aplica | 0121 | No aplica | N0P5 | N0P5 | Switch de Comunicaciones
EBTRA |  | SUB |  | 13525 | K101210005000 | N0P5 | Control subestación Tipo 5 (Más de 13 Bahías) ($/bahía) | 101210005016 | N0P5E01 | Switches | Opcional | MUISCAS | 13525 | No aplica | 0121 | No aplica | N0P5 | N0P5 | Switch de Comunicaciones
EBTRA |  | SUB |  | 13525 | K101210005000 | N0P5 | Control subestación Tipo 5 (Más de 13 Bahías) ($/bahía) | 101210005017 | N0P5E01 | Switches | Opcional | MUISCAS | 13525 | No aplica | 0121 | No aplica | N0P5 | N0P5 | Switch de Comunicaciones
EBTRA |  | SUB |  | 13525 | K101210005000 | N0P5 | Control subestación Tipo 5 (Más de 13 Bahías) ($/bahía) | 101210005018 | N0P5E01 | Switches | Opcional | MUISCAS | 13525 | No aplica | 0121 | No aplica | N0P5 | N0P5 | Switch de Comunicaciones
EBTRA |  | SUB |  | 13525 | K101210005000 | N0P5 | Control subestación Tipo 5 (Más de 13 Bahías) ($/bahía) | 101210005019 | N0P5E01 | Switches | Opcional | MUISCAS | 13525 | No aplica | 0121 | No aplica | N0P5 | N0P5 | Switch de Comunicaciones
EBTRA |  | SUB |  | 13525 | K101210005000 | N0P5 | Control subestación Tipo 5 (Más de 13 Bahías) ($/bahía) | 101210005020 | N0P5E01 | Switches | Opcional | MUISCAS | 13525 | No aplica | 0121 | No aplica | N0P5 | N0P5 | Switch de Comunicaciones
EBTRA |  | SUB |  | 13525 | K101210005000 | N0P5 | Control subestación Tipo 5 (Más de 13 Bahías) ($/bahía) | 101210005021 | N0P5E01 | Switches | Opcional | MUISCAS | 13525 | No aplica | 0121 | No aplica | N0P5 | N0P5 | Switch de Comunicaciones
EBTRA |  | SUB |  | 13525 | K101210005000 | N0P5 | Control subestación Tipo 5 (Más de 13 Bahías) ($/bahía) | 101210005022 | N0P5E01 | Switches | Opcional | MUISCAS | 13525 | No aplica | 0121 | No aplica | N0P5 | N0P5 | Switch de Comunicaciones
EBTRA |  | SUB |  | 13525 | K101210005000 | N0P5 | Control subestación Tipo 5 (Más de 13 Bahías) ($/bahía) | 101210005023 | N0P5E01 | Switches | Opcional | MUISCAS | 13525 | No aplica | 0121 | No aplica | N0P5 | N0P5 | Switch de Comunicaciones
EBTRA |  | SUB |  | 13525 | K101210005000 | N0P5 | Control subestación Tipo 5 (Más de 13 Bahías) ($/bahía) | 101210005024 | N0P5E01 | Switches | Opcional | MUISCAS | 13525 | No aplica | 0121 | No aplica | N0P5 | N0P5 | Switch de Comunicaciones
EBTRA |  | SUB |  | 13525 | K101210005000 | N0P5 | Control subestación Tipo 5 (Más de 13 Bahías) ($/bahía) | 101210005025 | N0P5E01 | Switches | Opcional | MUISCAS | 13525 | No aplica | 0121 | No aplica | N0P5 | N0P5 | Switch de Comunicaciones
EBTRA |  | SUB |  | 13525 | K101210005000 | N0P5 | Control subestación Tipo 5 (Más de 13 Bahías) ($/bahía) | 101210005026 | N0P5E01 | Switches | Opcional | MUISCAS | 13525 | No aplica | 0121 | No aplica | N0P5 | N0P5 | Switch de Comunicaciones
EBTRA |  | SUB |  | 13525 | K101210005000 | N0P5 | Control subestación Tipo 5 (Más de 13 Bahías) ($/bahía) | 101210005027 | N0P5E01 | Switches | Opcional | MUISCAS | 13525 | No aplica | 0121 | No aplica | N0P5 | N0P5 | Switch de Comunicaciones
EBTRA |  | SUB |  | 13525 | K101210005000 | N0P5 | Control subestación Tipo 5 (Más de 13 Bahías) ($/bahía) | 101210005028 | N0P5E01 | Switches | Opcional | MUISCAS | 13525 | No aplica | 0121 | No aplica | N0P5 | N0P5 | Switch de Comunicaciones
EBTRA |  | SUB |  | 13525 | K101210005000 | N0P5 | Control subestación Tipo 5 (Más de 13 Bahías) ($/bahía) | 101210005029 | N0P5E01 | Switches | Opcional | MUISCAS | 13525 | No aplica | 0121 | No aplica | N0P5 | N0P5 | Switch de Comunicaciones
EBTRA |  | SUB |  | 13525 | K101210005000 | N0P5 | Control subestación Tipo 5 (Más de 13 Bahías) ($/bahía) | 101210005030 | N0P5E01 | Switches | Opcional | MUISCAS | 13525 | No aplica | 0121 | No aplica | N0P5 | N0P5 | Switch de Comunicaciones
EBTRA |  | SUB |  | 13525 | K101210005000 | N0P5 | Control subestación Tipo 5 (Más de 13 Bahías) ($/bahía) | 101210005031 | N0P5E01 | Switches | Opcional | MUISCAS | 13525 | No aplica | 0121 | No aplica | N0P5 | N0P5 | Switch de Comunicaciones
EBTRA |  | SUB |  | 13525 | K101210005000 | N0P5 | Control subestación Tipo 5 (Más de 13 Bahías) ($/bahía) | 101210005032 | N0P5E01 | Switches | Opcional | MUISCAS | 13525 | No aplica | 0121 | No aplica | N0P5 | N0P5 | Switch de Comunicaciones
EBTRA |  | SUB |  | 13525 | K101210005000 | N0P5 | Control subestación Tipo 5 (Más de 13 Bahías) ($/bahía) | 101210005033 | N0P5E02 | Gateway o UTR | Opcional | MUISCAS | 13525 | No aplica | 0121 | No aplica | N0P5 | N0P5 | Automata (Gateway)
EBTRA |  | SUB |  | 13525 | K101210005000 | N0P5 | Control subestación Tipo 5 (Más de 13 Bahías) ($/bahía) | 101210005034 | N0P5E03 | IHM | Opcional | MUISCAS | 13525 | No aplica | 0121 | No aplica | N0P5 | N0P5 | IHM
EBTRA |  | SUB |  | 13525 | K101210005000 | N0P5 | Control subestación Tipo 5 (Más de 13 Bahías) ($/bahía) | 101210005035 | N0P5E04 | Router-Firewall | Opcional | MUISCAS | 13525 | No aplica | 0121 | No aplica | N0P5 | N0P5 | Switch de Comunicaciones
EBTRA |  | SUB |  | 13525 | K101210005000 | N0P5 | Control subestación Tipo 5 (Más de 13 Bahías) ($/bahía) | 101210005036 | N0P5E05 | Red LAN | Opcional | MUISCAS | 13525 | No aplica | 0121 | No aplica | N0P5 | N0P5 | Switch de Comunicaciones
EBTRA |  | SUB |  | 13525 | K101210005000 | N0P5 | Control subestación Tipo 5 (Más de 13 Bahías) ($/bahía) | 101210005037 | N0P5E06 | GPS Unidad de Tiempo | Opcional | MUISCAS | 13525 | No aplica | 0121 | No aplica | N0P5 | N0P5 | Modulo GPS
EBTRA |  | SUB |  | 13525 | K101210005000 | N0P5 | Control subestación Tipo 5 (Más de 13 Bahías) ($/bahía) | 101210005038 | N0P5E07 | Licencias Software SCS Tipo 5 | Opcional | MUISCAS | 13525 | No aplica | 0121 | No aplica | N0P5 | N0P5 | IHM
EBTRA |  | SUB |  | 13525 | K101210005000 | N0P5 | Control subestación Tipo 5 (Más de 13 Bahías) ($/bahía) | 101210005039 | N0P5E08 | Otras Licencias | Opcional | MUISCAS | 13525 | No aplica | 0121 | No aplica | N0P5 | N0P5 | IHM
EBTRA |  | SUB |  | 13525 | K101210005000 | N0P5 | Control subestación Tipo 5 (Más de 13 Bahías) ($/bahía) | 101210005040 | N0P5E09 | CONTROLADORES DE SUBESTACIÓN | Opcional | MUISCAS | 13525 | No aplica | 0121 | No aplica | N0P5 | N0P5 | Controlador logico progamable (PLC)
EBTRA |  | SUB |  | 13525 | K101210005000 | N0P5 | Control subestación Tipo 5 (Más de 13 Bahías) ($/bahía) | 101210005041 | N0P5E10 | UNIDAD CENTRAL | Opcional | MUISCAS | 13525 | No aplica | 0121 | No aplica | N0P5 | N0P5 | Controlador logico progamable (PLC)
EBTRA |  | SUB |  | 13525 | K101210005000 | N0P5 | Control subestación Tipo 5 (Más de 13 Bahías) ($/bahía) | 101210005042 | N0P5E11 | Registrador de Fallas | Opcional | MUISCAS | 13525 | Requerido | 0121 | Requerido | N0P5 | N0P5 | Registrador de fallas
EBTRA |  | SUB |  | 13525 | K101210005000 | N0P5 | Control subestación Tipo 5 (Más de 13 Bahías) ($/bahía) | 101210005043 | N0P5E11 | Registrador de Fallas | Opcional | MUISCAS | 13525 | Requerido | 0121 | Requerido | N0P5 | N0P5 | Registrador de fallas
EBTRA |  | SUB |  | 13525 | K101210005000 | N0P5 | Control subestación Tipo 5 (Más de 13 Bahías) ($/bahía) | 101210005044 | N0P5E12 | Tablero | Opcional | MUISCAS | 13525 | No aplica | 0121 | No aplica | N0P5 | N0P5 | Tablero
EBTRA |  | SUB |  | 13525 | K101210006000 | N4EQ2 | TRANSFORMADOR DE TENSIÓN NIVEL 4 | 101210006000 | N4EQ2 | Transformador de tensi¢n nivel 4 | Opcional | MUISCAS | 13525 | Requerido | 0121 | 0485 | N4EQ2 | N4EQ2 | Transformador de tension
EBTRA |  | SUB |  | 13525 | K101210007000 | N4EQ2 | TRANSFORMADOR DE TENSIÓN NIVEL 4 | 101210007000 | N4EQ2 | Transformador de tensi¢n nivel 4 | Opcional | MUISCAS | 13525 | Requerido | 0121 | 0485 | N4EQ2 | N4EQ2 | Transformador de tension
EBTRA |  | SUB |  | 13525 | K101210008000 | N4EQ2 | TRANSFORMADOR DE TENSIÓN NIVEL 4 | 101210008000 | N4EQ2 | Transformador de tensi¢n nivel 4 | Opcional | MUISCAS | 13525 | Requerido | 0121 | 0485 | N4EQ2 | N4EQ2 | Transformador de tension
EBTRA |  | SUB |  | 13525 | K101210009000 | N4EQ2 | TRANSFORMADOR DE TENSIÓN NIVEL 4 | 101210009000 | N4EQ2 | Transformador de tensi¢n nivel 4 | Opcional | MUISCAS | 13525 | Requerido | 0121 | 0013 | N4EQ2 | N4EQ2 | Transformador de tension
EBTRA |  | SUB |  | 13525 | K10121000A000 | N4EQ2 | TRANSFORMADOR DE TENSIÓN NIVEL 4 | 10121000A000 | N4EQ2 | Transformador de tensi¢n nivel 4 | Opcional | MUISCAS | 13525 | Requerido | 0121 | 0013 | N4EQ2 | N4EQ2 | Transformador de tension
EBTRA |  | SUB |  | 13525 | K10121000B000 | N4EQ2 | TRANSFORMADOR DE TENSIÓN NIVEL 4 | 10121000B000 | N4EQ2 | Transformador de tensi¢n nivel 4 | Opcional | MUISCAS | 13525 | Requerido | 0121 | 0013 | N4EQ2 | N4EQ2 | Transformador de tension
EBTRA |  | SUB |  | 13525 | K10121000C000 | N4EQ2 | TRANSFORMADOR DE TENSIÓN NIVEL 4 | 10121000C000 | N4EQ2 | Transformador de tensi¢n nivel 4 | Opcional | MUISCAS | 13525 | Requerido | 0121 | 0486 | N4EQ2 | N4EQ2 | Transformador de tension
EBTRA |  | SUB |  | 13525 | K10121000D000 | N4EQ2 | TRANSFORMADOR DE TENSIÓN NIVEL 4 | 10121000D000 | N4EQ2 | Transformador de tensi¢n nivel 4 | Opcional | MUISCAS | 13525 | Requerido | 0121 | 0486 | N4EQ2 | N4EQ2 | Transformador de tension
EBTRA |  | SUB |  | 13525 | K10121000E000 | N4EQ2 | TRANSFORMADOR DE TENSIÓN NIVEL 4 | 10121000E000 | N4EQ2 | Transformador de tensi¢n nivel 4 | Opcional | MUISCAS | 13525 | Requerido | 0121 | 0486 | N4EQ2 | N4EQ2 | Transformador de tension
EBTRA |  | SUB |  | 13525 | K10121000F000 | N4EQ2 | TRANSFORMADOR DE TENSIÓN NIVEL 4 | 10121000F000 | N4EQ2 | Transformador de tensi¢n nivel 4 | Opcional | MUISCAS | 13525 | Requerido | 0121 | 0487 | N4EQ2 | N4EQ2 | Transformador de tension
EBTRA |  | SUB |  | 13525 | K10121000G000 | N4EQ2 | TRANSFORMADOR DE TENSIÓN NIVEL 4 | 10121000G000 | N4EQ2 | Transformador de tensi¢n nivel 4 | Opcional | MUISCAS | 13525 | Requerido | 0121 | 0487 | N4EQ2 | N4EQ2 | Transformador de tension
EBTRA |  | SUB |  | 13525 | K10121000H000 | N4EQ2 | TRANSFORMADOR DE TENSIÓN NIVEL 4 | 10121000H000 | N4EQ2 | Transformador de tensi¢n nivel 4 | Opcional | MUISCAS | 13525 | Requerido | 0121 | 0487 | N4EQ2 | N4EQ2 | Transformador de tension
EBTRA |  | SUB |  | 13525 | K10121000I000 | N4EQ2 | TRANSFORMADOR DE TENSIÓN NIVEL 4 | 10121000I000 | N4EQ2 | Transformador de tensi¢n nivel 4 | Opcional | MUISCAS | 13525 | Requerido | 0121 | Requerido | N4EQ2 | N4EQ2 | Transformador de tension
EBTRA |  | SUB |  | 13525 | K10121000J000 | N4EQ2 | TRANSFORMADOR DE TENSIÓN NIVEL 4 | 10121000J000 | N4EQ2 | Transformador de tensi¢n nivel 4 | Opcional | MUISCAS | 13525 | Requerido | 0121 | Requerido | N4EQ2 | N4EQ2 | Transformador de tension
EBTRA |  | SUB |  | 13525 | K10121000K000 | N4EQ2 | TRANSFORMADOR DE TENSIÓN NIVEL 4 | 10121000K000 | N4EQ2 | Transformador de tensi¢n nivel 4 | Opcional | MUISCAS | 13525 | Requerido | 0121 | Requerido | N4EQ2 | N4EQ2 | Transformador de tension
EBTRA |  | SUB |  | 13525 | K10121000L000 | N4EQ2 | TRANSFORMADOR DE TENSIÓN NIVEL 4 | 10121000L000 | N4EQ2 | Transformador de tensi¢n nivel 4 | Opcional | MUISCAS | 13525 | Requerido | 0121 | Requerido | N4EQ2 | N4EQ2 | Transformador de tension
EBTRA |  | SUB |  | 13525 | K10121000M000 | N4EQ2 | TRANSFORMADOR DE TENSIÓN NIVEL 4 | 10121000M000 | N4EQ2 | Transformador de tensi¢n nivel 4 | Opcional | MUISCAS | 13525 | Requerido | 0121 | Requerido | N4EQ2 | N4EQ2 | Transformador de tension
EBTRA |  | SUB |  | 13525 | K10121000N000 | N4EQ4 | UNIDAD DE CALIDAD DE POTENCIA (PQ) CREG 024 DE 2005 | 10121000N000 | N4EQ4 | Unidad de calidad de potencia (pq) creg 024 de 2005 | Opcional | MUISCAS | 13525 | Requerido | 0121 | 0485 | N4EQ4 | N4EQ4 | Unidad de calidad de potencia
EBTRA |  | SUB |  | 13525 | K10121000O000 | N4EQ4 | UNIDAD DE CALIDAD DE POTENCIA (PQ) CREG 024 DE 2005 | 10121000O000 | N4EQ4 | Unidad de calidad de potencia (pq) creg 024 de 2005 | Opcional | MUISCAS | 13525 | Requerido | 0121 | 0013 | N4EQ4 | N4EQ4 | Unidad de calidad de potencia
EBTRA |  | SUB |  | 13525 | K10121000P000 | N4EQ4 | UNIDAD DE CALIDAD DE POTENCIA (PQ) CREG 024 DE 2005 | 10121000P000 | N4EQ4 | Unidad de calidad de potencia (pq) creg 024 de 2005 | Opcional | MUISCAS | 13525 | Requerido | 0121 | 0486 | N4EQ4 | N4EQ4 | Unidad de calidad de potencia
EBTRA |  | SUB |  | 13525 | K10121000Q000 | N4EQ4 | UNIDAD DE CALIDAD DE POTENCIA (PQ) CREG 024 DE 2005 | 10121000Q000 | N4EQ4 | Unidad de calidad de potencia (pq) creg 024 de 2005 | Opcional | MUISCAS | 13525 | Requerido | 0121 | 0487 | N4EQ4 | N4EQ4 | Unidad de calidad de potencia
EBTRA |  | SUB |  | 13525 | K10121000R000 | N4EQ4 | UNIDAD DE CALIDAD DE POTENCIA (PQ) CREG 024 DE 2005 | 10121000R000 | N4EQ4 | Unidad de calidad de potencia (pq) creg 024 de 2005 | Opcional | MUISCAS | 13525 | Requerido | 0121 | 0483 | N4EQ4 | N4EQ4 | Unidad de calidad de potencia
EBTRA |  | SUB |  | 13525 | K10121000S000 | N4P1 | Control y protección Bahía de Línea - N4 | 10121000S001 | N4P1E01 | Protección Principal 1 | Opcional | MUISCAS | 13525 | 13523 | 0121 | 0485 | N4P1 | N4P1 | Reles de proteccion
EBTRA |  | SUB |  | 13525 | K10121000S000 | N4P1 | Control y protección Bahía de Línea - N4 | 10121000S002 | N4P1E02 | Protección Principal 2 | Opcional | MUISCAS | 13525 | 13523 | 0121 | 0485 | N4P1 | N4P1 | Reles de proteccion
EBTRA |  | SUB |  | 13525 | K10121000S000 | N4P1 | Control y protección Bahía de Línea - N4 | 10121000S003 | N4P1E06 | Controlador de bahía | Opcional | MUISCAS | 13525 | 13523 | 0121 | 0485 | N4P1 | N4P1 | Controlador de bahia
EBTRA |  | SUB |  | 13525 | K10121000S000 | N4P1 | Control y protección Bahía de Línea - N4 | 10121000S004 | N4P1E07 | Tablero | Opcional | MUISCAS | 13525 | 13523 | 0121 | 0485 | N4P1 | N4P1 | Tablero
EBTRA |  | SUB |  | 13525 | K10121000S000 | N4P1 | Control y protección Bahía de Línea - N4 | 10121000S005 | N4P1E08 | Medidor | Opcional | MUISCAS | 13525 | 13523 | 0121 | 0485 | N4P1 | N4P1 | Medidor
EBTRA |  | SUB |  | 13525 | K10121000S000 | N4P1 | Control y protección Bahía de Línea - N4 | 10121000S006 | N4P1E09 | Cables de control NT4 | Opcional | MUISCAS | 13525 | 13523 | 0121 | 0485 | N4P1 | N4P1 | Vano de red
EBTRA |  | SUB |  | 13525 | K10121000S000 | N4P1 | Control y protección Bahía de Línea - N4 | 10121000S007 | N4P1E10 | Teleprotección | Opcional | MUISCAS | 13525 | 13523 | 0121 | 0485 | N4P1 | N4P1 | Reles de proteccion
EBTRA |  | SUB |  | 13525 | K10121000S000 | N4P1 | Control y protección Bahía de Línea - N4 | 10121000S008 | N4P1E11 | Relés de supervisión cicuito de disparo | Opcional | MUISCAS | 13525 | 13523 | 0121 | 0485 | N4P1 | N4P1 | Reles de proteccion
EBTRA |  | SUB |  | 13525 | K10121000S000 | N4P1 | Control y protección Bahía de Línea - N4 | 10121000S009 | N4P1E12 | ODF | Opcional | MUISCAS | 13525 | 13523 | 0121 | 0485 | N4P1 | N4P1 | Conectores
EBTRA |  | SUB |  | 13525 | K10121000T000 | N4P1 | Control y protección Bahía de Línea - N4 | 10121000T001 | N4P1E01 | Protección Principal 1 | Opcional | MUISCAS | 13525 | 13524 | 0121 | 0013 | N4P1 | N4P1 | Reles de proteccion
EBTRA |  | SUB |  | 13525 | K10121000T000 | N4P1 | Control y protección Bahía de Línea - N4 | 10121000T002 | N4P1E02 | Protección Principal 2 | Opcional | MUISCAS | 13525 | 13524 | 0121 | 0013 | N4P1 | N4P1 | Reles de proteccion
EBTRA |  | SUB |  | 13525 | K10121000T000 | N4P1 | Control y protección Bahía de Línea - N4 | 10121000T003 | N4P1E06 | Controlador de bahía | Opcional | MUISCAS | 13525 | 13524 | 0121 | 0013 | N4P1 | N4P1 | Controlador de bahia
EBTRA |  | SUB |  | 13525 | K10121000T000 | N4P1 | Control y protección Bahía de Línea - N4 | 10121000T004 | N4P1E07 | Tablero | Opcional | MUISCAS | 13525 | 13524 | 0121 | 0013 | N4P1 | N4P1 | Tablero
EBTRA |  | SUB |  | 13525 | K10121000T000 | N4P1 | Control y protección Bahía de Línea - N4 | 10121000T005 | N4P1E08 | Medidor | Opcional | MUISCAS | 13525 | 13524 | 0121 | 0013 | N4P1 | N4P1 | Medidor
EBTRA |  | SUB |  | 13525 | K10121000T000 | N4P1 | Control y protección Bahía de Línea - N4 | 10121000T006 | N4P1E09 | Cables de control NT4 | Opcional | MUISCAS | 13525 | 13524 | 0121 | 0013 | N4P1 | N4P1 | Vano de red
EBTRA |  | SUB |  | 13525 | K10121000T000 | N4P1 | Control y protección Bahía de Línea - N4 | 10121000T007 | N4P1E10 | Teleprotección | Opcional | MUISCAS | 13525 | 13524 | 0121 | 0013 | N4P1 | N4P1 | Reles de proteccion
EBTRA |  | SUB |  | 13525 | K10121000T000 | N4P1 | Control y protección Bahía de Línea - N4 | 10121000T008 | N4P1E11 | Relés de supervisión cicuito de disparo | Opcional | MUISCAS | 13525 | 13524 | 0121 | 0013 | N4P1 | N4P1 | Reles de proteccion
EBTRA |  | SUB |  | 13525 | K10121000T000 | N4P1 | Control y protección Bahía de Línea - N4 | 10121000T009 | N4P1E12 | ODF | Opcional | MUISCAS | 13525 | 13524 | 0121 | 0013 | N4P1 | N4P1 | Conectores
EBTRA |  | SUB |  | 13525 | K10121000U000 | N4P1 | Control y protección Bahía de Línea - N4 | 10121000U001 | N4P1E01 | Protección Principal 1 | Opcional | MUISCAS | 13525 | 13521 | 0121 | 0486 | N4P1 | N4P1 | Reles de proteccion
EBTRA |  | SUB |  | 13525 | K10121000U000 | N4P1 | Control y protección Bahía de Línea - N4 | 10121000U002 | N4P1E02 | Protección Principal 2 | Opcional | MUISCAS | 13525 | 13521 | 0121 | 0486 | N4P1 | N4P1 | Reles de proteccion
EBTRA |  | SUB |  | 13525 | K10121000U000 | N4P1 | Control y protección Bahía de Línea - N4 | 10121000U003 | N4P1E06 | Controlador de bahía | Opcional | MUISCAS | 13525 | 13521 | 0121 | 0486 | N4P1 | N4P1 | Controlador de bahia
EBTRA |  | SUB |  | 13525 | K10121000U000 | N4P1 | Control y protección Bahía de Línea - N4 | 10121000U004 | N4P1E07 | Tablero | Opcional | MUISCAS | 13525 | 13521 | 0121 | 0486 | N4P1 | N4P1 | Tablero
EBTRA |  | SUB |  | 13525 | K10121000U000 | N4P1 | Control y protección Bahía de Línea - N4 | 10121000U005 | N4P1E08 | Medidor | Opcional | MUISCAS | 13525 | 13521 | 0121 | 0486 | N4P1 | N4P1 | Medidor
EBTRA |  | SUB |  | 13525 | K10121000U000 | N4P1 | Control y protección Bahía de Línea - N4 | 10121000U006 | N4P1E09 | Cables de control NT4 | Opcional | MUISCAS | 13525 | 13521 | 0121 | 0486 | N4P1 | N4P1 | Vano de red
EBTRA |  | SUB |  | 13525 | K10121000U000 | N4P1 | Control y protección Bahía de Línea - N4 | 10121000U007 | N4P1E10 | Teleprotección | Opcional | MUISCAS | 13525 | 13521 | 0121 | 0486 | N4P1 | N4P1 | Reles de proteccion
EBTRA |  | SUB |  | 13525 | K10121000U000 | N4P1 | Control y protección Bahía de Línea - N4 | 10121000U008 | N4P1E11 | Relés de supervisión cicuito de disparo | Opcional | MUISCAS | 13525 | 13521 | 0121 | 0486 | N4P1 | N4P1 | Reles de proteccion
EBTRA |  | SUB |  | 13525 | K10121000U000 | N4P1 | Control y protección Bahía de Línea - N4 | 10121000U009 | N4P1E12 | ODF | Opcional | MUISCAS | 13525 | 13521 | 0121 | 0486 | N4P1 | N4P1 | Conectores
EBTRA |  | SUB |  | 13525 | K10121000V000 | N4P1 | Control y protección Bahía de Línea - N4 | 10121000V001 | N4P1E01 | Protección Principal 1 | Opcional | MUISCAS | 13525 | 13522 | 0121 | 0487 | N4P1 | N4P1 | Reles de proteccion
EBTRA |  | SUB |  | 13525 | K10121000V000 | N4P1 | Control y protección Bahía de Línea - N4 | 10121000V002 | N4P1E02 | Protección Principal 2 | Opcional | MUISCAS | 13525 | 13522 | 0121 | 0487 | N4P1 | N4P1 | Reles de proteccion
EBTRA |  | SUB |  | 13525 | K10121000V000 | N4P1 | Control y protección Bahía de Línea - N4 | 10121000V003 | N4P1E06 | Controlador de bahía | Opcional | MUISCAS | 13525 | 13522 | 0121 | 0487 | N4P1 | N4P1 | Controlador de bahia
EBTRA |  | SUB |  | 13525 | K10121000V000 | N4P1 | Control y protección Bahía de Línea - N4 | 10121000V004 | N4P1E07 | Tablero | Opcional | MUISCAS | 13525 | 13522 | 0121 | 0487 | N4P1 | N4P1 | Tablero
EBTRA |  | SUB |  | 13525 | K10121000V000 | N4P1 | Control y protección Bahía de Línea - N4 | 10121000V005 | N4P1E08 | Medidor | Opcional | MUISCAS | 13525 | 13522 | 0121 | 0487 | N4P1 | N4P1 | Medidor
EBTRA |  | SUB |  | 13525 | K10121000V000 | N4P1 | Control y protección Bahía de Línea - N4 | 10121000V006 | N4P1E09 | Cables de control NT4 | Opcional | MUISCAS | 13525 | 13522 | 0121 | 0487 | N4P1 | N4P1 | Vano de red
EBTRA |  | SUB |  | 13525 | K10121000V000 | N4P1 | Control y protección Bahía de Línea - N4 | 10121000V007 | N4P1E10 | Teleprotección | Opcional | MUISCAS | 13525 | 13522 | 0121 | 0487 | N4P1 | N4P1 | Reles de proteccion
EBTRA |  | SUB |  | 13525 | K10121000V000 | N4P1 | Control y protección Bahía de Línea - N4 | 10121000V008 | N4P1E11 | Relés de supervisión cicuito de disparo | Opcional | MUISCAS | 13525 | 13522 | 0121 | 0487 | N4P1 | N4P1 | Reles de proteccion
EBTRA |  | SUB |  | 13525 | K10121000V000 | N4P1 | Control y protección Bahía de Línea - N4 | 10121000V009 | N4P1E12 | ODF | Opcional | MUISCAS | 13525 | 13522 | 0121 | 0487 | N4P1 | N4P1 | Conectores
EBTRA |  | SUB |  | 13525 | K10121000W000 | N4P2 | Control y protección Bahía de Transformador - N4 | 10121000W001 | N4P2E01 | Protección Principal 1 | Opcional | MUISCAS | 13525 | 13525 | 0121 | Requerido | N4P2 | N4P2 | Reles de proteccion
EBTRA |  | SUB |  | 13525 | K10121000W000 | N4P2 | Control y protección Bahía de Transformador - N4 | 10121000W002 | N4P2E04 | Protecciones de respaldo trafo | Opcional | MUISCAS | 13525 | 13525 | 0121 | Requerido | N4P2 | N4P2 | Reles de proteccion
EBTRA |  | SUB |  | 13525 | K10121000W000 | N4P2 | Control y protección Bahía de Transformador - N4 | 10121000W003 | N4P2E06 | Controlador de bahía | Opcional | MUISCAS | 13525 | 13525 | 0121 | Requerido | N4P2 | N4P2 | Controlador de bahia
EBTRA |  | SUB |  | 13525 | K10121000W000 | N4P2 | Control y protección Bahía de Transformador - N4 | 10121000W004 | N4P2E07 | Tablero | Opcional | MUISCAS | 13525 | 13525 | 0121 | No aplica | N4P2 | N4P2 | Tablero
EBTRA |  | SUB |  | 13525 | K10121000W000 | N4P2 | Control y protección Bahía de Transformador - N4 | 10121000W005 | N4P2E08 | Medidor | Opcional | MUISCAS | 13525 | 13525 | 0121 | Opcional | N4P2 | N4P2 | Medidor
EBTRA |  | SUB |  | 13525 | K10121000W000 | N4P2 | Control y protección Bahía de Transformador - N4 | 10121000W006 | N4P2E09 | Cables de control NT4 | Opcional | MUISCAS | 13525 | 13525 | 0121 | Requerido | N4P2 | N4P2 | Vano de red
EBTRA |  | SUB |  | 13525 | K10121000W000 | N4P2 | Control y protección Bahía de Transformador - N4 | 10121000W007 | N4P2E11 | Relés de supervisión cicuito de disparo | Opcional | MUISCAS | 13525 | 13525 | 0121 | Requerido | N4P2 | N4P2 | Reles de proteccion
EBTRA |  | SUB |  | 13525 | K10121000W000 | N4P2 | Control y protección Bahía de Transformador - N4 | 10121000W008 | N4P2E12 | ODF | Opcional | MUISCAS | 13525 | 13525 | 0121 | Requerido | N4P2 | N4P2 | Conectores
EBTRA |  | SUB |  | 13525 | K10121000W000 | N4P2 | Control y protección Bahía de Transformador - N4 | 10121000W009 | N4P2E13 | Relé regulador de voltaje y paralelismo | Opcional | MUISCAS | 13525 | 13525 | 0121 | Requerido | N4P2 | N4P2 | Reles de proteccion
EBTRA |  | SUB |  | 13525 | K10121000X000 | N4P3 | Control y protección Bahía de Transf, Acopl, Corte Central - N4 | 10121000X001 | N4P3E01 | Protección Principal 1 | Opcional | MUISCAS | 13525 | Requerido | 0121 | Requerido | N4P3 | N4P3 | Reles de proteccion
EBTRA |  | SUB |  | 13525 | K10121000X000 | N4P3 | Control y protección Bahía de Transf, Acopl, Corte Central - N4 | 10121000X002 | N4P3E06 | Controlador de bahía | Opcional | MUISCAS | 13525 | Requerido | 0121 | Requerido | N4P3 | N4P3 | Controlador de bahia
EBTRA |  | SUB |  | 13525 | K10121000X000 | N4P3 | Control y protección Bahía de Transf, Acopl, Corte Central - N4 | 10121000X003 | N4P3E07 | Tablero | Opcional | MUISCAS | 13525 | No aplica | 0121 | No aplica | N4P3 | N4P3 | Tablero
EBTRA |  | SUB |  | 13525 | K10121000X000 | N4P3 | Control y protección Bahía de Transf, Acopl, Corte Central - N4 | 10121000X004 | N4P3E09 | Cables de control NT4 | Opcional | MUISCAS | 13525 | Requerido | 0121 | Requerido | N4P3 | N4P3 | Vano de red
EBTRA |  | SUB |  | 13525 | K10121000X000 | N4P3 | Control y protección Bahía de Transf, Acopl, Corte Central - N4 | 10121000X005 | N4P3E11 | Relés de supervisión cicuito de disparo | Opcional | MUISCAS | 13525 | Requerido | 0121 | Requerido | N4P3 | N4P3 | Reles de proteccion
EBTRA |  | SUB |  | 13525 | K10121000X000 | N4P3 | Control y protección Bahía de Transf, Acopl, Corte Central - N4 | 10121000X006 | N4P3E12 | ODF | Opcional | MUISCAS | 13525 | Requerido | 0121 | Requerido | N4P3 | N4P3 | Conectores
EBTRA |  | SUB |  | 13525 | K10121000Y000 | N4P3 | Control y protección Bahía de Transf, Acopl, Corte Central - N4 | 10121000Y001 | N4P3E01 | Protección Principal 1 | Opcional | MUISCAS | 13525 | Requerido | 0121 | Requerido | N4P3 | N4P3 | Reles de proteccion
EBTRA |  | SUB |  | 13525 | K10121000Y000 | N4P3 | Control y protección Bahía de Transf, Acopl, Corte Central - N4 | 10121000Y002 | N4P3E06 | Controlador de bahía | Opcional | MUISCAS | 13525 | Requerido | 0121 | Requerido | N4P3 | N4P3 | Controlador de bahia
EBTRA |  | SUB |  | 13525 | K10121000Y000 | N4P3 | Control y protección Bahía de Transf, Acopl, Corte Central - N4 | 10121000Y003 | N4P3E07 | Tablero | Opcional | MUISCAS | 13525 | No aplica | 0121 | No aplica | N4P3 | N4P3 | Tablero
EBTRA |  | SUB |  | 13525 | K10121000Y000 | N4P3 | Control y protección Bahía de Transf, Acopl, Corte Central - N4 | 10121000Y004 | N4P3E09 | Cables de control NT4 | Opcional | MUISCAS | 13525 | Requerido | 0121 | Requerido | N4P3 | N4P3 | Vano de red
EBTRA |  | SUB |  | 13525 | K10121000Y000 | N4P3 | Control y protección Bahía de Transf, Acopl, Corte Central - N4 | 10121000Y005 | N4P3E11 | Relés de supervisión cicuito de disparo | Opcional | MUISCAS | 13525 | Requerido | 0121 | Requerido | N4P3 | N4P3 | Reles de proteccion
EBTRA |  | SUB |  | 13525 | K10121000Y000 | N4P3 | Control y protección Bahía de Transf, Acopl, Corte Central - N4 | 10121000Y006 | N4P3E12 | ODF | Opcional | MUISCAS | 13525 | Requerido | 0121 | Requerido | N4P3 | N4P3 | Conectores
EBTRA |  | SUB |  | 13525 | K10121000Z000 | N4P3 | Control y protección Bahía de Transf, Acopl, Corte Central - N4 | 10121000Z001 | N4P3E01 | Protección Principal 1 | Opcional | MUISCAS | 13525 | Requerido | 0121 | Requerido | N4P3 | N4P3 | Reles de proteccion
EBTRA |  | SUB |  | 13525 | K10121000Z000 | N4P3 | Control y protección Bahía de Transf, Acopl, Corte Central - N4 | 10121000Z002 | N4P3E06 | Controlador de bahía | Opcional | MUISCAS | 13525 | Requerido | 0121 | Requerido | N4P3 | N4P3 | Controlador de bahia
EBTRA |  | SUB |  | 13525 | K10121000Z000 | N4P3 | Control y protección Bahía de Transf, Acopl, Corte Central - N4 | 10121000Z003 | N4P3E07 | Tablero | Opcional | MUISCAS | 13525 | No aplica | 0121 | No aplica | N4P3 | N4P3 | Tablero
EBTRA |  | SUB |  | 13525 | K10121000Z000 | N4P3 | Control y protección Bahía de Transf, Acopl, Corte Central - N4 | 10121000Z004 | N4P3E09 | Cables de control NT4 | Opcional | MUISCAS | 13525 | Requerido | 0121 | Requerido | N4P3 | N4P3 | Vano de red
EBTRA |  | SUB |  | 13525 | K10121000Z000 | N4P3 | Control y protección Bahía de Transf, Acopl, Corte Central - N4 | 10121000Z005 | N4P3E11 | Relés de supervisión cicuito de disparo | Opcional | MUISCAS | 13525 | Requerido | 0121 | Requerido | N4P3 | N4P3 | Reles de proteccion
EBTRA |  | SUB |  | 13525 | K10121000Z000 | N4P3 | Control y protección Bahía de Transf, Acopl, Corte Central - N4 | 10121000Z006 | N4P3E12 | ODF | Opcional | MUISCAS | 13525 | Requerido | 0121 | Requerido | N4P3 | N4P3 | Conectores
EBTRA |  | SUB |  | 13525 | K101210010000 | N4P3 | Control y protección Bahía de Transf, Acopl, Corte Central - N4 | 101210010001 | N4P3E01 | Protección Principal 1 | Opcional | MUISCAS | 13525 | Requerido | 0121 | Requerido | N4P3 | N4P3 | Reles de proteccion
EBTRA |  | SUB |  | 13525 | K101210010000 | N4P3 | Control y protección Bahía de Transf, Acopl, Corte Central - N4 | 101210010002 | N4P3E06 | Controlador de bahía | Opcional | MUISCAS | 13525 | Requerido | 0121 | Requerido | N4P3 | N4P3 | Controlador de bahia
EBTRA |  | SUB |  | 13525 | K101210010000 | N4P3 | Control y protección Bahía de Transf, Acopl, Corte Central - N4 | 101210010003 | N4P3E07 | Tablero | Opcional | MUISCAS | 13525 | No aplica | 0121 | No aplica | N4P3 | N4P3 | Tablero
EBTRA |  | SUB |  | 13525 | K101210010000 | N4P3 | Control y protección Bahía de Transf, Acopl, Corte Central - N4 | 101210010004 | N4P3E09 | Cables de control NT4 | Opcional | MUISCAS | 13525 | Requerido | 0121 | Requerido | N4P3 | N4P3 | Vano de red
EBTRA |  | SUB |  | 13525 | K101210010000 | N4P3 | Control y protección Bahía de Transf, Acopl, Corte Central - N4 | 101210010005 | N4P3E11 | Relés de supervisión cicuito de disparo | Opcional | MUISCAS | 13525 | Requerido | 0121 | Requerido | N4P3 | N4P3 | Reles de proteccion
EBTRA |  | SUB |  | 13525 | K101210010000 | N4P3 | Control y protección Bahía de Transf, Acopl, Corte Central - N4 | 101210010006 | N4P3E12 | ODF | Opcional | MUISCAS | 13525 | Requerido | 0121 | Requerido | N4P3 | N4P3 | Conectores
EBTRA |  | SUB |  | 13525 | K101210011000 | N4S10 | BAHÍA DE TRANSFORMADOR - CONFIGURACIÓN INTERRUPTOR Y MEDIO - TIPO CONVENCIONAL | 101210011001 | N4S10E01 | Dispositivo de Protección contra Sobretensiones (DPS)-N4 | Opcional | MUISCAS | 13525 | 13525 | 0121 | Requerido | N4S10 | N4S10 | Dispositivo de proteccion contra sobretensiones
EBTRA |  | SUB |  | 13525 | K101210011000 | N4S10 | BAHÍA DE TRANSFORMADOR - CONFIGURACIÓN INTERRUPTOR Y MEDIO - TIPO CONVENCIONAL | 101210011002 | N4S10E01 | Dispositivo de Protección contra Sobretensiones (DPS)-N4 | Opcional | MUISCAS | 13525 | 13525 | 0121 | Requerido | N4S10 | N4S10 | Dispositivo de proteccion contra sobretensiones
EBTRA |  | SUB |  | 13525 | K101210011000 | N4S10 | BAHÍA DE TRANSFORMADOR - CONFIGURACIÓN INTERRUPTOR Y MEDIO - TIPO CONVENCIONAL | 101210011003 | N4S10E01 | Dispositivo de Protección contra Sobretensiones (DPS)-N4 | Opcional | MUISCAS | 13525 | 13525 | 0121 | Requerido | N4S10 | N4S10 | Dispositivo de proteccion contra sobretensiones
EBTRA |  | SUB |  | 13525 | K101210011000 | N4S10 | BAHÍA DE TRANSFORMADOR - CONFIGURACIÓN INTERRUPTOR Y MEDIO - TIPO CONVENCIONAL | 101210011004 | N4S10E03 | Interruptor-N4 | Opcional | MUISCAS | 13525 | 13525 | 0121 | Requerido | N4S10 | N4S10 | Interruptor
EBTRA |  | SUB |  | 13525 | K101210011000 | N4S10 | BAHÍA DE TRANSFORMADOR - CONFIGURACIÓN INTERRUPTOR Y MEDIO - TIPO CONVENCIONAL | 101210011005 | N4S10E05 | Seccionador Tripolar-N4 | Opcional | MUISCAS | 13525 | 13525 | 0121 | Requerido | N4S10 | N4S10 | Seccionador
EBTRA |  | SUB |  | 13525 | K101210011000 | N4S10 | BAHÍA DE TRANSFORMADOR - CONFIGURACIÓN INTERRUPTOR Y MEDIO - TIPO CONVENCIONAL | 101210011006 | N4S10E05 | Seccionador Tripolar-N4 | Opcional | MUISCAS | 13525 | 13525 | 0121 | Requerido | N4S10 | N4S10 | Seccionador
EBTRA |  | SUB |  | 13525 | K101210011000 | N4S10 | BAHÍA DE TRANSFORMADOR - CONFIGURACIÓN INTERRUPTOR Y MEDIO - TIPO CONVENCIONAL | 101210011007 | N4S10E06 | Seccionador Tripolar con Cuchilla de Puesta a Tierra-N4 | Opcional | MUISCAS | 13525 | 13525 | 0121 | Requerido | N4S10 | N4S10 | Seccionador
EBTRA |  | SUB |  | 13525 | K101210011000 | N4S10 | BAHÍA DE TRANSFORMADOR - CONFIGURACIÓN INTERRUPTOR Y MEDIO - TIPO CONVENCIONAL | 101210011008 | N4S10E07 | Transformador de corriente-N4 | Opcional | MUISCAS | 13525 | 13525 | 0121 | Requerido | N4S10 | N4S10 | Transformador de corriente
EBTRA |  | SUB |  | 13525 | K101210011000 | N4S10 | BAHÍA DE TRANSFORMADOR - CONFIGURACIÓN INTERRUPTOR Y MEDIO - TIPO CONVENCIONAL | 101210011009 | N4S10E07 | Transformador de corriente-N4 | Opcional | MUISCAS | 13525 | 13525 | 0121 | Requerido | N4S10 | N4S10 | Transformador de corriente
EBTRA |  | SUB |  | 13525 | K101210011000 | N4S10 | BAHÍA DE TRANSFORMADOR - CONFIGURACIÓN INTERRUPTOR Y MEDIO - TIPO CONVENCIONAL | 101210011010 | N4S10E07 | Transformador de corriente-N4 | Opcional | MUISCAS | 13525 | 13525 | 0121 | Requerido | N4S10 | N4S10 | Transformador de corriente
EBTRA |  | SUB |  | 13525 | K101210011000 | N4S10 | BAHÍA DE TRANSFORMADOR - CONFIGURACIÓN INTERRUPTOR Y MEDIO - TIPO CONVENCIONAL | 101210011011 | N4S10E13 | Acero Estructural (kg) | Opcional | MUISCAS | 13525 | 13525 | 0121 | Requerido | N4S10 | N4S10 | Acero estructural (kg)
EBTRA |  | SUB |  | 13525 | K101210011000 | N4S10 | BAHÍA DE TRANSFORMADOR - CONFIGURACIÓN INTERRUPTOR Y MEDIO - TIPO CONVENCIONAL | 101210011012 | N4S10E14 | Conductores alta tensión | Opcional | MUISCAS | 13525 | 13525 | 0121 | Requerido | N4S10 | N4S10 | Vano de red
EBTRA |  | SUB |  | 13525 | K101210011000 | N4S10 | BAHÍA DE TRANSFORMADOR - CONFIGURACIÓN INTERRUPTOR Y MEDIO - TIPO CONVENCIONAL | 101210011013 | N4S10E15 | Conectores | Opcional | MUISCAS | 13525 | 13525 | 0121 | Requerido | N4S10 | N4S10 | Conectores
EBTRA |  | SUB |  | 13525 | K101210011000 | N4S10 | BAHÍA DE TRANSFORMADOR - CONFIGURACIÓN INTERRUPTOR Y MEDIO - TIPO CONVENCIONAL | 101210011014 | N4S10E16 | Cadenas de aisladores | Opcional | MUISCAS | 13525 | Requerido | 0121 | Requerido | N4S10 | N4S10 | Cadenas de aisladores
EBTRA |  | SUB |  | 13525 | K101210012000 | N4S36 | MÓDULO DE BARRAJE TIPO 2 - CONFIGURACIÓN INTERRUPTOR Y MEDIO - TIPO CONVENCIONAL | 101210012001 | N4S36E13 | Acero Estructural (kg) | Opcional | MUISCAS | 13525 | Requerido | 0121 | Requerido | N4S36 | N4S36 | Acero estructural (kg)
EBTRA |  | SUB |  | 13525 | K101210012000 | N4S36 | MÓDULO DE BARRAJE TIPO 2 - CONFIGURACIÓN INTERRUPTOR Y MEDIO - TIPO CONVENCIONAL | 101210012002 | N4S36E14 | Conductores alta tensión | Opcional | MUISCAS | 13525 | Requerido | 0121 | Requerido | N4S36 | N4S36 | Vano de red
EBTRA |  | SUB |  | 13525 | K101210012000 | N4S36 | MÓDULO DE BARRAJE TIPO 2 - CONFIGURACIÓN INTERRUPTOR Y MEDIO - TIPO CONVENCIONAL | 101210012003 | N4S36E15 | Conectores | Opcional | MUISCAS | 13525 | Requerido | 0121 | Requerido | N4S36 | N4S36 | Conectores
EBTRA |  | SUB |  | 13525 | K101210012000 | N4S36 | MÓDULO DE BARRAJE TIPO 2 - CONFIGURACIÓN INTERRUPTOR Y MEDIO - TIPO CONVENCIONAL | 101210012004 | N4S36E16 | Cadenas de aisladores | Opcional | MUISCAS | 13525 | Requerido | 0121 | Requerido | N4S36 | N4S36 | Cadenas de aisladores
EBTRA |  | SUB |  | 13525 | K101210013000 | N4S42 | MÓDULO COMÚN TIPO 2 (4 A 6 BAHÍAS) - TIPO CONVENCIONAL O ENCAPSULADA- CUALQUIER CONFIGURACIÓN | 101210013001 | N4S42E19 | Banco de Baterias | Opcional | MUISCAS | 13525 | No aplica | 0121 | No aplica | N4S42 | N4S42 | Banco de baterias
EBTRA |  | SUB |  | 13525 | K101210013000 | N4S42 | MÓDULO COMÚN TIPO 2 (4 A 6 BAHÍAS) - TIPO CONVENCIONAL O ENCAPSULADA- CUALQUIER CONFIGURACIÓN | 101210013002 | N4S42E19 | Celda de Medida con Interruptor | Opcional | MUISCAS | 13525 | Requerido | 0121 | Requerido | N4S42 | N4S42 | Celda
EBTRA |  | SUB |  | 13525 | K101210013000 | N4S42 | MÓDULO COMÚN TIPO 2 (4 A 6 BAHÍAS) - TIPO CONVENCIONAL O ENCAPSULADA- CUALQUIER CONFIGURACIÓN | 101210013003 | N4S42E19 | Transformador Servicios Auxiliares N2 | Opcional | MUISCAS | 13525 | No aplica | 0121 | No aplica | N4S42 | N4S42 | Transformador servicios auxiliares
EBTRA |  | SUB |  | 13525 | K101210013000 | N4S42 | MÓDULO COMÚN TIPO 2 (4 A 6 BAHÍAS) - TIPO CONVENCIONAL O ENCAPSULADA- CUALQUIER CONFIGURACIÓN | 101210013004 | N4S42E19 | Celda con Seccionador bajo Carga | Opcional | MUISCAS | 13525 | Requerido | 0121 | Requerido | N4S42 | N4S42 | Celda
EBTRA |  | SUB |  | 13525 | K101210013000 | N4S42 | MÓDULO COMÚN TIPO 2 (4 A 6 BAHÍAS) - TIPO CONVENCIONAL O ENCAPSULADA- CUALQUIER CONFIGURACIÓN | 101210013005 | N4S42E19 | Celdas Interruptor Totalizador | Opcional | MUISCAS | 13525 | Requerido | 0121 | Requerido | N4S42 | N4S42 | Celda
EBTRA |  | SUB |  | 13525 | K101210013000 | N4S42 | MÓDULO COMÚN TIPO 2 (4 A 6 BAHÍAS) - TIPO CONVENCIONAL O ENCAPSULADA- CUALQUIER CONFIGURACIÓN | 101210013006 | N4S42E19 | Celdas 2 Interruptores Totalizadores | Opcional | MUISCAS | 13525 | No aplica | 0121 | No aplica | N4S42 | N4S42 | Servicios auxiliares
EBTRA |  | SUB |  | 13525 | K101210013000 | N4S42 | MÓDULO COMÚN TIPO 2 (4 A 6 BAHÍAS) - TIPO CONVENCIONAL O ENCAPSULADA- CUALQUIER CONFIGURACIÓN | 101210013007 | N4S42E19 | Acometida Baja Tensión | Opcional | MUISCAS | 13525 | No aplica | 0121 | No aplica | N4S42 | N4S42 | Acometida
EBTRA |  | SUB |  | 13525 | K101210013000 | N4S42 | MÓDULO COMÚN TIPO 2 (4 A 6 BAHÍAS) - TIPO CONVENCIONAL O ENCAPSULADA- CUALQUIER CONFIGURACIÓN | 101210013008 | N4S42E19 | Acometida Circuito de Respaldo MT | Opcional | MUISCAS | 13525 | No aplica | 0121 | No aplica | N4S42 | N4S42 | Acometida
EBTRA |  | SUB |  | 13525 | K101210013000 | N4S42 | MÓDULO COMÚN TIPO 2 (4 A 6 BAHÍAS) - TIPO CONVENCIONAL O ENCAPSULADA- CUALQUIER CONFIGURACIÓN | 101210013009 | N4S42E19 | Celda con Inversores | Opcional | MUISCAS | 13525 | Requerido | 0121 | Requerido | N4S42 | N4S42 | Celda
EBTRA |  | SUB |  | 13525 | K101210013000 | N4S42 | MÓDULO COMÚN TIPO 2 (4 A 6 BAHÍAS) - TIPO CONVENCIONAL O ENCAPSULADA- CUALQUIER CONFIGURACIÓN | 101210013010 | N4S42E20 | Alambre de cobre No 4 AWG/acero | Opcional | MUISCAS | 13525 | Requerido | 0121 | Requerido | N4S42 | N4S42 | Vano de red
EBTRA |  | SUB |  | 13525 | K101210013000 | N4S42 | MÓDULO COMÚN TIPO 2 (4 A 6 BAHÍAS) - TIPO CONVENCIONAL O ENCAPSULADA- CUALQUIER CONFIGURACIÓN | 101210013011 | N4S42E21 | Material de conexión en malla de puesta a tierra | Opcional | MUISCAS | 13525 | Requerido | 0121 | Requerido | N4S42 | N4S42 | Puesta a tierra
EBTRA |  | SUB |  | 13525 | K101210013000 | N4S42 | MÓDULO COMÚN TIPO 2 (4 A 6 BAHÍAS) - TIPO CONVENCIONAL O ENCAPSULADA- CUALQUIER CONFIGURACIÓN | 101210013012 | N4S42E22 | Cables de SSAA para equipos de patio | Opcional | MUISCAS | 13525 | Requerido | 0121 | Requerido | N4S42 | N4S42 | Vano de red
EBTRA |  | SUB |  | 13525 | K101210013000 | N4S42 | MÓDULO COMÚN TIPO 2 (4 A 6 BAHÍAS) - TIPO CONVENCIONAL O ENCAPSULADA- CUALQUIER CONFIGURACIÓN | 101210013013 | N4S42E23 | Alumbrado exterior | Opcional | MUISCAS | 13525 | No aplica | 0121 | No aplica | N4S42 | N4S42 | Alumbrado exterior
EBTRA |  | SUB |  | 13525 | K101210014000 | N4S51 | Corte central configuración interruptor y medio - tipo convencional | 101210014001 | N4S51E03 | Interruptor-N4 | Opcional | MUISCAS | 13525 | Requerido | 0121 | Requerido | N4S51 | N4S51 | Interruptor
EBTRA |  | SUB |  | 13525 | K101210014000 | N4S51 | Corte central configuración interruptor y medio - tipo convencional | 101210014002 | N4S51E05 | Seccionador Tripolar-N4 | Opcional | MUISCAS | 13525 | Requerido | 0121 | Requerido | N4S51 | N4S51 | Seccionador
EBTRA |  | SUB |  | 13525 | K101210014000 | N4S51 | Corte central configuración interruptor y medio - tipo convencional | 101210014003 | N4S51E05 | Seccionador Tripolar-N4 | Opcional | MUISCAS | 13525 | Requerido | 0121 | Requerido | N4S51 | N4S51 | Seccionador
EBTRA |  | SUB |  | 13525 | K101210014000 | N4S51 | Corte central configuración interruptor y medio - tipo convencional | 101210014004 | N4S51E07 | Transformador de corriente-N4 | Opcional | MUISCAS | 13525 | Requerido | 0121 | Requerido | N4S51 | N4S51 | Transformador de corriente
EBTRA |  | SUB |  | 13525 | K101210014000 | N4S51 | Corte central configuración interruptor y medio - tipo convencional | 101210014005 | N4S51E07 | Transformador de corriente-N4 | Opcional | MUISCAS | 13525 | Requerido | 0121 | Requerido | N4S51 | N4S51 | Transformador de corriente
EBTRA |  | SUB |  | 13525 | K101210014000 | N4S51 | Corte central configuración interruptor y medio - tipo convencional | 101210014006 | N4S51E07 | Transformador de corriente-N4 | Opcional | MUISCAS | 13525 | Requerido | 0121 | Requerido | N4S51 | N4S51 | Transformador de corriente
EBTRA |  | SUB |  | 13525 | K101210014000 | N4S51 | Corte central configuración interruptor y medio - tipo convencional | 101210014007 | N4S51E13 | Acero Estructural (kg) | Opcional | MUISCAS | 13525 | Requerido | 0121 | Requerido | N4S51 | N4S51 | Acero estructural (kg)
EBTRA |  | SUB |  | 13525 | K101210014000 | N4S51 | Corte central configuración interruptor y medio - tipo convencional | 101210014008 | N4S51E14 | Conductores alta tensión | Opcional | MUISCAS | 13525 | Requerido | 0121 | Requerido | N4S51 | N4S51 | Vano de red
EBTRA |  | SUB |  | 13525 | K101210014000 | N4S51 | Corte central configuración interruptor y medio - tipo convencional | 101210014009 | N4S51E15 | Conectores | Opcional | MUISCAS | 13525 | Requerido | 0121 | Requerido | N4S51 | N4S51 | Conectores
EBTRA |  | SUB |  | 13525 | K101210015000 | N4S51 | Corte central configuración interruptor y medio - tipo convencional | 101210015001 | N4S51E03 | Interruptor-N4 | Opcional | MUISCAS | 13525 | Requerido | 0121 | Requerido | N4S51 | N4S51 | Interruptor
EBTRA |  | SUB |  | 13525 | K101210015000 | N4S51 | Corte central configuración interruptor y medio - tipo convencional | 101210015002 | N4S51E05 | Seccionador Tripolar-N4 | Opcional | MUISCAS | 13525 | Requerido | 0121 | Requerido | N4S51 | N4S51 | Seccionador
EBTRA |  | SUB |  | 13525 | K101210015000 | N4S51 | Corte central configuración interruptor y medio - tipo convencional | 101210015003 | N4S51E05 | Seccionador Tripolar-N4 | Opcional | MUISCAS | 13525 | Requerido | 0121 | Requerido | N4S51 | N4S51 | Seccionador
EBTRA |  | SUB |  | 13525 | K101210015000 | N4S51 | Corte central configuración interruptor y medio - tipo convencional | 101210015004 | N4S51E07 | Transformador de corriente-N4 | Opcional | MUISCAS | 13525 | Requerido | 0121 | Requerido | N4S51 | N4S51 | Transformador de corriente
EBTRA |  | SUB |  | 13525 | K101210015000 | N4S51 | Corte central configuración interruptor y medio - tipo convencional | 101210015005 | N4S51E07 | Transformador de corriente-N4 | Opcional | MUISCAS | 13525 | Requerido | 0121 | Requerido | N4S51 | N4S51 | Transformador de corriente
EBTRA |  | SUB |  | 13525 | K101210015000 | N4S51 | Corte central configuración interruptor y medio - tipo convencional | 101210015006 | N4S51E07 | Transformador de corriente-N4 | Opcional | MUISCAS | 13525 | Requerido | 0121 | Requerido | N4S51 | N4S51 | Transformador de corriente
EBTRA |  | SUB |  | 13525 | K101210015000 | N4S51 | Corte central configuración interruptor y medio - tipo convencional | 101210015007 | N4S51E13 | Acero Estructural (kg) | Opcional | MUISCAS | 13525 | Requerido | 0121 | Requerido | N4S51 | N4S51 | Acero estructural (kg)
EBTRA |  | SUB |  | 13525 | K101210015000 | N4S51 | Corte central configuración interruptor y medio - tipo convencional | 101210015008 | N4S51E14 | Conductores alta tensión | Opcional | MUISCAS | 13525 | Requerido | 0121 | Requerido | N4S51 | N4S51 | Vano de red
EBTRA |  | SUB |  | 13525 | K101210015000 | N4S51 | Corte central configuración interruptor y medio - tipo convencional | 101210015009 | N4S51E15 | Conectores | Opcional | MUISCAS | 13525 | Requerido | 0121 | Requerido | N4S51 | N4S51 | Conectores
EBTRA |  | SUB |  | 13525 | K101210016000 | N4S51 | Corte central configuración interruptor y medio - tipo convencional | 101210016001 | N4S51E03 | Interruptor-N4 | Opcional | MUISCAS | 13525 | Requerido | 0121 | Requerido | N4S51 | N4S51 | Interruptor
EBTRA |  | SUB |  | 13525 | K101210016000 | N4S51 | Corte central configuración interruptor y medio - tipo convencional | 101210016002 | N4S51E05 | Seccionador Tripolar-N4 | Opcional | MUISCAS | 13525 | Requerido | 0121 | Requerido | N4S51 | N4S51 | Seccionador
EBTRA |  | SUB |  | 13525 | K101210016000 | N4S51 | Corte central configuración interruptor y medio - tipo convencional | 101210016003 | N4S51E05 | Seccionador Tripolar-N4 | Opcional | MUISCAS | 13525 | Requerido | 0121 | Requerido | N4S51 | N4S51 | Seccionador
EBTRA |  | SUB |  | 13525 | K101210016000 | N4S51 | Corte central configuración interruptor y medio - tipo convencional | 101210016004 | N4S51E07 | Transformador de corriente-N4 | Opcional | MUISCAS | 13525 | Requerido | 0121 | Requerido | N4S51 | N4S51 | Transformador de corriente
EBTRA |  | SUB |  | 13525 | K101210016000 | N4S51 | Corte central configuración interruptor y medio - tipo convencional | 101210016005 | N4S51E07 | Transformador de corriente-N4 | Opcional | MUISCAS | 13525 | Requerido | 0121 | Requerido | N4S51 | N4S51 | Transformador de corriente
EBTRA |  | SUB |  | 13525 | K101210016000 | N4S51 | Corte central configuración interruptor y medio - tipo convencional | 101210016006 | N4S51E07 | Transformador de corriente-N4 | Opcional | MUISCAS | 13525 | Requerido | 0121 | Requerido | N4S51 | N4S51 | Transformador de corriente
EBTRA |  | SUB |  | 13525 | K101210016000 | N4S51 | Corte central configuración interruptor y medio - tipo convencional | 101210016007 | N4S51E13 | Acero Estructural (kg) | Opcional | MUISCAS | 13525 | Requerido | 0121 | Requerido | N4S51 | N4S51 | Acero estructural (kg)
EBTRA |  | SUB |  | 13525 | K101210016000 | N4S51 | Corte central configuración interruptor y medio - tipo convencional | 101210016008 | N4S51E14 | Conductores alta tensión | Opcional | MUISCAS | 13525 | Requerido | 0121 | Requerido | N4S51 | N4S51 | Vano de red
EBTRA |  | SUB |  | 13525 | K101210016000 | N4S51 | Corte central configuración interruptor y medio - tipo convencional | 101210016009 | N4S51E15 | Conectores | Opcional | MUISCAS | 13525 | Requerido | 0121 | Requerido | N4S51 | N4S51 | Conectores
EBTRA |  | SUB |  | 13525 | K101210017000 | N4S51 | Corte central configuración interruptor y medio - tipo convencional | 101210017001 | N4S51E03 | Interruptor-N4 | Opcional | MUISCAS | 13525 | Requerido | 0121 | 0013 | N4S51 | N4S51 | Interruptor
EBTRA |  | SUB |  | 13525 | K101210017000 | N4S51 | Corte central configuración interruptor y medio - tipo convencional | 101210017002 | N4S51E05 | Seccionador Tripolar-N4 | Opcional | MUISCAS | 13525 | Requerido | 0121 | 0013 | N4S51 | N4S51 | Seccionador
EBTRA |  | SUB |  | 13525 | K101210017000 | N4S51 | Corte central configuración interruptor y medio - tipo convencional | 101210017003 | N4S51E05 | Seccionador Tripolar-N4 | Opcional | MUISCAS | 13525 | Requerido | 0121 | 0013 | N4S51 | N4S51 | Seccionador
EBTRA |  | SUB |  | 13525 | K101210017000 | N4S51 | Corte central configuración interruptor y medio - tipo convencional | 101210017004 | N4S51E07 | Transformador de corriente-N4 | Opcional | MUISCAS | 13525 | Requerido | 0121 | 0013 | N4S51 | N4S51 | Transformador de corriente
EBTRA |  | SUB |  | 13525 | K101210017000 | N4S51 | Corte central configuración interruptor y medio - tipo convencional | 101210017005 | N4S51E07 | Transformador de corriente-N4 | Opcional | MUISCAS | 13525 | Requerido | 0121 | 0013 | N4S51 | N4S51 | Transformador de corriente
EBTRA |  | SUB |  | 13525 | K101210017000 | N4S51 | Corte central configuración interruptor y medio - tipo convencional | 101210017006 | N4S51E07 | Transformador de corriente-N4 | Opcional | MUISCAS | 13525 | Requerido | 0121 | 0013 | N4S51 | N4S51 | Transformador de corriente
EBTRA |  | SUB |  | 13525 | K101210017000 | N4S51 | Corte central configuración interruptor y medio - tipo convencional | 101210017007 | N4S51E13 | Acero Estructural (kg) | Opcional | MUISCAS | 13525 | Requerido | 0121 | 0013 | N4S51 | N4S51 | Acero estructural (kg)
EBTRA |  | SUB |  | 13525 | K101210017000 | N4S51 | Corte central configuración interruptor y medio - tipo convencional | 101210017008 | N4S51E14 | Conductores alta tensión | Opcional | MUISCAS | 13525 | Requerido | 0121 | 0013 | N4S51 | N4S51 | Vano de red
EBTRA |  | SUB |  | 13525 | K101210017000 | N4S51 | Corte central configuración interruptor y medio - tipo convencional | 101210017009 | N4S51E15 | Conectores | Opcional | MUISCAS | 13525 | Requerido | 0121 | 0013 | N4S51 | N4S51 | Conectores
EBTRA |  | SUB |  | 13525 | K101210018000 | N4S9 | BAHÍA DE LÍNEA - CONFIGURACIÓN INTERRUPTOR Y MEDIO - TIPO CONVENCIONAL | 101210018001 | N4S9E01 | Dispositivo de Protección contra Sobretensiones (DPS)-N4 | Opcional | MUISCAS | 13525 | Requerido | 0121 | 0013 | N4S9 | N4S9 | Dispositivo de proteccion contra sobretensiones
EBTRA |  | SUB |  | 13525 | K101210018000 | N4S9 | BAHÍA DE LÍNEA - CONFIGURACIÓN INTERRUPTOR Y MEDIO - TIPO CONVENCIONAL | 101210018002 | N4S9E01 | Dispositivo de Protección contra Sobretensiones (DPS)-N4 | Opcional | MUISCAS | 13525 | Requerido | 0121 | 0013 | N4S9 | N4S9 | Dispositivo de proteccion contra sobretensiones
EBTRA |  | SUB |  | 13525 | K101210018000 | N4S9 | BAHÍA DE LÍNEA - CONFIGURACIÓN INTERRUPTOR Y MEDIO - TIPO CONVENCIONAL | 101210018003 | N4S9E01 | Dispositivo de Protección contra Sobretensiones (DPS)-N4 | Opcional | MUISCAS | 13525 | Requerido | 0121 | 0013 | N4S9 | N4S9 | Dispositivo de proteccion contra sobretensiones
EBTRA |  | SUB |  | 13525 | K101210018000 | N4S9 | BAHÍA DE LÍNEA - CONFIGURACIÓN INTERRUPTOR Y MEDIO - TIPO CONVENCIONAL | 101210018004 | N4S9E03 | Interruptor-N4 | Opcional | MUISCAS | 13525 | Requerido | 0121 | 0013 | N4S9 | N4S9 | Interruptor
EBTRA |  | SUB |  | 13525 | K101210018000 | N4S9 | BAHÍA DE LÍNEA - CONFIGURACIÓN INTERRUPTOR Y MEDIO - TIPO CONVENCIONAL | 101210018005 | N4S9E05 | Seccionador Tripolar-N4 | Opcional | MUISCAS | 13525 | Requerido | 0121 | 0013 | N4S9 | N4S9 | Seccionador
EBTRA |  | SUB |  | 13525 | K101210018000 | N4S9 | BAHÍA DE LÍNEA - CONFIGURACIÓN INTERRUPTOR Y MEDIO - TIPO CONVENCIONAL | 101210018006 | N4S9E05 | Seccionador Tripolar-N4 | Opcional | MUISCAS | 13525 | Requerido | 0121 | 0013 | N4S9 | N4S9 | Seccionador
EBTRA |  | SUB |  | 13525 | K101210018000 | N4S9 | BAHÍA DE LÍNEA - CONFIGURACIÓN INTERRUPTOR Y MEDIO - TIPO CONVENCIONAL | 101210018007 | N4S9E06 | Seccionador Tripolar con Cuchilla de Puesta a Tierra-N4 | Opcional | MUISCAS | 13525 | Requerido | 0121 | 0013 | N4S9 | N4S9 | Seccionador
EBTRA |  | SUB |  | 13525 | K101210018000 | N4S9 | BAHÍA DE LÍNEA - CONFIGURACIÓN INTERRUPTOR Y MEDIO - TIPO CONVENCIONAL | 101210018008 | N4S9E07 | Transformador de corriente-N4 | Opcional | MUISCAS | 13525 | Requerido | 0121 | 0013 | N4S9 | N4S9 | Transformador de corriente
EBTRA |  | SUB |  | 13525 | K101210018000 | N4S9 | BAHÍA DE LÍNEA - CONFIGURACIÓN INTERRUPTOR Y MEDIO - TIPO CONVENCIONAL | 101210018009 | N4S9E07 | Transformador de corriente-N4 | Opcional | MUISCAS | 13525 | Requerido | 0121 | 0013 | N4S9 | N4S9 | Transformador de corriente
EBTRA |  | SUB |  | 13525 | K101210018000 | N4S9 | BAHÍA DE LÍNEA - CONFIGURACIÓN INTERRUPTOR Y MEDIO - TIPO CONVENCIONAL | 101210018010 | N4S9E07 | Transformador de corriente-N4 | Opcional | MUISCAS | 13525 | Requerido | 0121 | 0013 | N4S9 | N4S9 | Transformador de corriente
EBTRA |  | SUB |  | 13525 | K101210018000 | N4S9 | BAHÍA DE LÍNEA - CONFIGURACIÓN INTERRUPTOR Y MEDIO - TIPO CONVENCIONAL | 101210018011 | N4S9E13 | Acero Estructural (kg) | Opcional | MUISCAS | 13525 | Requerido | 0121 | 0013 | N4S9 | N4S9 | Acero estructural (kg)
EBTRA |  | SUB |  | 13525 | K101210018000 | N4S9 | BAHÍA DE LÍNEA - CONFIGURACIÓN INTERRUPTOR Y MEDIO - TIPO CONVENCIONAL | 101210018012 | N4S9E14 | Conductores alta tensión | Opcional | MUISCAS | 13525 | Requerido | 0121 | 0013 | N4S9 | N4S9 | Vano de red
EBTRA |  | SUB |  | 13525 | K101210018000 | N4S9 | BAHÍA DE LÍNEA - CONFIGURACIÓN INTERRUPTOR Y MEDIO - TIPO CONVENCIONAL | 101210018013 | N4S9E15 | Conectores | Opcional | MUISCAS | 13525 | Requerido | 0121 | 0013 | N4S9 | N4S9 | Conectores
EBTRA |  | SUB |  | 13525 | K101210018000 | N4S9 | BAHÍA DE LÍNEA - CONFIGURACIÓN INTERRUPTOR Y MEDIO - TIPO CONVENCIONAL | 101210018014 | N4S9E16 | Cadenas de aisladores | Opcional | MUISCAS | 13525 | Requerido | 0121 | 0013 | N4S9 | N4S9 | Cadenas de aisladores
EBTRA |  | SUB |  | 13525 | K101210019000 | N4S9 | BAHÍA DE LÍNEA - CONFIGURACIÓN INTERRUPTOR Y MEDIO - TIPO CONVENCIONAL | 101210019001 | N4S9E01 | Dispositivo de Protección contra Sobretensiones (DPS)-N4 | Opcional | MUISCAS | 13525 | 13521 | 0121 | 0486 | N4S9 | N4S9 | Dispositivo de proteccion contra sobretensiones
EBTRA |  | SUB |  | 13525 | K101210019000 | N4S9 | BAHÍA DE LÍNEA - CONFIGURACIÓN INTERRUPTOR Y MEDIO - TIPO CONVENCIONAL | 101210019002 | N4S9E01 | Dispositivo de Protección contra Sobretensiones (DPS)-N4 | Opcional | MUISCAS | 13525 | 13521 | 0121 | 0486 | N4S9 | N4S9 | Dispositivo de proteccion contra sobretensiones
EBTRA |  | SUB |  | 13525 | K101210019000 | N4S9 | BAHÍA DE LÍNEA - CONFIGURACIÓN INTERRUPTOR Y MEDIO - TIPO CONVENCIONAL | 101210019003 | N4S9E01 | Dispositivo de Protección contra Sobretensiones (DPS)-N4 | Opcional | MUISCAS | 13525 | 13521 | 0121 | 0486 | N4S9 | N4S9 | Dispositivo de proteccion contra sobretensiones
EBTRA |  | SUB |  | 13525 | K101210019000 | N4S9 | BAHÍA DE LÍNEA - CONFIGURACIÓN INTERRUPTOR Y MEDIO - TIPO CONVENCIONAL | 101210019004 | N4S9E03 | Interruptor-N4 | Opcional | MUISCAS | 13525 | 13521 | 0121 | 0486 | N4S9 | N4S9 | Interruptor
EBTRA |  | SUB |  | 13525 | K101210019000 | N4S9 | BAHÍA DE LÍNEA - CONFIGURACIÓN INTERRUPTOR Y MEDIO - TIPO CONVENCIONAL | 101210019005 | N4S9E05 | Seccionador Tripolar-N4 | Opcional | MUISCAS | 13525 | 13521 | 0121 | 0486 | N4S9 | N4S9 | Seccionador
EBTRA |  | SUB |  | 13525 | K101210019000 | N4S9 | BAHÍA DE LÍNEA - CONFIGURACIÓN INTERRUPTOR Y MEDIO - TIPO CONVENCIONAL | 101210019006 | N4S9E05 | Seccionador Tripolar-N4 | Opcional | MUISCAS | 13525 | 13521 | 0121 | 0486 | N4S9 | N4S9 | Seccionador
EBTRA |  | SUB |  | 13525 | K101210019000 | N4S9 | BAHÍA DE LÍNEA - CONFIGURACIÓN INTERRUPTOR Y MEDIO - TIPO CONVENCIONAL | 101210019007 | N4S9E06 | Seccionador Tripolar con Cuchilla de Puesta a Tierra-N4 | Opcional | MUISCAS | 13525 | 13521 | 0121 | 0486 | N4S9 | N4S9 | Seccionador
EBTRA |  | SUB |  | 13525 | K101210019000 | N4S9 | BAHÍA DE LÍNEA - CONFIGURACIÓN INTERRUPTOR Y MEDIO - TIPO CONVENCIONAL | 101210019008 | N4S9E07 | Transformador de corriente-N4 | Opcional | MUISCAS | 13525 | 13521 | 0121 | 0486 | N4S9 | N4S9 | Transformador de corriente
EBTRA |  | SUB |  | 13525 | K101210019000 | N4S9 | BAHÍA DE LÍNEA - CONFIGURACIÓN INTERRUPTOR Y MEDIO - TIPO CONVENCIONAL | 101210019009 | N4S9E07 | Transformador de corriente-N4 | Opcional | MUISCAS | 13525 | 13521 | 0121 | 0486 | N4S9 | N4S9 | Transformador de corriente
EBTRA |  | SUB |  | 13525 | K101210019000 | N4S9 | BAHÍA DE LÍNEA - CONFIGURACIÓN INTERRUPTOR Y MEDIO - TIPO CONVENCIONAL | 101210019010 | N4S9E07 | Transformador de corriente-N4 | Opcional | MUISCAS | 13525 | 13521 | 0121 | 0486 | N4S9 | N4S9 | Transformador de corriente
EBTRA |  | SUB |  | 13525 | K101210019000 | N4S9 | BAHÍA DE LÍNEA - CONFIGURACIÓN INTERRUPTOR Y MEDIO - TIPO CONVENCIONAL | 101210019011 | N4S9E13 | Acero Estructural (kg) | Opcional | MUISCAS | 13525 | 13521 | 0121 | 0486 | N4S9 | N4S9 | Acero estructural (kg)
EBTRA |  | SUB |  | 13525 | K101210019000 | N4S9 | BAHÍA DE LÍNEA - CONFIGURACIÓN INTERRUPTOR Y MEDIO - TIPO CONVENCIONAL | 101210019012 | N4S9E14 | Conductores alta tensión | Opcional | MUISCAS | 13525 | 13521 | 0121 | 0486 | N4S9 | N4S9 | Vano de red
EBTRA |  | SUB |  | 13525 | K101210019000 | N4S9 | BAHÍA DE LÍNEA - CONFIGURACIÓN INTERRUPTOR Y MEDIO - TIPO CONVENCIONAL | 101210019013 | N4S9E15 | Conectores | Opcional | MUISCAS | 13525 | 13521 | 0121 | 0486 | N4S9 | N4S9 | Conectores
EBTRA |  | SUB |  | 13525 | K101210019000 | N4S9 | BAHÍA DE LÍNEA - CONFIGURACIÓN INTERRUPTOR Y MEDIO - TIPO CONVENCIONAL | 101210019014 | N4S9E16 | Cadenas de aisladores | Opcional | MUISCAS | 13525 | 13521 | 0121 | 0486 | N4S9 | N4S9 | Cadenas de aisladores
EBTRA |  | SUB |  | 13525 | K10121001A000 | N4S9 | BAHÍA DE LÍNEA - CONFIGURACIÓN INTERRUPTOR Y MEDIO - TIPO CONVENCIONAL | 10121001A001 | N4S9E01 | Dispositivo de Protección contra Sobretensiones (DPS)-N4 | Opcional | MUISCAS | 13525 | 13522 | 0121 | 0487 | N4S9 | N4S9 | Dispositivo de proteccion contra sobretensiones
EBTRA |  | SUB |  | 13525 | K10121001A000 | N4S9 | BAHÍA DE LÍNEA - CONFIGURACIÓN INTERRUPTOR Y MEDIO - TIPO CONVENCIONAL | 10121001A002 | N4S9E01 | Dispositivo de Protección contra Sobretensiones (DPS)-N4 | Opcional | MUISCAS | 13525 | 13522 | 0121 | 0487 | N4S9 | N4S9 | Dispositivo de proteccion contra sobretensiones
EBTRA |  | SUB |  | 13525 | K10121001A000 | N4S9 | BAHÍA DE LÍNEA - CONFIGURACIÓN INTERRUPTOR Y MEDIO - TIPO CONVENCIONAL | 10121001A003 | N4S9E01 | Dispositivo de Protección contra Sobretensiones (DPS)-N4 | Opcional | MUISCAS | 13525 | 13522 | 0121 | 0487 | N4S9 | N4S9 | Dispositivo de proteccion contra sobretensiones
EBTRA |  | SUB |  | 13525 | K10121001A000 | N4S9 | BAHÍA DE LÍNEA - CONFIGURACIÓN INTERRUPTOR Y MEDIO - TIPO CONVENCIONAL | 10121001A004 | N4S9E03 | Interruptor-N4 | Opcional | MUISCAS | 13525 | 13522 | 0121 | 0487 | N4S9 | N4S9 | Interruptor
EBTRA |  | SUB |  | 13525 | K10121001A000 | N4S9 | BAHÍA DE LÍNEA - CONFIGURACIÓN INTERRUPTOR Y MEDIO - TIPO CONVENCIONAL | 10121001A005 | N4S9E05 | Seccionador Tripolar-N4 | Opcional | MUISCAS | 13525 | 13522 | 0121 | 0487 | N4S9 | N4S9 | Seccionador
EBTRA |  | SUB |  | 13525 | K10121001A000 | N4S9 | BAHÍA DE LÍNEA - CONFIGURACIÓN INTERRUPTOR Y MEDIO - TIPO CONVENCIONAL | 10121001A006 | N4S9E05 | Seccionador Tripolar-N4 | Opcional | MUISCAS | 13525 | 13522 | 0121 | 0487 | N4S9 | N4S9 | Seccionador
EBTRA |  | SUB |  | 13525 | K10121001A000 | N4S9 | BAHÍA DE LÍNEA - CONFIGURACIÓN INTERRUPTOR Y MEDIO - TIPO CONVENCIONAL | 10121001A007 | N4S9E06 | Seccionador Tripolar con Cuchilla de Puesta a Tierra-N4 | Opcional | MUISCAS | 13525 | 13522 | 0121 | 0487 | N4S9 | N4S9 | Seccionador
EBTRA |  | SUB |  | 13525 | K10121001A000 | N4S9 | BAHÍA DE LÍNEA - CONFIGURACIÓN INTERRUPTOR Y MEDIO - TIPO CONVENCIONAL | 10121001A008 | N4S9E07 | Transformador de corriente-N4 | Opcional | MUISCAS | 13525 | 13522 | 0121 | 0487 | N4S9 | N4S9 | Transformador de corriente
EBTRA |  | SUB |  | 13525 | K10121001A000 | N4S9 | BAHÍA DE LÍNEA - CONFIGURACIÓN INTERRUPTOR Y MEDIO - TIPO CONVENCIONAL | 10121001A009 | N4S9E07 | Transformador de corriente-N4 | Opcional | MUISCAS | 13525 | 13522 | 0121 | 0487 | N4S9 | N4S9 | Transformador de corriente
EBTRA |  | SUB |  | 13525 | K10121001A000 | N4S9 | BAHÍA DE LÍNEA - CONFIGURACIÓN INTERRUPTOR Y MEDIO - TIPO CONVENCIONAL | 10121001A010 | N4S9E07 | Transformador de corriente-N4 | Opcional | MUISCAS | 13525 | 13522 | 0121 | 0487 | N4S9 | N4S9 | Transformador de corriente
EBTRA |  | SUB |  | 13525 | K10121001A000 | N4S9 | BAHÍA DE LÍNEA - CONFIGURACIÓN INTERRUPTOR Y MEDIO - TIPO CONVENCIONAL | 10121001A011 | N4S9E13 | Acero Estructural (kg) | Opcional | MUISCAS | 13525 | 13522 | 0121 | 0487 | N4S9 | N4S9 | Acero estructural (kg)
EBTRA |  | SUB |  | 13525 | K10121001A000 | N4S9 | BAHÍA DE LÍNEA - CONFIGURACIÓN INTERRUPTOR Y MEDIO - TIPO CONVENCIONAL | 10121001A012 | N4S9E14 | Conductores alta tensión | Opcional | MUISCAS | 13525 | 13522 | 0121 | 0487 | N4S9 | N4S9 | Vano de red
EBTRA |  | SUB |  | 13525 | K10121001A000 | N4S9 | BAHÍA DE LÍNEA - CONFIGURACIÓN INTERRUPTOR Y MEDIO - TIPO CONVENCIONAL | 10121001A013 | N4S9E15 | Conectores | Opcional | MUISCAS | 13525 | 13522 | 0121 | 0487 | N4S9 | N4S9 | Conectores
EBTRA |  | SUB |  | 13525 | K10121001A000 | N4S9 | BAHÍA DE LÍNEA - CONFIGURACIÓN INTERRUPTOR Y MEDIO - TIPO CONVENCIONAL | 10121001A014 | N4S9E16 | Cadenas de aisladores | Opcional | MUISCAS | 13525 | 13522 | 0121 | 0487 | N4S9 | N4S9 | Cadenas de aisladores
EBTRA |  | SUB |  | 13525 | K10121001B000 | N4S9 | BAHÍA DE LÍNEA - CONFIGURACIÓN INTERRUPTOR Y MEDIO - TIPO CONVENCIONAL | 10121001B001 | N4S9E01 | Dispositivo de Protección contra Sobretensiones (DPS)-N4 | Opcional | MUISCAS | 13525 | 13523 | 0121 | 0485 | N4S9 | N4S9 | Dispositivo de proteccion contra sobretensiones
EBTRA |  | SUB |  | 13525 | K10121001B000 | N4S9 | BAHÍA DE LÍNEA - CONFIGURACIÓN INTERRUPTOR Y MEDIO - TIPO CONVENCIONAL | 10121001B002 | N4S9E01 | Dispositivo de Protección contra Sobretensiones (DPS)-N4 | Opcional | MUISCAS | 13525 | 13523 | 0121 | 0485 | N4S9 | N4S9 | Dispositivo de proteccion contra sobretensiones
EBTRA |  | SUB |  | 13525 | K10121001B000 | N4S9 | BAHÍA DE LÍNEA - CONFIGURACIÓN INTERRUPTOR Y MEDIO - TIPO CONVENCIONAL | 10121001B003 | N4S9E01 | Dispositivo de Protección contra Sobretensiones (DPS)-N4 | Opcional | MUISCAS | 13525 | 13523 | 0121 | 0485 | N4S9 | N4S9 | Dispositivo de proteccion contra sobretensiones
EBTRA |  | SUB |  | 13525 | K10121001B000 | N4S9 | BAHÍA DE LÍNEA - CONFIGURACIÓN INTERRUPTOR Y MEDIO - TIPO CONVENCIONAL | 10121001B004 | N4S9E03 | Interruptor-N4 | Opcional | MUISCAS | 13525 | 13523 | 0121 | 0485 | N4S9 | N4S9 | Interruptor
EBTRA |  | SUB |  | 13525 | K10121001B000 | N4S9 | BAHÍA DE LÍNEA - CONFIGURACIÓN INTERRUPTOR Y MEDIO - TIPO CONVENCIONAL | 10121001B005 | N4S9E05 | Seccionador Tripolar-N4 | Opcional | MUISCAS | 13525 | 13523 | 0121 | 0485 | N4S9 | N4S9 | Seccionador
EBTRA |  | SUB |  | 13525 | K10121001B000 | N4S9 | BAHÍA DE LÍNEA - CONFIGURACIÓN INTERRUPTOR Y MEDIO - TIPO CONVENCIONAL | 10121001B006 | N4S9E05 | Seccionador Tripolar-N4 | Opcional | MUISCAS | 13525 | 13523 | 0121 | 0485 | N4S9 | N4S9 | Seccionador
EBTRA |  | SUB |  | 13525 | K10121001B000 | N4S9 | BAHÍA DE LÍNEA - CONFIGURACIÓN INTERRUPTOR Y MEDIO - TIPO CONVENCIONAL | 10121001B007 | N4S9E06 | Seccionador Tripolar con Cuchilla de Puesta a Tierra-N4 | Opcional | MUISCAS | 13525 | 13523 | 0121 | 0485 | N4S9 | N4S9 | Seccionador
EBTRA |  | SUB |  | 13525 | K10121001B000 | N4S9 | BAHÍA DE LÍNEA - CONFIGURACIÓN INTERRUPTOR Y MEDIO - TIPO CONVENCIONAL | 10121001B008 | N4S9E07 | Transformador de corriente-N4 | Opcional | MUISCAS | 13525 | 13523 | 0121 | 0485 | N4S9 | N4S9 | Transformador de corriente
EBTRA |  | SUB |  | 13525 | K10121001B000 | N4S9 | BAHÍA DE LÍNEA - CONFIGURACIÓN INTERRUPTOR Y MEDIO - TIPO CONVENCIONAL | 10121001B009 | N4S9E07 | Transformador de corriente-N4 | Opcional | MUISCAS | 13525 | 13523 | 0121 | 0485 | N4S9 | N4S9 | Transformador de corriente
EBTRA |  | SUB |  | 13525 | K10121001B000 | N4S9 | BAHÍA DE LÍNEA - CONFIGURACIÓN INTERRUPTOR Y MEDIO - TIPO CONVENCIONAL | 10121001B010 | N4S9E07 | Transformador de corriente-N4 | Opcional | MUISCAS | 13525 | 13523 | 0121 | 0485 | N4S9 | N4S9 | Transformador de corriente
EBTRA |  | SUB |  | 13525 | K10121001B000 | N4S9 | BAHÍA DE LÍNEA - CONFIGURACIÓN INTERRUPTOR Y MEDIO - TIPO CONVENCIONAL | 10121001B011 | N4S9E13 | Acero Estructural (kg) | Opcional | MUISCAS | 13525 | 13523 | 0121 | 0485 | N4S9 | N4S9 | Acero estructural (kg)
EBTRA |  | SUB |  | 13525 | K10121001B000 | N4S9 | BAHÍA DE LÍNEA - CONFIGURACIÓN INTERRUPTOR Y MEDIO - TIPO CONVENCIONAL | 10121001B012 | N4S9E14 | Conductores alta tensión | Opcional | MUISCAS | 13525 | 13523 | 0121 | 0485 | N4S9 | N4S9 | Vano de red
EBTRA |  | SUB |  | 13525 | K10121001B000 | N4S9 | BAHÍA DE LÍNEA - CONFIGURACIÓN INTERRUPTOR Y MEDIO - TIPO CONVENCIONAL | 10121001B013 | N4S9E15 | Conectores | Opcional | MUISCAS | 13525 | 13523 | 0121 | 0485 | N4S9 | N4S9 | Conectores
EBTRA |  | SUB |  | 13525 | K10121001B000 | N4S9 | BAHÍA DE LÍNEA - CONFIGURACIÓN INTERRUPTOR Y MEDIO - TIPO CONVENCIONAL | 10121001B014 | N4S9E16 | Cadenas de aisladores | Opcional | MUISCAS | 13525 | 13523 | 0121 | 0485 | N4S9 | N4S9 | Cadenas de aisladores
EBTRA |  | SUB |  | 13525 | K10121001D000 | N4S9 | BAHÍA DE LÍNEA - CONFIGURACIÓN INTERRUPTOR Y MEDIO - TIPO CONVENCIONAL | 10121001D001 | N4S9E01 | Dispositivo de Protección contra Sobretensiones (DPS)-N4 | Opcional | MUISCAS | 13525 | 13526 | 0121 | 0502 | N4S9 | N4S9 | Dispositivo de proteccion contra sobretensiones
EBTRA |  | SUB |  | 13525 | K10121001D000 | N4S9 | BAHÍA DE LÍNEA - CONFIGURACIÓN INTERRUPTOR Y MEDIO - TIPO CONVENCIONAL | 10121001D002 | N4S9E01 | Dispositivo de Protección contra Sobretensiones (DPS)-N4 | Opcional | MUISCAS | 13525 | 13526 | 0121 | 0502 | N4S9 | N4S9 | Dispositivo de proteccion contra sobretensiones
EBTRA |  | SUB |  | 13525 | K10121001D000 | N4S9 | BAHÍA DE LÍNEA - CONFIGURACIÓN INTERRUPTOR Y MEDIO - TIPO CONVENCIONAL | 10121001D003 | N4S9E01 | Dispositivo de Protección contra Sobretensiones (DPS)-N4 | Opcional | MUISCAS | 13525 | 13526 | 0121 | 0502 | N4S9 | N4S9 | Dispositivo de proteccion contra sobretensiones
EBTRA |  | SUB |  | 13525 | K10121001D000 | N4S9 | BAHÍA DE LÍNEA - CONFIGURACIÓN INTERRUPTOR Y MEDIO - TIPO CONVENCIONAL | 10121001D004 | N4S9E03 | Interruptor-N4 | Opcional | MUISCAS | 13525 | 13526 | 0121 | 0502 | N4S9 | N4S9 | Interruptor
EBTRA |  | SUB |  | 13525 | K10121001D000 | N4S9 | BAHÍA DE LÍNEA - CONFIGURACIÓN INTERRUPTOR Y MEDIO - TIPO CONVENCIONAL | 10121001D005 | N4S9E05 | Seccionador Tripolar-N4 | Opcional | MUISCAS | 13525 | 13526 | 0121 | 0502 | N4S9 | N4S9 | Seccionador
EBTRA |  | SUB |  | 13525 | K10121001D000 | N4S9 | BAHÍA DE LÍNEA - CONFIGURACIÓN INTERRUPTOR Y MEDIO - TIPO CONVENCIONAL | 10121001D006 | N4S9E05 | Seccionador Tripolar-N4 | Opcional | MUISCAS | 13525 | 13526 | 0121 | 0502 | N4S9 | N4S9 | Seccionador
EBTRA |  | SUB |  | 13525 | K10121001D000 | N4S9 | BAHÍA DE LÍNEA - CONFIGURACIÓN INTERRUPTOR Y MEDIO - TIPO CONVENCIONAL | 10121001D007 | N4S9E06 | Seccionador Tripolar con Cuchilla de Puesta a Tierra-N4 | Opcional | MUISCAS | 13525 | 13526 | 0121 | 0502 | N4S9 | N4S9 | Seccionador
EBTRA |  | SUB |  | 13525 | K10121001D000 | N4S9 | BAHÍA DE LÍNEA - CONFIGURACIÓN INTERRUPTOR Y MEDIO - TIPO CONVENCIONAL | 10121001D008 | N4S9E07 | Transformador de corriente-N4 | Opcional | MUISCAS | 13525 | 13526 | 0121 | 0502 | N4S9 | N4S9 | Transformador de corriente
EBTRA |  | SUB |  | 13525 | K10121001D000 | N4S9 | BAHÍA DE LÍNEA - CONFIGURACIÓN INTERRUPTOR Y MEDIO - TIPO CONVENCIONAL | 10121001D009 | N4S9E07 | Transformador de corriente-N4 | Opcional | MUISCAS | 13525 | 13526 | 0121 | 0502 | N4S9 | N4S9 | Transformador de corriente
EBTRA |  | SUB |  | 13525 | K10121001D000 | N4S9 | BAHÍA DE LÍNEA - CONFIGURACIÓN INTERRUPTOR Y MEDIO - TIPO CONVENCIONAL | 10121001D010 | N4S9E07 | Transformador de corriente-N4 | Opcional | MUISCAS | 13525 | 13526 | 0121 | 0502 | N4S9 | N4S9 | Transformador de corriente
EBTRA |  | SUB |  | 13525 | K10121001D000 | N4S9 | BAHÍA DE LÍNEA - CONFIGURACIÓN INTERRUPTOR Y MEDIO - TIPO CONVENCIONAL | 10121001D011 | N4S9E13 | Acero Estructural (kg) | Opcional | MUISCAS | 13525 | 13526 | 0121 | 0502 | N4S9 | N4S9 | Acero estructural (kg)
EBTRA |  | SUB |  | 13525 | K10121001D000 | N4S9 | BAHÍA DE LÍNEA - CONFIGURACIÓN INTERRUPTOR Y MEDIO - TIPO CONVENCIONAL | 10121001D012 | N4S9E14 | Conductores alta tensión | Opcional | MUISCAS | 13525 | 13526 | 0121 | 0502 | N4S9 | N4S9 | Vano de red
EBTRA |  | SUB |  | 13525 | K10121001D000 | N4S9 | BAHÍA DE LÍNEA - CONFIGURACIÓN INTERRUPTOR Y MEDIO - TIPO CONVENCIONAL | 10121001D013 | N4S9E15 | Conectores | Opcional | MUISCAS | 13525 | 13526 | 0121 | 0502 | N4S9 | N4S9 | Conectores
EBTRA |  | SUB |  | 13525 | K10121001D000 | N4S9 | BAHÍA DE LÍNEA - CONFIGURACIÓN INTERRUPTOR Y MEDIO - TIPO CONVENCIONAL | 10121001D014 | N4S9E16 | Cadenas de aisladores | Opcional | MUISCAS | 13525 | 13526 | 0121 | 0502 | N4S9 | N4S9 | Cadenas de aisladores
EBTRA |  | SUB |  | 13525 | K10121001E000 | N3S11 | CELDA DE LÍNEA - SUBESTACIÓN TIPO METALCLAD | 10121001E001 | N3S11E01 | Celda de entrada o salida-N3-Interruptor | Opcional | MUISCAS | 13525 | Requerido | 0121 | Requerido | N3S11 | N3S11 | Celda
EBTRA |  | SUB |  | 13525 | K10121001F000 | N3S11 | CELDA DE LÍNEA - SUBESTACIÓN TIPO METALCLAD | 10121001F001 | N3S11E01 | Celda de entrada o salida-N3-Interruptor | Opcional | MUISCAS | 13525 | 14432 | 0121 | 0047 | N3S11 | N3S11 | Celda
EBTRA |  | SUB |  | 13525 | K10121001G000 | N3S11 | CELDA DE LÍNEA - SUBESTACIÓN TIPO METALCLAD | 10121001G001 | N3S11E01 | Celda de entrada o salida-N3-Interruptor | Opcional | MUISCAS | 13525 | Requerido | 0121 | 0496 | N3S11 | N3S11 | Celda
EBTRA |  | SUB |  | 13525 | K10121001H000 | N3S11 | CELDA DE LÍNEA - SUBESTACIÓN TIPO METALCLAD | 10121001H001 | N3S11E01 | Celda de entrada o salida-N3-Interruptor | Opcional | MUISCAS | 13525 | 14434 | 0121 | 0576 | N3S11 | N3S11 | Celda
EBTRA |  | SUB |  | 13525 | K10121001M000 | N4P1 | Control y protección Bahía de Línea - N4 | 10121001M001 | N4P1E01 | Protección Principal 1 | Opcional | MUISCAS | 13525 | 13522 | 0121 | 0487 | N4P1 | N4P1 | Reles de proteccion
EBTRA |  | SUB |  | 13525 | K10121001M000 | N4P1 | Control y protección Bahía de Línea - N4 | 10121001M002 | N4P1E02 | Protección Principal 2 | Opcional | MUISCAS | 13525 | 13522 | 0121 | 0487 | N4P1 | N4P1 | Reles de proteccion
EBTRA |  | SUB |  | 13525 | K10121001M000 | N4P1 | Control y protección Bahía de Línea - N4 | 10121001M003 | N4P1E06 | Controlador de bahía | Opcional | MUISCAS | 13525 | 13522 | 0121 | 0487 | N4P1 | N4P1 | Controlador de bahia
EBTRA |  | SUB |  | 13525 | K10121001M000 | N4P1 | Control y protección Bahía de Línea - N4 | 10121001M004 | N4P1E07 | Tablero | Opcional | MUISCAS | 13525 | 13522 | 0121 | 0487 | N4P1 | N4P1 | Tablero
EBTRA |  | SUB |  | 13525 | K10121001M000 | N4P1 | Control y protección Bahía de Línea - N4 | 10121001M005 | N4P1E08 | Medidor | Opcional | MUISCAS | 13525 | 13522 | 0121 | 0487 | N4P1 | N4P1 | Medidor
EBTRA |  | SUB |  | 13525 | K10121001M000 | N4P1 | Control y protección Bahía de Línea - N4 | 10121001M006 | N4P1E09 | Cables de control NT4 | Opcional | MUISCAS | 13525 | 13522 | 0121 | 0487 | N4P1 | N4P1 | Vano de red
EBTRA |  | SUB |  | 13525 | K10121001M000 | N4P1 | Control y protección Bahía de Línea - N4 | 10121001M007 | N4P1E10 | Teleprotección | Opcional | MUISCAS | 13525 | 13522 | 0121 | 0487 | N4P1 | N4P1 | Reles de proteccion
EBTRA |  | SUB |  | 13525 | K10121001M000 | N4P1 | Control y protección Bahía de Línea - N4 | 10121001M008 | N4P1E11 | Relés de supervisión cicuito de disparo | Opcional | MUISCAS | 13525 | 13522 | 0121 | 0487 | N4P1 | N4P1 | Reles de proteccion
EBTRA |  | SUB |  | 13525 | K10121001M000 | N4P1 | Control y protección Bahía de Línea - N4 | 10121001M009 | N4P1E12 | ODF | Opcional | MUISCAS | 13525 | 13522 | 0121 | 0487 | N4P1 | N4P1 | Conectores
EBTRA |  | SUB |  | 13525 | K10121001N000 | N4P5 | Protección Diferencial de Barras Tipo 1,2 - N4 | 10121001N001 | N4P5E05 | Protección de barras | Opcional | MUISCAS | 13525 | Requerido | 0121 | Requerido | N4P5 | N4P5 | Reles de proteccion
EBTRA |  | SUB |  | 13525 | K10121001N000 | N4P5 | Protección Diferencial de Barras Tipo 1,2 - N4 | 10121001N002 | N4P5E07 | Tablero | Opcional | MUISCAS | 13525 | No aplica | 0121 | No aplica | N4P5 | N4P5 | Tablero
EBTRA |  | SUB |  | 13525 | K10121001N000 | N4P5 | Protección Diferencial de Barras Tipo 1,2 - N4 | 10121001N003 | N4P5E09 | Cables de control NT4 | Opcional | MUISCAS | 13525 | Requerido | 0121 | Requerido | N4P5 | N4P5 | Vano de red
EBTRA |  | SUB |  | 13525 | K10121001O000 | N4EQ4 | UNIDAD DE CALIDAD DE POTENCIA (PQ) CREG 024 DE 2005 | 10121001O000 | N4EQ4 | Unidad de calidad de potencia (pq) creg 024 de 2005 | Opcional | MUISCAS | 13525 | Requerido | 0121 | 0502 | N4EQ4 | N4EQ4 | Unidad de calidad de potencia
EBTRA |  | SUB |  | 13525 | K10121001P000 | N4EQ4 | UNIDAD DE CALIDAD DE POTENCIA (PQ) CREG 024 DE 2005 | 10121001P000 | N4EQ4 | Unidad de calidad de potencia (pq) creg 024 de 2005 | Opcional | MUISCAS | 13525 | Requerido | 0121 | Requerido | N4EQ4 | N4EQ4 | Unidad de calidad de potencia
EBTRA |  | SUB |  | 13525 | K10121001Q000 | N3P1 | Control y protección Bahía de Línea - N3 | 10121001Q001 | N3P1E01 | Protección Principal 1 | Opcional | MUISCAS | 13525 | 14430 | 0121 | Requerido | N3P1 | N3P1 | Reles de proteccion
EBTRA |  | SUB |  | 13525 | K10121001Q000 | N3P1 | Control y protección Bahía de Línea - N3 | 10121001Q002 | N3P1E03 | Controlador de bahía | Opcional | MUISCAS | 13525 | 14430 | 0121 | Requerido | N3P1 | N3P1 | Controlador de bahia
EBTRA |  | SUB |  | 13525 | K10121001Q000 | N3P1 | Control y protección Bahía de Línea - N3 | 10121001Q003 | N3P1E04 | Tablero | Opcional | MUISCAS | 13525 | 14430 | 0121 | No aplica | N3P1 | N3P1 | Tablero
EBTRA |  | SUB |  | 13525 | K10121001Q000 | N3P1 | Control y protección Bahía de Línea - N3 | 10121001Q004 | N3P1E05 | Medidor | Opcional | MUISCAS | 13525 | 14430 | 0121 | Opcional | N3P1 | N3P1 | Medidor
EBTRA |  | SUB |  | 13525 | K10121001Q000 | N3P1 | Control y protección Bahía de Línea - N3 | 10121001Q005 | N3P1E06 | Cables de control NT3 | Opcional | MUISCAS | 13525 | 14430 | 0121 | Requerido | N3P1 | N3P1 | Vano de red
EBTRA |  | SUB |  | 13525 | K10121001R000 | N3P1 | Control y protección Bahía de Línea - N3 | 10121001R001 | N3P1E01 | Protección Principal 1 | Opcional | MUISCAS | 13525 | 14432 | 0121 | 0047 | N3P1 | N3P1 | Reles de proteccion
EBTRA |  | SUB |  | 13525 | K10121001R000 | N3P1 | Control y protección Bahía de Línea - N3 | 10121001R002 | N3P1E03 | Controlador de bahía | Opcional | MUISCAS | 13525 | 14432 | 0121 | 0047 | N3P1 | N3P1 | Controlador de bahia
EBTRA |  | SUB |  | 13525 | K10121001R000 | N3P1 | Control y protección Bahía de Línea - N3 | 10121001R003 | N3P1E04 | Tablero | Opcional | MUISCAS | 13525 | 14432 | 0121 | 0047 | N3P1 | N3P1 | Tablero
EBTRA |  | SUB |  | 13525 | K10121001R000 | N3P1 | Control y protección Bahía de Línea - N3 | 10121001R004 | N3P1E05 | Medidor | Opcional | MUISCAS | 13525 | 14432 | 0121 | 0047 | N3P1 | N3P1 | Medidor
EBTRA |  | SUB |  | 13525 | K10121001R000 | N3P1 | Control y protección Bahía de Línea - N3 | 10121001R005 | N3P1E06 | Cables de control NT3 | Opcional | MUISCAS | 13525 | 14432 | 0121 | 0047 | N3P1 | N3P1 | Vano de red
EBTRA |  | SUB |  | 13525 | K10121001S000 | N3P1 | Control y protección Bahía de Línea - N3 | 10121001S001 | N3P1E01 | Protección Principal 1 | Opcional | MUISCAS | 13525 | 14434 | 0121 | 0496 | N3P1 | N3P1 | Reles de proteccion
EBTRA |  | SUB |  | 13525 | K10121001S000 | N3P1 | Control y protección Bahía de Línea - N3 | 10121001S002 | N3P1E03 | Controlador de bahía | Opcional | MUISCAS | 13525 | 14434 | 0121 | 0496 | N3P1 | N3P1 | Controlador de bahia
EBTRA |  | SUB |  | 13525 | K10121001S000 | N3P1 | Control y protección Bahía de Línea - N3 | 10121001S003 | N3P1E04 | Tablero | Opcional | MUISCAS | 13525 | 14434 | 0121 | 0496 | N3P1 | N3P1 | Tablero
EBTRA |  | SUB |  | 13525 | K10121001S000 | N3P1 | Control y protección Bahía de Línea - N3 | 10121001S004 | N3P1E05 | Medidor | Opcional | MUISCAS | 13525 | 14434 | 0121 | 0496 | N3P1 | N3P1 | Medidor
EBTRA |  | SUB |  | 13525 | K10121001S000 | N3P1 | Control y protección Bahía de Línea - N3 | 10121001S005 | N3P1E06 | Cables de control NT3 | Opcional | MUISCAS | 13525 | 14434 | 0121 | 0496 | N3P1 | N3P1 | Vano de red
EBTRA |  | SUB |  | 13525 | K10121001T000 | N3P1 | Control y protección Bahía de Línea - N3 | 10121001T001 | N3P1E01 | Protección Principal 1 | Opcional | MUISCAS | 13525 | Requerido | 0121 | Requerido | N3P1 | N3P1 | Reles de proteccion
EBTRA |  | SUB |  | 13525 | K10121001T000 | N3P1 | Control y protección Bahía de Línea - N3 | 10121001T002 | N3P1E03 | Controlador de bahía | Opcional | MUISCAS | 13525 | Requerido | 0121 | Requerido | N3P1 | N3P1 | Controlador de bahia
EBTRA |  | SUB |  | 13525 | K10121001T000 | N3P1 | Control y protección Bahía de Línea - N3 | 10121001T003 | N3P1E04 | Tablero | Opcional | MUISCAS | 13525 | No aplica | 0121 | No aplica | N3P1 | N3P1 | Tablero
EBTRA |  | SUB |  | 13525 | K10121001T000 | N3P1 | Control y protección Bahía de Línea - N3 | 10121001T004 | N3P1E05 | Medidor | Opcional | MUISCAS | 13525 | Opcional | 0121 | Opcional | N3P1 | N3P1 | Medidor
EBTRA |  | SUB |  | 13525 | K10121001T000 | N3P1 | Control y protección Bahía de Línea - N3 | 10121001T005 | N3P1E06 | Cables de control NT3 | Opcional | MUISCAS | 13525 | Requerido | 0121 | Requerido | N3P1 | N3P1 | Vano de red
EBTRA |  | SUB |  | 13525 | K10121001U000 | N3P1 | Control y protección Bahía de Línea - N3 | 10121001U001 | N3P1E01 | Protección Principal 1 | Opcional | MUISCAS | 13525 | Requerido | 0121 | Requerido | N3P1 | N3P1 | Reles de proteccion
EBTRA |  | SUB |  | 13525 | K10121001U000 | N3P1 | Control y protección Bahía de Línea - N3 | 10121001U002 | N3P1E03 | Controlador de bahía | Opcional | MUISCAS | 13525 | Requerido | 0121 | Requerido | N3P1 | N3P1 | Controlador de bahia
EBTRA |  | SUB |  | 13525 | K10121001U000 | N3P1 | Control y protección Bahía de Línea - N3 | 10121001U003 | N3P1E04 | Tablero | Opcional | MUISCAS | 13525 | No aplica | 0121 | No aplica | N3P1 | N3P1 | Tablero
EBTRA |  | SUB |  | 13525 | K10121001U000 | N3P1 | Control y protección Bahía de Línea - N3 | 10121001U004 | N3P1E05 | Medidor | Opcional | MUISCAS | 13525 | Opcional | 0121 | Opcional | N3P1 | N3P1 | Medidor
EBTRA |  | SUB |  | 13525 | K10121001U000 | N3P1 | Control y protección Bahía de Línea - N3 | 10121001U005 | N3P1E06 | Cables de control NT3 | Opcional | MUISCAS | 13525 | Requerido | 0121 | Requerido | N3P1 | N3P1 | Vano de red
EBTRA |  | SUB |  | 13525 | K10121001W000 | N3EQ1 | EQUIPO DE MEDIDA | 10121001W000 | N3EQ1 | Equipo de medida | Opcional | MUISCAS | 13525 | Opcional | 0121 | Opcional | N3EQ1 | N3EQ1 | Medidor
EBTRA |  | SUB |  | 13525 | K10121001X000 | N3EQ1 | EQUIPO DE MEDIDA | 10121001X000 | N3EQ1 | Equipo de medida | Opcional | MUISCAS | 13525 | Opcional | 0121 | Opcional | N3EQ1 | N3EQ1 | Medidor
EBTRA |  | SUB |  | 13525 | K10121001Y000 | N4EQ2 | TRANSFORMADOR DE TENSIÓN NIVEL 4 | 10121001Y000 | N4EQ2 | Transformador de tensi¢n nivel 4 | Opcional | MUISCAS | 13525 | Requerido | 0121 | 0502 | N4EQ2 | N4EQ2 | Transformador de tension
EBTRA |  | SUB |  | 13525 | K10121001Z000 | N4EQ2 | TRANSFORMADOR DE TENSIÓN NIVEL 4 | 10121001Z000 | N4EQ2 | Transformador de tensi¢n nivel 4 | Opcional | MUISCAS | 13525 | Requerido | 0121 | 0502 | N4EQ2 | N4EQ2 | Transformador de tension
EBTRA |  | SUB |  | 13525 | K101210020000 | N4EQ2 | TRANSFORMADOR DE TENSIÓN NIVEL 4 | 101210020000 | N4EQ2 | Transformador de tensi¢n nivel 4 | Opcional | MUISCAS | 13525 | Requerido | 0121 | 0502 | N4EQ2 | N4EQ2 | Transformador de tension
EBTRA |  | SUB |  | 13525 | K101210021000 | N0P5 | Control subestación Tipo 5 (Más de 13 Bahías) ($/bahía) | 101210021001 | N0P5E01 | Switches | Opcional | MUISCAS | 13525 | No aplica | 0121 | No aplica | N0P5 | N0P5 | Switch de Comunicaciones
EBTRA |  | SUB |  | 13525 | K101210021000 | N0P5 | Control subestación Tipo 5 (Más de 13 Bahías) ($/bahía) | 101210021002 | N0P5E01 | Switches | Opcional | MUISCAS | 13525 | No aplica | 0121 | No aplica | N0P5 | N0P5 | Switch de Comunicaciones
EBTRA |  | SUB |  | 13525 | K101210021000 | N0P5 | Control subestación Tipo 5 (Más de 13 Bahías) ($/bahía) | 101210021003 | N0P5E01 | Switches | Opcional | MUISCAS | 13525 | No aplica | 0121 | No aplica | N0P5 | N0P5 | Switch de Comunicaciones
EBTRA |  | SUB |  | 13525 | K101210021000 | N0P5 | Control subestación Tipo 5 (Más de 13 Bahías) ($/bahía) | 101210021004 | N0P5E01 | Switches | Opcional | MUISCAS | 13525 | No aplica | 0121 | No aplica | N0P5 | N0P5 | Switch de Comunicaciones
EBTRA |  | SUB |  | 13525 | K101210021000 | N0P5 | Control subestación Tipo 5 (Más de 13 Bahías) ($/bahía) | 101210021005 | N0P5E01 | Switches | Opcional | MUISCAS | 13525 | No aplica | 0121 | No aplica | N0P5 | N0P5 | Switch de Comunicaciones
EBTRA |  | SUB |  | 13525 | K101210021000 | N0P5 | Control subestación Tipo 5 (Más de 13 Bahías) ($/bahía) | 101210021006 | N0P5E01 | Switches | Opcional | MUISCAS | 13525 | No aplica | 0121 | No aplica | N0P5 | N0P5 | Switch de Comunicaciones
EBTRA |  | SUB |  | 13525 | K101210021000 | N0P5 | Control subestación Tipo 5 (Más de 13 Bahías) ($/bahía) | 101210021007 | N0P5E01 | Switches | Opcional | MUISCAS | 13525 | No aplica | 0121 | No aplica | N0P5 | N0P5 | Switch de Comunicaciones
EBTRA |  | SUB |  | 13525 | K101210021000 | N0P5 | Control subestación Tipo 5 (Más de 13 Bahías) ($/bahía) | 101210021008 | N0P5E01 | Switches | Opcional | MUISCAS | 13525 | No aplica | 0121 | No aplica | N0P5 | N0P5 | Switch de Comunicaciones
EBTRA |  | SUB |  | 13525 | K101210021000 | N0P5 | Control subestación Tipo 5 (Más de 13 Bahías) ($/bahía) | 101210021009 | N0P5E01 | Switches | Opcional | MUISCAS | 13525 | No aplica | 0121 | No aplica | N0P5 | N0P5 | Switch de Comunicaciones
EBTRA |  | SUB |  | 13525 | K101210021000 | N0P5 | Control subestación Tipo 5 (Más de 13 Bahías) ($/bahía) | 101210021010 | N0P5E01 | Switches | Opcional | MUISCAS | 13525 | No aplica | 0121 | No aplica | N0P5 | N0P5 | Switch de Comunicaciones
EBTRA |  | SUB |  | 13525 | K101210021000 | N0P5 | Control subestación Tipo 5 (Más de 13 Bahías) ($/bahía) | 101210021011 | N0P5E01 | Switches | Opcional | MUISCAS | 13525 | No aplica | 0121 | No aplica | N0P5 | N0P5 | Switch de Comunicaciones
EBTRA |  | SUB |  | 13525 | K101210021000 | N0P5 | Control subestación Tipo 5 (Más de 13 Bahías) ($/bahía) | 101210021012 | N0P5E01 | Switches | Opcional | MUISCAS | 13525 | No aplica | 0121 | No aplica | N0P5 | N0P5 | Switch de Comunicaciones
EBTRA |  | SUB |  | 13525 | K101210021000 | N0P5 | Control subestación Tipo 5 (Más de 13 Bahías) ($/bahía) | 101210021013 | N0P5E01 | Switches | Opcional | MUISCAS | 13525 | No aplica | 0121 | No aplica | N0P5 | N0P5 | Switch de Comunicaciones
EBTRA |  | SUB |  | 13525 | K101210021000 | N0P5 | Control subestación Tipo 5 (Más de 13 Bahías) ($/bahía) | 101210021014 | N0P5E01 | Switches | Opcional | MUISCAS | 13525 | No aplica | 0121 | No aplica | N0P5 | N0P5 | Switch de Comunicaciones
EBTRA |  | SUB |  | 13525 | K101210021000 | N0P5 | Control subestación Tipo 5 (Más de 13 Bahías) ($/bahía) | 101210021015 | N0P5E01 | Switches | Opcional | MUISCAS | 13525 | No aplica | 0121 | No aplica | N0P5 | N0P5 | Switch de Comunicaciones
EBTRA |  | SUB |  | 13525 | K101210021000 | N0P5 | Control subestación Tipo 5 (Más de 13 Bahías) ($/bahía) | 101210021016 | N0P5E01 | Switches | Opcional | MUISCAS | 13525 | No aplica | 0121 | No aplica | N0P5 | N0P5 | Switch de Comunicaciones
EBTRA |  | SUB |  | 13525 | K101210021000 | N0P5 | Control subestación Tipo 5 (Más de 13 Bahías) ($/bahía) | 101210021017 | N0P5E01 | Switches | Opcional | MUISCAS | 13525 | No aplica | 0121 | No aplica | N0P5 | N0P5 | Switch de Comunicaciones
EBTRA |  | SUB |  | 13525 | K101210021000 | N0P5 | Control subestación Tipo 5 (Más de 13 Bahías) ($/bahía) | 101210021018 | N0P5E01 | Switches | Opcional | MUISCAS | 13525 | No aplica | 0121 | No aplica | N0P5 | N0P5 | Switch de Comunicaciones
EBTRA |  | SUB |  | 13525 | K101210021000 | N0P5 | Control subestación Tipo 5 (Más de 13 Bahías) ($/bahía) | 101210021019 | N0P5E01 | Switches | Opcional | MUISCAS | 13525 | No aplica | 0121 | No aplica | N0P5 | N0P5 | Switch de Comunicaciones
EBTRA |  | SUB |  | 13525 | K101210021000 | N0P5 | Control subestación Tipo 5 (Más de 13 Bahías) ($/bahía) | 101210021020 | N0P5E01 | Switches | Opcional | MUISCAS | 13525 | No aplica | 0121 | No aplica | N0P5 | N0P5 | Switch de Comunicaciones
EBTRA |  | SUB |  | 13525 | K101210021000 | N0P5 | Control subestación Tipo 5 (Más de 13 Bahías) ($/bahía) | 101210021021 | N0P5E01 | Switches | Opcional | MUISCAS | 13525 | No aplica | 0121 | No aplica | N0P5 | N0P5 | Switch de Comunicaciones
EBTRA |  | SUB |  | 13525 | K101210021000 | N0P5 | Control subestación Tipo 5 (Más de 13 Bahías) ($/bahía) | 101210021022 | N0P5E01 | Switches | Opcional | MUISCAS | 13525 | No aplica | 0121 | No aplica | N0P5 | N0P5 | Switch de Comunicaciones
EBTRA |  | SUB |  | 13525 | K101210021000 | N0P5 | Control subestación Tipo 5 (Más de 13 Bahías) ($/bahía) | 101210021023 | N0P5E01 | Switches | Opcional | MUISCAS | 13525 | No aplica | 0121 | No aplica | N0P5 | N0P5 | Switch de Comunicaciones
EBTRA |  | SUB |  | 13525 | K101210021000 | N0P5 | Control subestación Tipo 5 (Más de 13 Bahías) ($/bahía) | 101210021024 | N0P5E01 | Switches | Opcional | MUISCAS | 13525 | No aplica | 0121 | No aplica | N0P5 | N0P5 | Switch de Comunicaciones
EBTRA |  | SUB |  | 13525 | K101210021000 | N0P5 | Control subestación Tipo 5 (Más de 13 Bahías) ($/bahía) | 101210021025 | N0P5E01 | Switches | Opcional | MUISCAS | 13525 | No aplica | 0121 | No aplica | N0P5 | N0P5 | Switch de Comunicaciones
EBTRA |  | SUB |  | 13525 | K101210021000 | N0P5 | Control subestación Tipo 5 (Más de 13 Bahías) ($/bahía) | 101210021026 | N0P5E01 | Switches | Opcional | MUISCAS | 13525 | No aplica | 0121 | No aplica | N0P5 | N0P5 | Switch de Comunicaciones
EBTRA |  | SUB |  | 13525 | K101210021000 | N0P5 | Control subestación Tipo 5 (Más de 13 Bahías) ($/bahía) | 101210021027 | N0P5E01 | Switches | Opcional | MUISCAS | 13525 | No aplica | 0121 | No aplica | N0P5 | N0P5 | Switch de Comunicaciones
EBTRA |  | SUB |  | 13525 | K101210021000 | N0P5 | Control subestación Tipo 5 (Más de 13 Bahías) ($/bahía) | 101210021028 | N0P5E01 | Switches | Opcional | MUISCAS | 13525 | No aplica | 0121 | No aplica | N0P5 | N0P5 | Switch de Comunicaciones
EBTRA |  | SUB |  | 13525 | K101210021000 | N0P5 | Control subestación Tipo 5 (Más de 13 Bahías) ($/bahía) | 101210021029 | N0P5E01 | Switches | Opcional | MUISCAS | 13525 | No aplica | 0121 | No aplica | N0P5 | N0P5 | Switch de Comunicaciones
EBTRA |  | SUB |  | 13525 | K101210021000 | N0P5 | Control subestación Tipo 5 (Más de 13 Bahías) ($/bahía) | 101210021030 | N0P5E01 | Switches | Opcional | MUISCAS | 13525 | No aplica | 0121 | No aplica | N0P5 | N0P5 | Switch de Comunicaciones
EBTRA |  | SUB |  | 13525 | K101210021000 | N0P5 | Control subestación Tipo 5 (Más de 13 Bahías) ($/bahía) | 101210021031 | N0P5E01 | Switches | Opcional | MUISCAS | 13525 | No aplica | 0121 | No aplica | N0P5 | N0P5 | Switch de Comunicaciones
EBTRA |  | SUB |  | 13525 | K101210021000 | N0P5 | Control subestación Tipo 5 (Más de 13 Bahías) ($/bahía) | 101210021032 | N0P5E01 | Switches | Opcional | MUISCAS | 13525 | No aplica | 0121 | No aplica | N0P5 | N0P5 | Switch de Comunicaciones
EBTRA |  | SUB |  | 13525 | K101210021000 | N0P5 | Control subestación Tipo 5 (Más de 13 Bahías) ($/bahía) | 101210021033 | N0P5E02 | Gateway o UTR | Opcional | MUISCAS | 13525 | No aplica | 0121 | No aplica | N0P5 | N0P5 | Automata (Gateway)
EBTRA |  | SUB |  | 13525 | K101210021000 | N0P5 | Control subestación Tipo 5 (Más de 13 Bahías) ($/bahía) | 101210021034 | N0P5E03 | IHM | Opcional | MUISCAS | 13525 | No aplica | 0121 | No aplica | N0P5 | N0P5 | IHM
EBTRA |  | SUB |  | 13525 | K101210021000 | N0P5 | Control subestación Tipo 5 (Más de 13 Bahías) ($/bahía) | 101210021035 | N0P5E04 | Router-Firewall | Opcional | MUISCAS | 13525 | No aplica | 0121 | No aplica | N0P5 | N0P5 | Switch de Comunicaciones
EBTRA |  | SUB |  | 13525 | K101210021000 | N0P5 | Control subestación Tipo 5 (Más de 13 Bahías) ($/bahía) | 101210021036 | N0P5E05 | Red LAN | Opcional | MUISCAS | 13525 | No aplica | 0121 | No aplica | N0P5 | N0P5 | Switch de Comunicaciones
EBTRA |  | SUB |  | 13525 | K101210021000 | N0P5 | Control subestación Tipo 5 (Más de 13 Bahías) ($/bahía) | 101210021037 | N0P5E06 | GPS Unidad de Tiempo | Opcional | MUISCAS | 13525 | No aplica | 0121 | No aplica | N0P5 | N0P5 | Modulo GPS
EBTRA |  | SUB |  | 13525 | K101210021000 | N0P5 | Control subestación Tipo 5 (Más de 13 Bahías) ($/bahía) | 101210021038 | N0P5E07 | Licencias Software SCS Tipo 5 | Opcional | MUISCAS | 13525 | No aplica | 0121 | No aplica | N0P5 | N0P5 | IHM
EBTRA |  | SUB |  | 13525 | K101210021000 | N0P5 | Control subestación Tipo 5 (Más de 13 Bahías) ($/bahía) | 101210021039 | N0P5E08 | Otras Licencias | Opcional | MUISCAS | 13525 | No aplica | 0121 | No aplica | N0P5 | N0P5 | IHM
EBTRA |  | SUB |  | 13525 | K101210021000 | N0P5 | Control subestación Tipo 5 (Más de 13 Bahías) ($/bahía) | 101210021040 | N0P5E09 | CONTROLADORES DE SUBESTACIÓN | Opcional | MUISCAS | 13525 | No aplica | 0121 | No aplica | N0P5 | N0P5 | Controlador logico progamable (PLC)
EBTRA |  | SUB |  | 13525 | K101210021000 | N0P5 | Control subestación Tipo 5 (Más de 13 Bahías) ($/bahía) | 101210021041 | N0P5E10 | UNIDAD CENTRAL | Opcional | MUISCAS | 13525 | No aplica | 0121 | No aplica | N0P5 | N0P5 | Controlador logico progamable (PLC)
EBTRA |  | SUB |  | 13525 | K101210021000 | N0P5 | Control subestación Tipo 5 (Más de 13 Bahías) ($/bahía) | 101210021042 | N0P5E11 | Registrador de Fallas | Opcional | MUISCAS | 13525 | Requerido | 0121 | Requerido | N0P5 | N0P5 | Registrador de fallas
EBTRA |  | SUB |  | 13525 | K101210021000 | N0P5 | Control subestación Tipo 5 (Más de 13 Bahías) ($/bahía) | 101210021043 | N0P5E11 | Registrador de Fallas | Opcional | MUISCAS | 13525 | Requerido | 0121 | Requerido | N0P5 | N0P5 | Registrador de fallas
EBTRA |  | SUB |  | 13525 | K101210021000 | N0P5 | Control subestación Tipo 5 (Más de 13 Bahías) ($/bahía) | 101210021044 | N0P5E12 | Tablero | Opcional | MUISCAS | 13525 | No aplica | 0121 | No aplica | N0P5 | N0P5 | Tablero
EBTRA |  | SUB |  | 13525 | K101210022000 | N4T6 | TRANSFORMADOR TRIFÁSICO (OLTC) - LADO DE ALTA EN EL NIVEL 4 - CAPACIDAD FINAL DE 31 A 40 MVA | 101210022000 | N4T6 | Transformador trif sico (OLTC) - lado de alta en el nivel 4 - de 31 a 40 MVA | MUISCAST1 | MUISCAS | 13525 | No aplica | 0121 | No aplica | N4T6 | N4T6 | Transformador de potencia
EBTRA |  | SUB |  | 13531 | K101220000000 | N4T5 | TRANSFORMADOR TRIFÁSICO (OLTC) - LADO DE ALTA EN EL NIVEL 4 - CAPACIDAD FINAL DE 21 A 30 MVA | 101220000000 | N4T5 | Transformador trif sico (OLTC) - lado de alta en el nivel 4 - de 21 a 30 MVA | Opcional | NUEVA JENESANO 115 KV | 13531 | No aplica | 0122 | No aplica | N4T5 | N4T5 | Transformador de potencia
EBTRA |  | SUB |  | 13531 | K101220001000 | N4S2 | BAHÍA DE TRANSFORMADOR - CONFIGURACIÓN BARRA SENCILLA - TIPO CONVENCIONAL | 101220001001 | N4S2E01 | Dispositivo de Protección contra Sobretensiones (DPS)-N4 | Opcional | NUEVA JENESANO 115 KV | 13531 | 13531 | 0122 | Requerido | N4S2 | N4S2 | Dispositivo de proteccion contra sobretensiones
EBTRA |  | SUB |  | 13531 | K101220001000 | N4S2 | BAHÍA DE TRANSFORMADOR - CONFIGURACIÓN BARRA SENCILLA - TIPO CONVENCIONAL | 101220001002 | N4S2E01 | Dispositivo de Protección contra Sobretensiones (DPS)-N4 | Opcional | NUEVA JENESANO 115 KV | 13531 | 13531 | 0122 | Requerido | N4S2 | N4S2 | Dispositivo de proteccion contra sobretensiones
EBTRA |  | SUB |  | 13531 | K101220001000 | N4S2 | BAHÍA DE TRANSFORMADOR - CONFIGURACIÓN BARRA SENCILLA - TIPO CONVENCIONAL | 101220001003 | N4S2E01 | Dispositivo de Protección contra Sobretensiones (DPS)-N4 | Opcional | NUEVA JENESANO 115 KV | 13531 | 13531 | 0122 | Requerido | N4S2 | N4S2 | Dispositivo de proteccion contra sobretensiones
EBTRA |  | SUB |  | 13531 | K101220001000 | N4S2 | BAHÍA DE TRANSFORMADOR - CONFIGURACIÓN BARRA SENCILLA - TIPO CONVENCIONAL | 101220001004 | N4S2E03 | Interruptor-N4 | Opcional | NUEVA JENESANO 115 KV | 13531 | 13531 | 0122 | Requerido | N4S2 | N4S2 | Interruptor
EBTRA |  | SUB |  | 13531 | K101220001000 | N4S2 | BAHÍA DE TRANSFORMADOR - CONFIGURACIÓN BARRA SENCILLA - TIPO CONVENCIONAL | 101220001005 | N4S2E05 | Seccionador Tripolar-N4 | Opcional | NUEVA JENESANO 115 KV | 13531 | 13531 | 0122 | Requerido | N4S2 | N4S2 | Seccionador
EBTRA |  | SUB |  | 13531 | K101220001000 | N4S2 | BAHÍA DE TRANSFORMADOR - CONFIGURACIÓN BARRA SENCILLA - TIPO CONVENCIONAL | 101220001006 | N4S2E06 | Seccionador Tripolar con Cuchilla de Puesta a Tierra-N4 | Opcional | NUEVA JENESANO 115 KV | 13531 | 13531 | 0122 | Requerido | N4S2 | N4S2 | Seccionador
EBTRA |  | SUB |  | 13531 | K101220001000 | N4S2 | BAHÍA DE TRANSFORMADOR - CONFIGURACIÓN BARRA SENCILLA - TIPO CONVENCIONAL | 101220001007 | N4S2E07 | Transformador de corriente-N4 | Opcional | NUEVA JENESANO 115 KV | 13531 | 13531 | 0122 | Requerido | N4S2 | N4S2 | Transformador de corriente
EBTRA |  | SUB |  | 13531 | K101220001000 | N4S2 | BAHÍA DE TRANSFORMADOR - CONFIGURACIÓN BARRA SENCILLA - TIPO CONVENCIONAL | 101220001008 | N4S2E07 | Transformador de corriente-N4 | Opcional | NUEVA JENESANO 115 KV | 13531 | 13531 | 0122 | Requerido | N4S2 | N4S2 | Transformador de corriente
EBTRA |  | SUB |  | 13531 | K101220001000 | N4S2 | BAHÍA DE TRANSFORMADOR - CONFIGURACIÓN BARRA SENCILLA - TIPO CONVENCIONAL | 101220001009 | N4S2E07 | Transformador de corriente-N4 | Opcional | NUEVA JENESANO 115 KV | 13531 | 13531 | 0122 | Requerido | N4S2 | N4S2 | Transformador de corriente
EBTRA |  | SUB |  | 13531 | K101220001000 | N4S2 | BAHÍA DE TRANSFORMADOR - CONFIGURACIÓN BARRA SENCILLA - TIPO CONVENCIONAL | 101220001010 | N4S2E13 | Acero Estructural (kg) | Opcional | NUEVA JENESANO 115 KV | 13531 | 13531 | 0122 | Requerido | N4S2 | N4S2 | Acero estructural (kg)
EBTRA |  | SUB |  | 13531 | K101220001000 | N4S2 | BAHÍA DE TRANSFORMADOR - CONFIGURACIÓN BARRA SENCILLA - TIPO CONVENCIONAL | 101220001011 | N4S2E14 | Conductores alta tensión | Opcional | NUEVA JENESANO 115 KV | 13531 | 13531 | 0122 | Requerido | N4S2 | N4S2 | Vano de red
EBTRA |  | SUB |  | 13531 | K101220001000 | N4S2 | BAHÍA DE TRANSFORMADOR - CONFIGURACIÓN BARRA SENCILLA - TIPO CONVENCIONAL | 101220001012 | N4S2E15 | Conectores | Opcional | NUEVA JENESANO 115 KV | 13531 | 13531 | 0122 | Requerido | N4S2 | N4S2 | Conectores
EBTRA |  | SUB |  | 13531 | K101220002000 | N4S1 | BAHÍA DE LÍNEA - CONFIGURACIÓN BARRA SENCILLA - TIPO CONVENCIONAL | 101220002001 | N4S1E01 | Dispositivo de Protección contra Sobretensiones (DPS)-N4 | Opcional | NUEVA JENESANO 115 KV | 13531 | 13529 | 0122 | 0503 | N4S1 | N4S1 | Dispositivo de proteccion contra sobretensiones
EBTRA |  | SUB |  | 13531 | K101220002000 | N4S1 | BAHÍA DE LÍNEA - CONFIGURACIÓN BARRA SENCILLA - TIPO CONVENCIONAL | 101220002002 | N4S1E01 | Dispositivo de Protección contra Sobretensiones (DPS)-N4 | Opcional | NUEVA JENESANO 115 KV | 13531 | 13529 | 0122 | 0503 | N4S1 | N4S1 | Dispositivo de proteccion contra sobretensiones
EBTRA |  | SUB |  | 13531 | K101220002000 | N4S1 | BAHÍA DE LÍNEA - CONFIGURACIÓN BARRA SENCILLA - TIPO CONVENCIONAL | 101220002003 | N4S1E01 | Dispositivo de Protección contra Sobretensiones (DPS)-N4 | Opcional | NUEVA JENESANO 115 KV | 13531 | 13529 | 0122 | 0503 | N4S1 | N4S1 | Dispositivo de proteccion contra sobretensiones
EBTRA |  | SUB |  | 13531 | K101220002000 | N4S1 | BAHÍA DE LÍNEA - CONFIGURACIÓN BARRA SENCILLA - TIPO CONVENCIONAL | 101220002004 | N4S1E03 | Interruptor-N4 | Opcional | NUEVA JENESANO 115 KV | 13531 | 13529 | 0122 | 0503 | N4S1 | N4S1 | Interruptor
EBTRA |  | SUB |  | 13531 | K101220002000 | N4S1 | BAHÍA DE LÍNEA - CONFIGURACIÓN BARRA SENCILLA - TIPO CONVENCIONAL | 101220002005 | N4S1E05 | Seccionador Tripolar-N4 | Opcional | NUEVA JENESANO 115 KV | 13531 | 13529 | 0122 | 0503 | N4S1 | N4S1 | Seccionador
EBTRA |  | SUB |  | 13531 | K101220002000 | N4S1 | BAHÍA DE LÍNEA - CONFIGURACIÓN BARRA SENCILLA - TIPO CONVENCIONAL | 101220002006 | N4S1E06 | Seccionador Tripolar con Cuchilla de Puesta a Tierra-N4 | Opcional | NUEVA JENESANO 115 KV | 13531 | 13529 | 0122 | 0503 | N4S1 | N4S1 | Seccionador
EBTRA |  | SUB |  | 13531 | K101220002000 | N4S1 | BAHÍA DE LÍNEA - CONFIGURACIÓN BARRA SENCILLA - TIPO CONVENCIONAL | 101220002007 | N4S1E07 | Transformador de corriente-N4 | Opcional | NUEVA JENESANO 115 KV | 13531 | 13529 | 0122 | 0503 | N4S1 | N4S1 | Transformador de corriente
EBTRA |  | SUB |  | 13531 | K101220002000 | N4S1 | BAHÍA DE LÍNEA - CONFIGURACIÓN BARRA SENCILLA - TIPO CONVENCIONAL | 101220002008 | N4S1E07 | Transformador de corriente-N4 | Opcional | NUEVA JENESANO 115 KV | 13531 | 13529 | 0122 | 0503 | N4S1 | N4S1 | Transformador de corriente
EBTRA |  | SUB |  | 13531 | K101220002000 | N4S1 | BAHÍA DE LÍNEA - CONFIGURACIÓN BARRA SENCILLA - TIPO CONVENCIONAL | 101220002009 | N4S1E07 | Transformador de corriente-N4 | Opcional | NUEVA JENESANO 115 KV | 13531 | 13529 | 0122 | 0503 | N4S1 | N4S1 | Transformador de corriente
EBTRA |  | SUB |  | 13531 | K101220002000 | N4S1 | BAHÍA DE LÍNEA - CONFIGURACIÓN BARRA SENCILLA - TIPO CONVENCIONAL | 101220002010 | N4S1E13 | Acero Estructural (kg) | Opcional | NUEVA JENESANO 115 KV | 13531 | 13529 | 0122 | 0503 | N4S1 | N4S1 | Acero estructural (kg)
EBTRA |  | SUB |  | 13531 | K101220002000 | N4S1 | BAHÍA DE LÍNEA - CONFIGURACIÓN BARRA SENCILLA - TIPO CONVENCIONAL | 101220002011 | N4S1E14 | Conductores alta tensión | Opcional | NUEVA JENESANO 115 KV | 13531 | 13529 | 0122 | 0503 | N4S1 | N4S1 | Vano de red
EBTRA |  | SUB |  | 13531 | K101220002000 | N4S1 | BAHÍA DE LÍNEA - CONFIGURACIÓN BARRA SENCILLA - TIPO CONVENCIONAL | 101220002012 | N4S1E15 | Conectores | Opcional | NUEVA JENESANO 115 KV | 13531 | 13529 | 0122 | 0503 | N4S1 | N4S1 | Conectores
EBTRA |  | SUB |  | 13531 | K101220003000 | N4S1 | BAHÍA DE LÍNEA - CONFIGURACIÓN BARRA SENCILLA - TIPO CONVENCIONAL | 101220003001 | N4S1E01 | Dispositivo de Protección contra Sobretensiones (DPS)-N4 | Opcional | NUEVA JENESANO 115 KV | 13531 | 13527 | 0122 | 0502 | N4S1 | N4S1 | Dispositivo de proteccion contra sobretensiones
EBTRA |  | SUB |  | 13531 | K101220003000 | N4S1 | BAHÍA DE LÍNEA - CONFIGURACIÓN BARRA SENCILLA - TIPO CONVENCIONAL | 101220003002 | N4S1E01 | Dispositivo de Protección contra Sobretensiones (DPS)-N4 | Opcional | NUEVA JENESANO 115 KV | 13531 | 13527 | 0122 | 0502 | N4S1 | N4S1 | Dispositivo de proteccion contra sobretensiones
EBTRA |  | SUB |  | 13531 | K101220003000 | N4S1 | BAHÍA DE LÍNEA - CONFIGURACIÓN BARRA SENCILLA - TIPO CONVENCIONAL | 101220003003 | N4S1E01 | Dispositivo de Protección contra Sobretensiones (DPS)-N4 | Opcional | NUEVA JENESANO 115 KV | 13531 | 13527 | 0122 | 0502 | N4S1 | N4S1 | Dispositivo de proteccion contra sobretensiones
EBTRA |  | SUB |  | 13531 | K101220003000 | N4S1 | BAHÍA DE LÍNEA - CONFIGURACIÓN BARRA SENCILLA - TIPO CONVENCIONAL | 101220003004 | N4S1E03 | Interruptor-N4 | Opcional | NUEVA JENESANO 115 KV | 13531 | 13527 | 0122 | 0502 | N4S1 | N4S1 | Interruptor
EBTRA |  | SUB |  | 13531 | K101220003000 | N4S1 | BAHÍA DE LÍNEA - CONFIGURACIÓN BARRA SENCILLA - TIPO CONVENCIONAL | 101220003005 | N4S1E05 | Seccionador Tripolar-N4 | Opcional | NUEVA JENESANO 115 KV | 13531 | 13527 | 0122 | 0502 | N4S1 | N4S1 | Seccionador
EBTRA |  | SUB |  | 13531 | K101220003000 | N4S1 | BAHÍA DE LÍNEA - CONFIGURACIÓN BARRA SENCILLA - TIPO CONVENCIONAL | 101220003006 | N4S1E06 | Seccionador Tripolar con Cuchilla de Puesta a Tierra-N4 | Opcional | NUEVA JENESANO 115 KV | 13531 | 13527 | 0122 | 0502 | N4S1 | N4S1 | Seccionador
EBTRA |  | SUB |  | 13531 | K101220003000 | N4S1 | BAHÍA DE LÍNEA - CONFIGURACIÓN BARRA SENCILLA - TIPO CONVENCIONAL | 101220003007 | N4S1E07 | Transformador de corriente-N4 | Opcional | NUEVA JENESANO 115 KV | 13531 | 13527 | 0122 | 0502 | N4S1 | N4S1 | Transformador de corriente
EBTRA |  | SUB |  | 13531 | K101220003000 | N4S1 | BAHÍA DE LÍNEA - CONFIGURACIÓN BARRA SENCILLA - TIPO CONVENCIONAL | 101220003008 | N4S1E07 | Transformador de corriente-N4 | Opcional | NUEVA JENESANO 115 KV | 13531 | 13527 | 0122 | 0502 | N4S1 | N4S1 | Transformador de corriente
EBTRA |  | SUB |  | 13531 | K101220003000 | N4S1 | BAHÍA DE LÍNEA - CONFIGURACIÓN BARRA SENCILLA - TIPO CONVENCIONAL | 101220003009 | N4S1E07 | Transformador de corriente-N4 | Opcional | NUEVA JENESANO 115 KV | 13531 | 13527 | 0122 | 0502 | N4S1 | N4S1 | Transformador de corriente
EBTRA |  | SUB |  | 13531 | K101220003000 | N4S1 | BAHÍA DE LÍNEA - CONFIGURACIÓN BARRA SENCILLA - TIPO CONVENCIONAL | 101220003010 | N4S1E13 | Acero Estructural (kg) | Opcional | NUEVA JENESANO 115 KV | 13531 | 13527 | 0122 | 0502 | N4S1 | N4S1 | Acero estructural (kg)
EBTRA |  | SUB |  | 13531 | K101220003000 | N4S1 | BAHÍA DE LÍNEA - CONFIGURACIÓN BARRA SENCILLA - TIPO CONVENCIONAL | 101220003011 | N4S1E14 | Conductores alta tensión | Opcional | NUEVA JENESANO 115 KV | 13531 | 13527 | 0122 | 0502 | N4S1 | N4S1 | Vano de red
EBTRA |  | SUB |  | 13531 | K101220003000 | N4S1 | BAHÍA DE LÍNEA - CONFIGURACIÓN BARRA SENCILLA - TIPO CONVENCIONAL | 101220003012 | N4S1E15 | Conectores | Opcional | NUEVA JENESANO 115 KV | 13531 | 13527 | 0122 | 0502 | N4S1 | N4S1 | Conectores
EBTRA |  | SUB |  | 13531 | K101220004000 | N3S11 | CELDA DE LÍNEA - SUBESTACIÓN TIPO METALCLAD | 101220004001 | N3S11E01 | Celda de entrada o salida-N3-Interruptor | Opcional | NUEVA JENESANO 115 KV | 13531 | 14440 | 0122 | Requerido | N3S11 | N3S11 | Celda
EBTRA |  | SUB |  | 13531 | K101220005000 | N3S11 | CELDA DE LÍNEA - SUBESTACIÓN TIPO METALCLAD | 101220005001 | N3S11E01 | Celda de entrada o salida-N3-Interruptor | Opcional | NUEVA JENESANO 115 KV | 13531 | 14442 | 0122 | 0504 | N3S11 | N3S11 | Celda
EBTRA |  | SUB |  | 13531 | K101220006000 | N3S11 | CELDA DE LÍNEA - SUBESTACIÓN TIPO METALCLAD | 101220006001 | N3S11E01 | Celda de entrada o salida-N3-Interruptor | Opcional | NUEVA JENESANO 115 KV | 13531 | 14444 | 0122 | 0505 | N3S11 | N3S11 | Celda
EBTRA |  | SUB |  | 13531 | K101220007000 | N3S11 | CELDA DE LÍNEA - SUBESTACIÓN TIPO METALCLAD | 101220007001 | N3S11E01 | Celda de entrada o salida-N3-Interruptor | Opcional | NUEVA JENESANO 115 KV | 13531 | 14445 | 0122 | 0506 | N3S11 | N3S11 | Celda
EBTRA |  | SUB |  | 13531 | K101220008000 | N3S11 | CELDA DE LÍNEA - SUBESTACIÓN TIPO METALCLAD | 101220008001 | N3S11E01 | Celda de entrada o salida-N3-Interruptor | Opcional | NUEVA JENESANO 115 KV | 13531 | 14446 | 0122 | 0507 | N3S11 | N3S11 | Celda
EBTRA |  | SUB |  | 13531 | K101220009000 | N4P2 | Control y protección Bahía de Transformador - N4 | 101220009001 | N4P2E01 | Protección Principal 1 | Opcional | NUEVA JENESANO 115 KV | 13531 | Requerido | 0122 | Requerido | N4P2 | N4P2 | Reles de proteccion
EBTRA |  | SUB |  | 13531 | K101220009000 | N4P2 | Control y protección Bahía de Transformador - N4 | 101220009002 | N4P2E04 | Protecciones de respaldo trafo | Opcional | NUEVA JENESANO 115 KV | 13531 | Requerido | 0122 | Requerido | N4P2 | N4P2 | Reles de proteccion
EBTRA |  | SUB |  | 13531 | K101220009000 | N4P2 | Control y protección Bahía de Transformador - N4 | 101220009003 | N4P2E06 | Controlador de bahía | Opcional | NUEVA JENESANO 115 KV | 13531 | Requerido | 0122 | Requerido | N4P2 | N4P2 | Controlador de bahia
EBTRA |  | SUB |  | 13531 | K101220009000 | N4P2 | Control y protección Bahía de Transformador - N4 | 101220009004 | N4P2E07 | Tablero | Opcional | NUEVA JENESANO 115 KV | 13531 | No aplica | 0122 | No aplica | N4P2 | N4P2 | Tablero
EBTRA |  | SUB |  | 13531 | K101220009000 | N4P2 | Control y protección Bahía de Transformador - N4 | 101220009005 | N4P2E08 | Medidor | Opcional | NUEVA JENESANO 115 KV | 13531 | Opcional | 0122 | Opcional | N4P2 | N4P2 | Medidor
EBTRA |  | SUB |  | 13531 | K101220009000 | N4P2 | Control y protección Bahía de Transformador - N4 | 101220009006 | N4P2E09 | Cables de control NT4 | Opcional | NUEVA JENESANO 115 KV | 13531 | Requerido | 0122 | Requerido | N4P2 | N4P2 | Vano de red
EBTRA |  | SUB |  | 13531 | K101220009000 | N4P2 | Control y protección Bahía de Transformador - N4 | 101220009007 | N4P2E11 | Relés de supervisión cicuito de disparo | Opcional | NUEVA JENESANO 115 KV | 13531 | Requerido | 0122 | Requerido | N4P2 | N4P2 | Reles de proteccion
EBTRA |  | SUB |  | 13531 | K101220009000 | N4P2 | Control y protección Bahía de Transformador - N4 | 101220009008 | N4P2E12 | ODF | Opcional | NUEVA JENESANO 115 KV | 13531 | Requerido | 0122 | Requerido | N4P2 | N4P2 | Conectores
EBTRA |  | SUB |  | 13531 | K101220009000 | N4P2 | Control y protección Bahía de Transformador - N4 | 101220009009 | N4P2E13 | Relé regulador de voltaje y paralelismo | Opcional | NUEVA JENESANO 115 KV | 13531 | Requerido | 0122 | Requerido | N4P2 | N4P2 | Reles de proteccion
EBTRA |  | SUB |  | 13531 | K10122000A000 | N4EQ4 | UNIDAD DE CALIDAD DE POTENCIA (PQ) CREG 024 DE 2005 | 10122000A000 | N4EQ4 | Unidad de calidad de potencia (pq) creg 024 de 2005 | Opcional | NUEVA JENESANO 115 KV | 13531 | Requerido | 0122 | 0502 | N4EQ4 | N4EQ4 | Unidad de calidad de potencia
EBTRA |  | SUB |  | 13531 | K10122000B000 | N4P1 | Control y protección Bahía de Línea - N4 | 10122000B001 | N4P1E01 | Protección Principal 1 | Opcional | NUEVA JENESANO 115 KV | 13531 | 13529 | 0122 | 0503 | N4P1 | N4P1 | Reles de proteccion
EBTRA |  | SUB |  | 13531 | K10122000B000 | N4P1 | Control y protección Bahía de Línea - N4 | 10122000B002 | N4P1E02 | Protección Principal 2 | Opcional | NUEVA JENESANO 115 KV | 13531 | 13529 | 0122 | 0503 | N4P1 | N4P1 | Reles de proteccion
EBTRA |  | SUB |  | 13531 | K10122000B000 | N4P1 | Control y protección Bahía de Línea - N4 | 10122000B003 | N4P1E06 | Controlador de bahía | Opcional | NUEVA JENESANO 115 KV | 13531 | 13529 | 0122 | 0503 | N4P1 | N4P1 | Controlador de bahia
EBTRA |  | SUB |  | 13531 | K10122000B000 | N4P1 | Control y protección Bahía de Línea - N4 | 10122000B004 | N4P1E07 | Tablero | Opcional | NUEVA JENESANO 115 KV | 13531 | 13529 | 0122 | 0503 | N4P1 | N4P1 | Tablero
EBTRA |  | SUB |  | 13531 | K10122000B000 | N4P1 | Control y protección Bahía de Línea - N4 | 10122000B005 | N4P1E08 | Medidor | Opcional | NUEVA JENESANO 115 KV | 13531 | 13529 | 0122 | 0503 | N4P1 | N4P1 | Medidor
EBTRA |  | SUB |  | 13531 | K10122000B000 | N4P1 | Control y protección Bahía de Línea - N4 | 10122000B006 | N4P1E09 | Cables de control NT4 | Opcional | NUEVA JENESANO 115 KV | 13531 | 13529 | 0122 | 0503 | N4P1 | N4P1 | Vano de red
EBTRA |  | SUB |  | 13531 | K10122000B000 | N4P1 | Control y protección Bahía de Línea - N4 | 10122000B007 | N4P1E10 | Teleprotección | Opcional | NUEVA JENESANO 115 KV | 13531 | 13529 | 0122 | 0503 | N4P1 | N4P1 | Reles de proteccion
EBTRA |  | SUB |  | 13531 | K10122000B000 | N4P1 | Control y protección Bahía de Línea - N4 | 10122000B008 | N4P1E11 | Relés de supervisión cicuito de disparo | Opcional | NUEVA JENESANO 115 KV | 13531 | 13529 | 0122 | 0503 | N4P1 | N4P1 | Reles de proteccion
EBTRA |  | SUB |  | 13531 | K10122000B000 | N4P1 | Control y protección Bahía de Línea - N4 | 10122000B009 | N4P1E12 | ODF | Opcional | NUEVA JENESANO 115 KV | 13531 | 13529 | 0122 | 0503 | N4P1 | N4P1 | Conectores
EBTRA |  | SUB |  | 13531 | K10122000C000 | N4EQ4 | UNIDAD DE CALIDAD DE POTENCIA (PQ) CREG 024 DE 2005 | 10122000C000 | N4EQ4 | Unidad de calidad de potencia (pq) creg 024 de 2005 | Opcional | NUEVA JENESANO 115 KV | 13531 | Requerido | 0122 | 0502 | N4EQ4 | N4EQ4 | Unidad de calidad de potencia
EBTRA |  | SUB |  | 13531 | K10122000D000 | N4P1 | Control y protección Bahía de Línea - N4 | 10122000D001 | N4P1E01 | Protección Principal 1 | Opcional | NUEVA JENESANO 115 KV | 13531 | 13527 | 0122 | 0502 | N4P1 | N4P1 | Reles de proteccion
EBTRA |  | SUB |  | 13531 | K10122000D000 | N4P1 | Control y protección Bahía de Línea - N4 | 10122000D002 | N4P1E02 | Protección Principal 2 | Opcional | NUEVA JENESANO 115 KV | 13531 | 13527 | 0122 | 0502 | N4P1 | N4P1 | Reles de proteccion
EBTRA |  | SUB |  | 13531 | K10122000D000 | N4P1 | Control y protección Bahía de Línea - N4 | 10122000D003 | N4P1E06 | Controlador de bahía | Opcional | NUEVA JENESANO 115 KV | 13531 | 13527 | 0122 | 0502 | N4P1 | N4P1 | Controlador de bahia
EBTRA |  | SUB |  | 13531 | K10122000D000 | N4P1 | Control y protección Bahía de Línea - N4 | 10122000D004 | N4P1E07 | Tablero | Opcional | NUEVA JENESANO 115 KV | 13531 | 13527 | 0122 | 0502 | N4P1 | N4P1 | Tablero
EBTRA |  | SUB |  | 13531 | K10122000D000 | N4P1 | Control y protección Bahía de Línea - N4 | 10122000D005 | N4P1E08 | Medidor | Opcional | NUEVA JENESANO 115 KV | 13531 | 13527 | 0122 | 0502 | N4P1 | N4P1 | Medidor
EBTRA |  | SUB |  | 13531 | K10122000D000 | N4P1 | Control y protección Bahía de Línea - N4 | 10122000D006 | N4P1E09 | Cables de control NT4 | Opcional | NUEVA JENESANO 115 KV | 13531 | 13527 | 0122 | 0502 | N4P1 | N4P1 | Vano de red
EBTRA |  | SUB |  | 13531 | K10122000D000 | N4P1 | Control y protección Bahía de Línea - N4 | 10122000D007 | N4P1E10 | Teleprotección | Opcional | NUEVA JENESANO 115 KV | 13531 | 13527 | 0122 | 0502 | N4P1 | N4P1 | Reles de proteccion
EBTRA |  | SUB |  | 13531 | K10122000D000 | N4P1 | Control y protección Bahía de Línea - N4 | 10122000D008 | N4P1E11 | Relés de supervisión cicuito de disparo | Opcional | NUEVA JENESANO 115 KV | 13531 | 13527 | 0122 | 0502 | N4P1 | N4P1 | Reles de proteccion
EBTRA |  | SUB |  | 13531 | K10122000D000 | N4P1 | Control y protección Bahía de Línea - N4 | 10122000D009 | N4P1E12 | ODF | Opcional | NUEVA JENESANO 115 KV | 13531 | 13527 | 0122 | 0502 | N4P1 | N4P1 | Conectores
EBTRA |  | SUB |  | 13531 | K10122000E000 | N4EQ4 | UNIDAD DE CALIDAD DE POTENCIA (PQ) CREG 024 DE 2005 | 10122000E000 | N4EQ4 | Unidad de calidad de potencia (pq) creg 024 de 2005 | Opcional | NUEVA JENESANO 115 KV | 13531 | Requerido | 0122 | 0502 | N4EQ4 | N4EQ4 | Unidad de calidad de potencia
EBTRA |  | SUB |  | 13531 | K10122000F000 | N3EQ1 | EQUIPO DE MEDIDA | 10122000F000 | N3EQ1 | Equipo de medida | Opcional | NUEVA JENESANO 115 KV | 13531 | Opcional | 0122 | Opcional | N3EQ1 | N3EQ1 | Medidor
EBTRA |  | SUB |  | 13531 | K10122000G000 | N3EQ1 | EQUIPO DE MEDIDA | 10122000G000 | N3EQ1 | Equipo de medida | Opcional | NUEVA JENESANO 115 KV | 13531 | Opcional | 0122 | Opcional | N3EQ1 | N3EQ1 | Medidor
EBTRA |  | SUB |  | 13531 | K10122000H000 | N3P1 | Control y protección Bahía de Línea - N3 | 10122000H001 | N3P1E01 | Protección Principal 1 | Opcional | NUEVA JENESANO 115 KV | 13531 | 14440 | 0122 | Requerido | N3P1 | N3P1 | Reles de proteccion
EBTRA |  | SUB |  | 13531 | K10122000H000 | N3P1 | Control y protección Bahía de Línea - N3 | 10122000H002 | N3P1E03 | Controlador de bahía | Opcional | NUEVA JENESANO 115 KV | 13531 | 14440 | 0122 | Requerido | N3P1 | N3P1 | Controlador de bahia
EBTRA |  | SUB |  | 13531 | K10122000H000 | N3P1 | Control y protección Bahía de Línea - N3 | 10122000H003 | N3P1E04 | Tablero | Opcional | NUEVA JENESANO 115 KV | 13531 | 14440 | 0122 | No aplica | N3P1 | N3P1 | Tablero
EBTRA |  | SUB |  | 13531 | K10122000H000 | N3P1 | Control y protección Bahía de Línea - N3 | 10122000H004 | N3P1E05 | Medidor | Opcional | NUEVA JENESANO 115 KV | 13531 | 14440 | 0122 | Opcional | N3P1 | N3P1 | Medidor
EBTRA |  | SUB |  | 13531 | K10122000H000 | N3P1 | Control y protección Bahía de Línea - N3 | 10122000H005 | N3P1E06 | Cables de control NT3 | Opcional | NUEVA JENESANO 115 KV | 13531 | 14440 | 0122 | Requerido | N3P1 | N3P1 | Vano de red
EBTRA |  | SUB |  | 13531 | K10122000I000 | N3EQ14 | UNIDAD DE CALIDAD DE POTENCIA (PQ) CREG 024 DE 2005 | 10122000I000 | N3EQ14 | Unidad de calidad de potencia (pq) creg 024 de 2005 | Opcional | NUEVA JENESANO 115 KV | 13531 | Requerido | 0122 | Requerido | N3EQ14 | N3EQ14 | Unidad de calidad de potencia
EBTRA |  | SUB |  | 13531 | K10122000J000 | N3P1 | Control y protección Bahía de Línea - N3 | 10122000J001 | N3P1E01 | Protección Principal 1 | Opcional | NUEVA JENESANO 115 KV | 13531 | 14442 | 0122 | 0504 | N3P1 | N3P1 | Reles de proteccion
EBTRA |  | SUB |  | 13531 | K10122000J000 | N3P1 | Control y protección Bahía de Línea - N3 | 10122000J002 | N3P1E03 | Controlador de bahía | Opcional | NUEVA JENESANO 115 KV | 13531 | 14442 | 0122 | 0504 | N3P1 | N3P1 | Controlador de bahia
EBTRA |  | SUB |  | 13531 | K10122000J000 | N3P1 | Control y protección Bahía de Línea - N3 | 10122000J003 | N3P1E04 | Tablero | Opcional | NUEVA JENESANO 115 KV | 13531 | 14442 | 0122 | 0504 | N3P1 | N3P1 | Tablero
EBTRA |  | SUB |  | 13531 | K10122000J000 | N3P1 | Control y protección Bahía de Línea - N3 | 10122000J004 | N3P1E05 | Medidor | Opcional | NUEVA JENESANO 115 KV | 13531 | 14442 | 0122 | 0504 | N3P1 | N3P1 | Medidor
EBTRA |  | SUB |  | 13531 | K10122000J000 | N3P1 | Control y protección Bahía de Línea - N3 | 10122000J005 | N3P1E06 | Cables de control NT3 | Opcional | NUEVA JENESANO 115 KV | 13531 | 14442 | 0122 | 0504 | N3P1 | N3P1 | Vano de red
EBTRA |  | SUB |  | 13531 | K10122000K000 | N3EQ14 | UNIDAD DE CALIDAD DE POTENCIA (PQ) CREG 024 DE 2005 | 10122000K000 | N3EQ14 | Unidad de calidad de potencia (pq) creg 024 de 2005 | Opcional | NUEVA JENESANO 115 KV | 13531 | Requerido | 0122 | 0504 | N3EQ14 | N3EQ14 | Unidad de calidad de potencia
EBTRA |  | SUB |  | 13531 | K10122000L000 | N3P1 | Control y protección Bahía de Línea - N3 | 10122000L001 | N3P1E01 | Protección Principal 1 | Opcional | NUEVA JENESANO 115 KV | 13531 | 14444 | 0122 | 0505 | N3P1 | N3P1 | Reles de proteccion
EBTRA |  | SUB |  | 13531 | K10122000L000 | N3P1 | Control y protección Bahía de Línea - N3 | 10122000L002 | N3P1E03 | Controlador de bahía | Opcional | NUEVA JENESANO 115 KV | 13531 | 14444 | 0122 | 0505 | N3P1 | N3P1 | Controlador de bahia
EBTRA |  | SUB |  | 13531 | K10122000L000 | N3P1 | Control y protección Bahía de Línea - N3 | 10122000L003 | N3P1E04 | Tablero | Opcional | NUEVA JENESANO 115 KV | 13531 | 14444 | 0122 | 0505 | N3P1 | N3P1 | Tablero
EBTRA |  | SUB |  | 13531 | K10122000L000 | N3P1 | Control y protección Bahía de Línea - N3 | 10122000L004 | N3P1E05 | Medidor | Opcional | NUEVA JENESANO 115 KV | 13531 | 14444 | 0122 | 0505 | N3P1 | N3P1 | Medidor
EBTRA |  | SUB |  | 13531 | K10122000L000 | N3P1 | Control y protección Bahía de Línea - N3 | 10122000L005 | N3P1E06 | Cables de control NT3 | Opcional | NUEVA JENESANO 115 KV | 13531 | 14444 | 0122 | 0505 | N3P1 | N3P1 | Vano de red
EBTRA |  | SUB |  | 13531 | K10122000M000 | N3EQ14 | UNIDAD DE CALIDAD DE POTENCIA (PQ) CREG 024 DE 2005 | 10122000M000 | N3EQ14 | Unidad de calidad de potencia (pq) creg 024 de 2005 | Opcional | NUEVA JENESANO 115 KV | 13531 | Requerido | 0122 | 0505 | N3EQ14 | N3EQ14 | Unidad de calidad de potencia
EBTRA |  | SUB |  | 13531 | K10122000N000 | N4EQ2 | TRANSFORMADOR DE TENSIÓN NIVEL 4 | 10122000N000 | N4EQ2 | Transformador de tensi¢n nivel 4 | Opcional | NUEVA JENESANO 115 KV | 13531 | Requerido | 0122 | Requerido | N4EQ2 | N4EQ2 | Transformador de tension
EBTRA |  | SUB |  | 13531 | K10122000O000 | N4EQ2 | TRANSFORMADOR DE TENSIÓN NIVEL 4 | 10122000O000 | N4EQ2 | Transformador de tensi¢n nivel 4 | Opcional | NUEVA JENESANO 115 KV | 13531 | Requerido | 0122 | Requerido | N4EQ2 | N4EQ2 | Transformador de tension
EBTRA |  | SUB |  | 13531 | K10122000P000 | N4EQ2 | TRANSFORMADOR DE TENSIÓN NIVEL 4 | 10122000P000 | N4EQ2 | Transformador de tensi¢n nivel 4 | Opcional | NUEVA JENESANO 115 KV | 13531 | Requerido | 0122 | Requerido | N4EQ2 | N4EQ2 | Transformador de tension
EBTRA |  | SUB |  | 13531 | K10122000Q000 | N4EQ2 | TRANSFORMADOR DE TENSIÓN NIVEL 4 | 10122000Q000 | N4EQ2 | Transformador de tensi¢n nivel 4 | Opcional | NUEVA JENESANO 115 KV | 13531 | Requerido | 0122 | 0502 | N4EQ2 | N4EQ2 | Transformador de tension
EBTRA |  | SUB |  | 13531 | K10122000R000 | N4EQ2 | TRANSFORMADOR DE TENSIÓN NIVEL 4 | 10122000R000 | N4EQ2 | Transformador de tensi¢n nivel 4 | Opcional | NUEVA JENESANO 115 KV | 13531 | Requerido | 0122 | 0502 | N4EQ2 | N4EQ2 | Transformador de tension
EBTRA |  | SUB |  | 13531 | K10122000S000 | N4EQ2 | TRANSFORMADOR DE TENSIÓN NIVEL 4 | 10122000S000 | N4EQ2 | Transformador de tensi¢n nivel 4 | Opcional | NUEVA JENESANO 115 KV | 13531 | Requerido | 0122 | 0502 | N4EQ2 | N4EQ2 | Transformador de tension
EBTRA |  | SUB |  | 13531 | K10122000T000 | N4EQ2 | TRANSFORMADOR DE TENSIÓN NIVEL 4 | 10122000T000 | N4EQ2 | Transformador de tensi¢n nivel 4 | Opcional | NUEVA JENESANO 115 KV | 13531 | Requerido | 0122 | 0503 | N4EQ2 | N4EQ2 | Transformador de tension
EBTRA |  | SUB |  | 13531 | K10122000U000 | N4EQ2 | TRANSFORMADOR DE TENSIÓN NIVEL 4 | 10122000U000 | N4EQ2 | Transformador de tensi¢n nivel 4 | Opcional | NUEVA JENESANO 115 KV | 13531 | Requerido | 0122 | 0503 | N4EQ2 | N4EQ2 | Transformador de tension
EBTRA |  | SUB |  | 13531 | K10122000V000 | N4EQ2 | TRANSFORMADOR DE TENSIÓN NIVEL 4 | 10122000V000 | N4EQ2 | Transformador de tensi¢n nivel 4 | Opcional | NUEVA JENESANO 115 KV | 13531 | Requerido | 0122 | 0503 | N4EQ2 | N4EQ2 | Transformador de tension
EBTRA |  | SUB |  | 13531 | K10122000W000 | N4EQ2 | TRANSFORMADOR DE TENSIÓN NIVEL 4 | 10122000W000 | N4EQ2 | Transformador de tensi¢n nivel 4 | Opcional | NUEVA JENESANO 115 KV | 13531 | Requerido | 0122 | Requerido | N4EQ2 | N4EQ2 | Transformador de tension
EBTRA |  | SUB |  | 13531 | K10122000X000 | N4S20 | MÓDULO DE BARRAJE TIPO 1 - CONFIGURACIÓN BARRA SENCILLA - TIPO CONVENCIONAL | 10122000X001 | N4S20E13 | Acero Estructural (kg) | Opcional | NUEVA JENESANO 115 KV | 13531 | 13531 | 0122 | Requerido | N4S20 | N4S20 | Acero estructural (kg)
EBTRA |  | SUB |  | 13531 | K10122000X000 | N4S20 | MÓDULO DE BARRAJE TIPO 1 - CONFIGURACIÓN BARRA SENCILLA - TIPO CONVENCIONAL | 10122000X002 | N4S20E14 | Conductores alta tensión | Opcional | NUEVA JENESANO 115 KV | 13531 | 13531 | 0122 | Requerido | N4S20 | N4S20 | Vano de red
EBTRA |  | SUB |  | 13531 | K10122000X000 | N4S20 | MÓDULO DE BARRAJE TIPO 1 - CONFIGURACIÓN BARRA SENCILLA - TIPO CONVENCIONAL | 10122000X003 | N4S20E15 | Conectores | Opcional | NUEVA JENESANO 115 KV | 13531 | 13531 | 0122 | Requerido | N4S20 | N4S20 | Conectores
EBTRA |  | SUB |  | 13531 | K10122000X000 | N4S20 | MÓDULO DE BARRAJE TIPO 1 - CONFIGURACIÓN BARRA SENCILLA - TIPO CONVENCIONAL | 10122000X004 | N4S20E16 | Cadenas de aisladores | Opcional | NUEVA JENESANO 115 KV | 13531 | 13531 | 0122 | Requerido | N4S20 | N4S20 | Cadenas de aisladores
EBTRA |  | SUB |  | 13531 | K10122000Y000 | N0P13 | Casa de control cualquier nivel de tensión ($/m2) | 10122000Y001 | N0P13 | Casa de control cualquier nivel de tensión ($/m2) | Opcional | NUEVA JENESANO 115 KV | 13531 | No aplica | 0122 | No aplica | N0P13 | N0P13 | Alumbrado exterior
EBTRA |  | SUB |  | 13531 | K10122000Z000 | N4S41 | MÓDULO COMÚN TIPO 1 (1 A 3 BAHÍAS) - TIPO CONVENCIONAL O ENCAPSULADA - CUALQUIER CONFIGURACIÓN | 10122000Z001 | N4S41E19 | Transformador Servicios Auxiliares N2 | Opcional | NUEVA JENESANO 115 KV | 13531 | 13531 | 0122 | No aplica | N4S41 | N4S41 | Transformador servicios auxiliares
EBTRA |  | SUB |  | 13531 | K10122000Z000 | N4S41 | MÓDULO COMÚN TIPO 1 (1 A 3 BAHÍAS) - TIPO CONVENCIONAL O ENCAPSULADA - CUALQUIER CONFIGURACIÓN | 10122000Z002 | N4S41E19 | Celda con Inversores | Opcional | NUEVA JENESANO 115 KV | 13531 | 13531 | 0122 | Requerido | N4S41 | N4S41 | Celda
EBTRA |  | SUB |  | 13531 | K10122000Z000 | N4S41 | MÓDULO COMÚN TIPO 1 (1 A 3 BAHÍAS) - TIPO CONVENCIONAL O ENCAPSULADA - CUALQUIER CONFIGURACIÓN | 10122000Z003 | N4S41E19 | Celdas Interruptor Totalizador | Opcional | NUEVA JENESANO 115 KV | 13531 | 13531 | 0122 | Requerido | N4S41 | N4S41 | Celda
EBTRA |  | SUB |  | 13531 | K10122000Z000 | N4S41 | MÓDULO COMÚN TIPO 1 (1 A 3 BAHÍAS) - TIPO CONVENCIONAL O ENCAPSULADA - CUALQUIER CONFIGURACIÓN | 10122000Z004 | N4S41E19 | Celda con Seccionador bajo Carga | Opcional | NUEVA JENESANO 115 KV | 13531 | 13531 | 0122 | Requerido | N4S41 | N4S41 | Celda
EBTRA |  | SUB |  | 13531 | K10122000Z000 | N4S41 | MÓDULO COMÚN TIPO 1 (1 A 3 BAHÍAS) - TIPO CONVENCIONAL O ENCAPSULADA - CUALQUIER CONFIGURACIÓN | 10122000Z005 | N4S41E19 | Celda de Medida con Interruptor | Opcional | NUEVA JENESANO 115 KV | 13531 | 13531 | 0122 | Requerido | N4S41 | N4S41 | Celda
EBTRA |  | SUB |  | 13531 | K10122000Z000 | N4S41 | MÓDULO COMÚN TIPO 1 (1 A 3 BAHÍAS) - TIPO CONVENCIONAL O ENCAPSULADA - CUALQUIER CONFIGURACIÓN | 10122000Z006 | N4S41E19 | Acometida Baja Tensión | Opcional | NUEVA JENESANO 115 KV | 13531 | 13531 | 0122 | No aplica | N4S41 | N4S41 | Acometida
EBTRA |  | SUB |  | 13531 | K10122000Z000 | N4S41 | MÓDULO COMÚN TIPO 1 (1 A 3 BAHÍAS) - TIPO CONVENCIONAL O ENCAPSULADA - CUALQUIER CONFIGURACIÓN | 10122000Z007 | N4S41E19 | Banco de Baterias | Opcional | NUEVA JENESANO 115 KV | 13531 | 13531 | 0122 | No aplica | N4S41 | N4S41 | Banco de baterias
EBTRA |  | SUB |  | 13531 | K10122000Z000 | N4S41 | MÓDULO COMÚN TIPO 1 (1 A 3 BAHÍAS) - TIPO CONVENCIONAL O ENCAPSULADA - CUALQUIER CONFIGURACIÓN | 10122000Z008 | N4S41E20 | Alambre de cobre No 4 AWG/acero | Opcional | NUEVA JENESANO 115 KV | 13531 | 13531 | 0122 | Requerido | N4S41 | N4S41 | Vano de red
EBTRA |  | SUB |  | 13531 | K10122000Z000 | N4S41 | MÓDULO COMÚN TIPO 1 (1 A 3 BAHÍAS) - TIPO CONVENCIONAL O ENCAPSULADA - CUALQUIER CONFIGURACIÓN | 10122000Z009 | N4S41E21 | Material de conexión en malla de puesta a tierra | Opcional | NUEVA JENESANO 115 KV | 13531 | 13531 | 0122 | Requerido | N4S41 | N4S41 | Puesta a tierra
EBTRA |  | SUB |  | 13531 | K10122000Z000 | N4S41 | MÓDULO COMÚN TIPO 1 (1 A 3 BAHÍAS) - TIPO CONVENCIONAL O ENCAPSULADA - CUALQUIER CONFIGURACIÓN | 10122000Z010 | N4S41E22 | Cables de SSAA para equipos de patio | Opcional | NUEVA JENESANO 115 KV | 13531 | 13531 | 0122 | Requerido | N4S41 | N4S41 | Vano de red
EBTRA |  | SUB |  | 13531 | K10122000Z000 | N4S41 | MÓDULO COMÚN TIPO 1 (1 A 3 BAHÍAS) - TIPO CONVENCIONAL O ENCAPSULADA - CUALQUIER CONFIGURACIÓN | 10122000Z011 | N4S41E23 | Alumbrado exterior | Opcional | NUEVA JENESANO 115 KV | 13531 | 13531 | 0122 | No aplica | N4S41 | N4S41 | Alumbrado exterior
EBTRA |  | SUB |  | 13531 | K101220010000 | N3S37 | MÓDULO COMÚN - TIPO 4 | 101220010001 | N3S37E20 | Banco de Baterias | Opcional | NUEVA JENESANO 115 KV | 13531 | 14440 | 0122 | No aplica | N3S37 | N3S37 | Banco de baterias
EBTRA |  | SUB |  | 13531 | K101220010000 | N3S37 | MÓDULO COMÚN - TIPO 4 | 101220010002 | N3S37E20 | Celdas Interruptor Totalizador | Opcional | NUEVA JENESANO 115 KV | 13531 | 14440 | 0122 | Requerido | N3S37 | N3S37 | Celda
EBTRA |  | SUB |  | 13531 | K101220010000 | N3S37 | MÓDULO COMÚN - TIPO 4 | 101220010003 | N3S37E20 | Planta Diesel de Emergencia | Opcional | NUEVA JENESANO 115 KV | 13531 | 14440 | 0122 | No aplica | N3S37 | N3S37 | Sistema de generacion diesel de emergencia
EBTRA |  | SUB |  | 13531 | K101220010000 | N3S37 | MÓDULO COMÚN - TIPO 4 | 101220010004 | N3S37E21 | Alambre de cobre No 4 AWG/acero | Opcional | NUEVA JENESANO 115 KV | 13531 | 14440 | 0122 | Requerido | N3S37 | N3S37 | Vano de red
EBTRA |  | SUB |  | 13531 | K101220010000 | N3S37 | MÓDULO COMÚN - TIPO 4 | 101220010005 | N3S37E22 | Material de conexión en malla de puesta a tierra | Opcional | NUEVA JENESANO 115 KV | 13531 | 14440 | 0122 | Requerido | N3S37 | N3S37 | Puesta a tierra
EBTRA |  | SUB |  | 13531 | K101220010000 | N3S37 | MÓDULO COMÚN - TIPO 4 | 101220010006 | N3S37E23 | Cables de SSAA para equipos de patio | Opcional | NUEVA JENESANO 115 KV | 13531 | 14440 | 0122 | Requerido | N3S37 | N3S37 | Vano de red
EBTRA |  | SUB |  | 13531 | K101220011000 | N0P5 | Control subestación Tipo 5 (Más de 13 Bahías) ($/bahía) | 101220011001 | N0P5E01 | Switches | Opcional | NUEVA JENESANO 115 KV | 13531 | No aplica | 0122 | No aplica | N0P5 | N0P5 | Switch de Comunicaciones
EBTRA |  | SUB |  | 13531 | K101220011000 | N0P5 | Control subestación Tipo 5 (Más de 13 Bahías) ($/bahía) | 101220011002 | N0P5E01 | Switches | Opcional | NUEVA JENESANO 115 KV | 13531 | No aplica | 0122 | No aplica | N0P5 | N0P5 | Switch de Comunicaciones
EBTRA |  | SUB |  | 13531 | K101220011000 | N0P5 | Control subestación Tipo 5 (Más de 13 Bahías) ($/bahía) | 101220011003 | N0P5E01 | Switches | Opcional | NUEVA JENESANO 115 KV | 13531 | No aplica | 0122 | No aplica | N0P5 | N0P5 | Switch de Comunicaciones
EBTRA |  | SUB |  | 13531 | K101220011000 | N0P5 | Control subestación Tipo 5 (Más de 13 Bahías) ($/bahía) | 101220011004 | N0P5E01 | Switches | Opcional | NUEVA JENESANO 115 KV | 13531 | No aplica | 0122 | No aplica | N0P5 | N0P5 | Switch de Comunicaciones
EBTRA |  | SUB |  | 13531 | K101220011000 | N0P5 | Control subestación Tipo 5 (Más de 13 Bahías) ($/bahía) | 101220011005 | N0P5E01 | Switches | Opcional | NUEVA JENESANO 115 KV | 13531 | No aplica | 0122 | No aplica | N0P5 | N0P5 | Switch de Comunicaciones
EBTRA |  | SUB |  | 13531 | K101220011000 | N0P5 | Control subestación Tipo 5 (Más de 13 Bahías) ($/bahía) | 101220011006 | N0P5E01 | Switches | Opcional | NUEVA JENESANO 115 KV | 13531 | No aplica | 0122 | No aplica | N0P5 | N0P5 | Switch de Comunicaciones
EBTRA |  | SUB |  | 13531 | K101220011000 | N0P5 | Control subestación Tipo 5 (Más de 13 Bahías) ($/bahía) | 101220011007 | N0P5E01 | Switches | Opcional | NUEVA JENESANO 115 KV | 13531 | No aplica | 0122 | No aplica | N0P5 | N0P5 | Switch de Comunicaciones
EBTRA |  | SUB |  | 13531 | K101220011000 | N0P5 | Control subestación Tipo 5 (Más de 13 Bahías) ($/bahía) | 101220011008 | N0P5E01 | Switches | Opcional | NUEVA JENESANO 115 KV | 13531 | No aplica | 0122 | No aplica | N0P5 | N0P5 | Switch de Comunicaciones
EBTRA |  | SUB |  | 13531 | K101220011000 | N0P5 | Control subestación Tipo 5 (Más de 13 Bahías) ($/bahía) | 101220011009 | N0P5E01 | Switches | Opcional | NUEVA JENESANO 115 KV | 13531 | No aplica | 0122 | No aplica | N0P5 | N0P5 | Switch de Comunicaciones
EBTRA |  | SUB |  | 13531 | K101220011000 | N0P5 | Control subestación Tipo 5 (Más de 13 Bahías) ($/bahía) | 101220011010 | N0P5E01 | Switches | Opcional | NUEVA JENESANO 115 KV | 13531 | No aplica | 0122 | No aplica | N0P5 | N0P5 | Switch de Comunicaciones
EBTRA |  | SUB |  | 13531 | K101220011000 | N0P5 | Control subestación Tipo 5 (Más de 13 Bahías) ($/bahía) | 101220011011 | N0P5E01 | Switches | Opcional | NUEVA JENESANO 115 KV | 13531 | No aplica | 0122 | No aplica | N0P5 | N0P5 | Switch de Comunicaciones
EBTRA |  | SUB |  | 13531 | K101220011000 | N0P5 | Control subestación Tipo 5 (Más de 13 Bahías) ($/bahía) | 101220011012 | N0P5E01 | Switches | Opcional | NUEVA JENESANO 115 KV | 13531 | No aplica | 0122 | No aplica | N0P5 | N0P5 | Switch de Comunicaciones
EBTRA |  | SUB |  | 13531 | K101220011000 | N0P5 | Control subestación Tipo 5 (Más de 13 Bahías) ($/bahía) | 101220011013 | N0P5E01 | Switches | Opcional | NUEVA JENESANO 115 KV | 13531 | No aplica | 0122 | No aplica | N0P5 | N0P5 | Switch de Comunicaciones
EBTRA |  | SUB |  | 13531 | K101220011000 | N0P5 | Control subestación Tipo 5 (Más de 13 Bahías) ($/bahía) | 101220011014 | N0P5E01 | Switches | Opcional | NUEVA JENESANO 115 KV | 13531 | No aplica | 0122 | No aplica | N0P5 | N0P5 | Switch de Comunicaciones
EBTRA |  | SUB |  | 13531 | K101220011000 | N0P5 | Control subestación Tipo 5 (Más de 13 Bahías) ($/bahía) | 101220011015 | N0P5E01 | Switches | Opcional | NUEVA JENESANO 115 KV | 13531 | No aplica | 0122 | No aplica | N0P5 | N0P5 | Switch de Comunicaciones
EBTRA |  | SUB |  | 13531 | K101220011000 | N0P5 | Control subestación Tipo 5 (Más de 13 Bahías) ($/bahía) | 101220011016 | N0P5E01 | Switches | Opcional | NUEVA JENESANO 115 KV | 13531 | No aplica | 0122 | No aplica | N0P5 | N0P5 | Switch de Comunicaciones
EBTRA |  | SUB |  | 13531 | K101220011000 | N0P5 | Control subestación Tipo 5 (Más de 13 Bahías) ($/bahía) | 101220011017 | N0P5E01 | Switches | Opcional | NUEVA JENESANO 115 KV | 13531 | No aplica | 0122 | No aplica | N0P5 | N0P5 | Switch de Comunicaciones
EBTRA |  | SUB |  | 13531 | K101220011000 | N0P5 | Control subestación Tipo 5 (Más de 13 Bahías) ($/bahía) | 101220011018 | N0P5E01 | Switches | Opcional | NUEVA JENESANO 115 KV | 13531 | No aplica | 0122 | No aplica | N0P5 | N0P5 | Switch de Comunicaciones
EBTRA |  | SUB |  | 13531 | K101220011000 | N0P5 | Control subestación Tipo 5 (Más de 13 Bahías) ($/bahía) | 101220011019 | N0P5E01 | Switches | Opcional | NUEVA JENESANO 115 KV | 13531 | No aplica | 0122 | No aplica | N0P5 | N0P5 | Switch de Comunicaciones
EBTRA |  | SUB |  | 13531 | K101220011000 | N0P5 | Control subestación Tipo 5 (Más de 13 Bahías) ($/bahía) | 101220011020 | N0P5E01 | Switches | Opcional | NUEVA JENESANO 115 KV | 13531 | No aplica | 0122 | No aplica | N0P5 | N0P5 | Switch de Comunicaciones
EBTRA |  | SUB |  | 13531 | K101220011000 | N0P5 | Control subestación Tipo 5 (Más de 13 Bahías) ($/bahía) | 101220011021 | N0P5E01 | Switches | Opcional | NUEVA JENESANO 115 KV | 13531 | No aplica | 0122 | No aplica | N0P5 | N0P5 | Switch de Comunicaciones
EBTRA |  | SUB |  | 13531 | K101220011000 | N0P5 | Control subestación Tipo 5 (Más de 13 Bahías) ($/bahía) | 101220011022 | N0P5E01 | Switches | Opcional | NUEVA JENESANO 115 KV | 13531 | No aplica | 0122 | No aplica | N0P5 | N0P5 | Switch de Comunicaciones
EBTRA |  | SUB |  | 13531 | K101220011000 | N0P5 | Control subestación Tipo 5 (Más de 13 Bahías) ($/bahía) | 101220011023 | N0P5E01 | Switches | Opcional | NUEVA JENESANO 115 KV | 13531 | No aplica | 0122 | No aplica | N0P5 | N0P5 | Switch de Comunicaciones
EBTRA |  | SUB |  | 13531 | K101220011000 | N0P5 | Control subestación Tipo 5 (Más de 13 Bahías) ($/bahía) | 101220011024 | N0P5E01 | Switches | Opcional | NUEVA JENESANO 115 KV | 13531 | No aplica | 0122 | No aplica | N0P5 | N0P5 | Switch de Comunicaciones
EBTRA |  | SUB |  | 13531 | K101220011000 | N0P5 | Control subestación Tipo 5 (Más de 13 Bahías) ($/bahía) | 101220011025 | N0P5E01 | Switches | Opcional | NUEVA JENESANO 115 KV | 13531 | No aplica | 0122 | No aplica | N0P5 | N0P5 | Switch de Comunicaciones
EBTRA |  | SUB |  | 13531 | K101220011000 | N0P5 | Control subestación Tipo 5 (Más de 13 Bahías) ($/bahía) | 101220011026 | N0P5E01 | Switches | Opcional | NUEVA JENESANO 115 KV | 13531 | No aplica | 0122 | No aplica | N0P5 | N0P5 | Switch de Comunicaciones
EBTRA |  | SUB |  | 13531 | K101220011000 | N0P5 | Control subestación Tipo 5 (Más de 13 Bahías) ($/bahía) | 101220011027 | N0P5E01 | Switches | Opcional | NUEVA JENESANO 115 KV | 13531 | No aplica | 0122 | No aplica | N0P5 | N0P5 | Switch de Comunicaciones
EBTRA |  | SUB |  | 13531 | K101220011000 | N0P5 | Control subestación Tipo 5 (Más de 13 Bahías) ($/bahía) | 101220011028 | N0P5E01 | Switches | Opcional | NUEVA JENESANO 115 KV | 13531 | No aplica | 0122 | No aplica | N0P5 | N0P5 | Switch de Comunicaciones
EBTRA |  | SUB |  | 13531 | K101220011000 | N0P5 | Control subestación Tipo 5 (Más de 13 Bahías) ($/bahía) | 101220011029 | N0P5E01 | Switches | Opcional | NUEVA JENESANO 115 KV | 13531 | No aplica | 0122 | No aplica | N0P5 | N0P5 | Switch de Comunicaciones
EBTRA |  | SUB |  | 13531 | K101220011000 | N0P5 | Control subestación Tipo 5 (Más de 13 Bahías) ($/bahía) | 101220011030 | N0P5E01 | Switches | Opcional | NUEVA JENESANO 115 KV | 13531 | No aplica | 0122 | No aplica | N0P5 | N0P5 | Switch de Comunicaciones
EBTRA |  | SUB |  | 13531 | K101220011000 | N0P5 | Control subestación Tipo 5 (Más de 13 Bahías) ($/bahía) | 101220011031 | N0P5E01 | Switches | Opcional | NUEVA JENESANO 115 KV | 13531 | No aplica | 0122 | No aplica | N0P5 | N0P5 | Switch de Comunicaciones
EBTRA |  | SUB |  | 13531 | K101220011000 | N0P5 | Control subestación Tipo 5 (Más de 13 Bahías) ($/bahía) | 101220011032 | N0P5E01 | Switches | Opcional | NUEVA JENESANO 115 KV | 13531 | No aplica | 0122 | No aplica | N0P5 | N0P5 | Switch de Comunicaciones
EBTRA |  | SUB |  | 13531 | K101220011000 | N0P5 | Control subestación Tipo 5 (Más de 13 Bahías) ($/bahía) | 101220011033 | N0P5E02 | Gateway o UTR | Opcional | NUEVA JENESANO 115 KV | 13531 | No aplica | 0122 | No aplica | N0P5 | N0P5 | Automata (Gateway)
EBTRA |  | SUB |  | 13531 | K101220011000 | N0P5 | Control subestación Tipo 5 (Más de 13 Bahías) ($/bahía) | 101220011034 | N0P5E03 | IHM | Opcional | NUEVA JENESANO 115 KV | 13531 | No aplica | 0122 | No aplica | N0P5 | N0P5 | IHM
EBTRA |  | SUB |  | 13531 | K101220011000 | N0P5 | Control subestación Tipo 5 (Más de 13 Bahías) ($/bahía) | 101220011035 | N0P5E04 | Router-Firewall | Opcional | NUEVA JENESANO 115 KV | 13531 | No aplica | 0122 | No aplica | N0P5 | N0P5 | Switch de Comunicaciones
EBTRA |  | SUB |  | 13531 | K101220011000 | N0P5 | Control subestación Tipo 5 (Más de 13 Bahías) ($/bahía) | 101220011036 | N0P5E05 | Red LAN | Opcional | NUEVA JENESANO 115 KV | 13531 | No aplica | 0122 | No aplica | N0P5 | N0P5 | Switch de Comunicaciones
EBTRA |  | SUB |  | 13531 | K101220011000 | N0P5 | Control subestación Tipo 5 (Más de 13 Bahías) ($/bahía) | 101220011037 | N0P5E06 | GPS Unidad de Tiempo | Opcional | NUEVA JENESANO 115 KV | 13531 | No aplica | 0122 | No aplica | N0P5 | N0P5 | Modulo GPS
EBTRA |  | SUB |  | 13531 | K101220011000 | N0P5 | Control subestación Tipo 5 (Más de 13 Bahías) ($/bahía) | 101220011038 | N0P5E07 | Licencias Software SCS Tipo 5 | Opcional | NUEVA JENESANO 115 KV | 13531 | No aplica | 0122 | No aplica | N0P5 | N0P5 | IHM
EBTRA |  | SUB |  | 13531 | K101220011000 | N0P5 | Control subestación Tipo 5 (Más de 13 Bahías) ($/bahía) | 101220011039 | N0P5E08 | Otras Licencias | Opcional | NUEVA JENESANO 115 KV | 13531 | No aplica | 0122 | No aplica | N0P5 | N0P5 | IHM
EBTRA |  | SUB |  | 13531 | K101220011000 | N0P5 | Control subestación Tipo 5 (Más de 13 Bahías) ($/bahía) | 101220011040 | N0P5E09 | CONTROLADORES DE SUBESTACIÓN | Opcional | NUEVA JENESANO 115 KV | 13531 | No aplica | 0122 | No aplica | N0P5 | N0P5 | Controlador logico progamable (PLC)
EBTRA |  | SUB |  | 13531 | K101220011000 | N0P5 | Control subestación Tipo 5 (Más de 13 Bahías) ($/bahía) | 101220011041 | N0P5E10 | UNIDAD CENTRAL | Opcional | NUEVA JENESANO 115 KV | 13531 | No aplica | 0122 | No aplica | N0P5 | N0P5 | Controlador logico progamable (PLC)
EBTRA |  | SUB |  | 13531 | K101220011000 | N0P5 | Control subestación Tipo 5 (Más de 13 Bahías) ($/bahía) | 101220011042 | N0P5E11 | Registrador de Fallas | Opcional | NUEVA JENESANO 115 KV | 13531 | Requerido | 0122 | Requerido | N0P5 | N0P5 | Registrador de fallas
EBTRA |  | SUB |  | 13531 | K101220011000 | N0P5 | Control subestación Tipo 5 (Más de 13 Bahías) ($/bahía) | 101220011043 | N0P5E11 | Registrador de Fallas | Opcional | NUEVA JENESANO 115 KV | 13531 | Requerido | 0122 | Requerido | N0P5 | N0P5 | Registrador de fallas
EBTRA |  | SUB |  | 13531 | K101220011000 | N0P5 | Control subestación Tipo 5 (Más de 13 Bahías) ($/bahía) | 101220011044 | N0P5E12 | Tablero | Opcional | NUEVA JENESANO 115 KV | 13531 | No aplica | 0122 | No aplica | N0P5 | N0P5 | Tablero
EBTRA |  | SUB |  | 14210 | K101260000000 | N4EQ2 | TRANSFORMADOR DE TENSIÓN NIVEL 4 | 101260000000 | N4EQ2 | Transformador de tensi¢n nivel 4 | Opcional | TOQUILLA | 14210 | Requerido | 0126 | 0542 | N4EQ2 | N4EQ2 | Transformador de tension
EBTRA |  | SUB |  | 14210 | K101260001000 | N4EQ2 | TRANSFORMADOR DE TENSIÓN NIVEL 4 | 101260001000 | N4EQ2 | Transformador de tensi¢n nivel 4 | Opcional | TOQUILLA | 14210 | Requerido | 0126 | 0542 | N4EQ2 | N4EQ2 | Transformador de tension
EBTRA |  | SUB |  | 14210 | K101260002000 | N4EQ2 | TRANSFORMADOR DE TENSIÓN NIVEL 4 | 101260002000 | N4EQ2 | Transformador de tensi¢n nivel 4 | Opcional | TOQUILLA | 14210 | Requerido | 0126 | 0542 | N4EQ2 | N4EQ2 | Transformador de tension
EBTRA |  | SUB |  | 14210 | K101260003000 | N4EQ4 | UNIDAD DE CALIDAD DE POTENCIA (PQ) CREG 024 DE 2005 | 101260003000 | N4EQ4 | Unidad de calidad de potencia (pq) creg 024 de 2005 | Opcional | TOQUILLA | 14210 | Requerido | 0126 | 0542 | N4EQ4 | N4EQ4 | Unidad de calidad de potencia
EBTRA |  | SUB |  | 14210 | K101260004000 | N4P1 | Control y protección Bahía de Línea - N4 | 101260004001 | N4P1E01 | Protección Principal 1 | Opcional | TOQUILLA | 14210 | Requerido | 0126 | 0542 | N4P1 | N4P1 | Reles de proteccion
EBTRA |  | SUB |  | 14210 | K101260004000 | N4P1 | Control y protección Bahía de Línea - N4 | 101260004002 | N4P1E02 | Protección Principal 2 | Opcional | TOQUILLA | 14210 | Requerido | 0126 | 0542 | N4P1 | N4P1 | Reles de proteccion
EBTRA |  | SUB |  | 14210 | K101260004000 | N4P1 | Control y protección Bahía de Línea - N4 | 101260004003 | N4P1E06 | Controlador de bahía | Opcional | TOQUILLA | 14210 | Requerido | 0126 | 0542 | N4P1 | N4P1 | Controlador de bahia
EBTRA |  | SUB |  | 14210 | K101260004000 | N4P1 | Control y protección Bahía de Línea - N4 | 101260004004 | N4P1E07 | Tablero | Opcional | TOQUILLA | 14210 | No aplica | 0126 | 0542 | N4P1 | N4P1 | Tablero
EBTRA |  | SUB |  | 14210 | K101260004000 | N4P1 | Control y protección Bahía de Línea - N4 | 101260004005 | N4P1E08 | Medidor | Opcional | TOQUILLA | 14210 | Opcional | 0126 | 0542 | N4P1 | N4P1 | Medidor
EBTRA |  | SUB |  | 14210 | K101260004000 | N4P1 | Control y protección Bahía de Línea - N4 | 101260004006 | N4P1E09 | Cables de control NT4 | Opcional | TOQUILLA | 14210 | Requerido | 0126 | 0542 | N4P1 | N4P1 | Vano de red
EBTRA |  | SUB |  | 14210 | K101260004000 | N4P1 | Control y protección Bahía de Línea - N4 | 101260004007 | N4P1E10 | Teleprotección | Opcional | TOQUILLA | 14210 | Requerido | 0126 | 0542 | N4P1 | N4P1 | Reles de proteccion
EBTRA |  | SUB |  | 14210 | K101260004000 | N4P1 | Control y protección Bahía de Línea - N4 | 101260004008 | N4P1E11 | Relés de supervisión cicuito de disparo | Opcional | TOQUILLA | 14210 | Requerido | 0126 | 0542 | N4P1 | N4P1 | Reles de proteccion
EBTRA |  | SUB |  | 14210 | K101260004000 | N4P1 | Control y protección Bahía de Línea - N4 | 101260004009 | N4P1E12 | ODF | Opcional | TOQUILLA | 14210 | Requerido | 0126 | 0542 | N4P1 | N4P1 | Conectores
EBTRA |  | SUB |  | 14210 | K101260005000 | N4S13 | BAHÍA DE LÍNEA - CONFIGURACIÓN BARRA SENCILLA - TIPO ENCAPSULADA (SF6) | 101260005001 | N4S13E01 | Dispositivo de Protección contra Sobretensiones (DPS)-N4 | Opcional | TOQUILLA | 14210 | Requerido | 0126 | 0542 | N4S13 | N4S13 | Dispositivo de proteccion contra sobretensiones
EBTRA |  | SUB |  | 14210 | K101260005000 | N4S13 | BAHÍA DE LÍNEA - CONFIGURACIÓN BARRA SENCILLA - TIPO ENCAPSULADA (SF6) | 101260005002 | N4S13E01 | Dispositivo de Protección contra Sobretensiones (DPS)-N4 | Opcional | TOQUILLA | 14210 | Requerido | 0126 | 0542 | N4S13 | N4S13 | Dispositivo de proteccion contra sobretensiones
EBTRA |  | SUB |  | 14210 | K101260005000 | N4S13 | BAHÍA DE LÍNEA - CONFIGURACIÓN BARRA SENCILLA - TIPO ENCAPSULADA (SF6) | 101260005003 | N4S13E01 | Dispositivo de Protección contra Sobretensiones (DPS)-N4 | Opcional | TOQUILLA | 14210 | Requerido | 0126 | 0542 | N4S13 | N4S13 | Dispositivo de proteccion contra sobretensiones
EBTRA |  | SUB |  | 14210 | K101260005000 | N4S13 | BAHÍA DE LÍNEA - CONFIGURACIÓN BARRA SENCILLA - TIPO ENCAPSULADA (SF6) | 101260005004 | N4S13E12 | Módulo genérico encapsulado N4 | Opcional | TOQUILLA | 14210 | Requerido | 0126 | 0542 | N4S13 | N4S13 | Modulo generico encapsulado
EBTRA |  | SUB |  | 14210 | K101260005000 | N4S13 | BAHÍA DE LÍNEA - CONFIGURACIÓN BARRA SENCILLA - TIPO ENCAPSULADA (SF6) | 101260005005 | N4S13E13 | Acero Estructural (kg) | Opcional | TOQUILLA | 14210 | Requerido | 0126 | 0542 | N4S13 | N4S13 | Acero estructural (kg)
EBTRA |  | SUB |  | 14210 | K101260005000 | N4S13 | BAHÍA DE LÍNEA - CONFIGURACIÓN BARRA SENCILLA - TIPO ENCAPSULADA (SF6) | 101260005006 | N4S13E15 | Conectores | Opcional | TOQUILLA | 14210 | Requerido | 0126 | 0542 | N4S13 | N4S13 | Conectores
EBTRA |  | SUB |  | 14210 | K101260005000 | N4S13 | BAHÍA DE LÍNEA - CONFIGURACIÓN BARRA SENCILLA - TIPO ENCAPSULADA (SF6) | 101260005007 | N4S13E18 | Terminales SF6-Aire-N4 | Opcional | TOQUILLA | 14210 | Requerido | 0126 | 0542 | N4S13 | N4S13 | Terminales SF6
EBTRA |  | SUB |  | 14210 | K101260006000 | N4EQ2 | TRANSFORMADOR DE TENSIÓN NIVEL 4 | 101260006000 | N4EQ2 | Transformador de tensi¢n nivel 4 | Opcional | TOQUILLA | 14210 | Requerido | 0126 | 0543 | N4EQ2 | N4EQ2 | Transformador de tension
EBTRA |  | SUB |  | 14210 | K101260007000 | N4EQ2 | TRANSFORMADOR DE TENSIÓN NIVEL 4 | 101260007000 | N4EQ2 | Transformador de tensi¢n nivel 4 | Opcional | TOQUILLA | 14210 | Requerido | 0126 | 0543 | N4EQ2 | N4EQ2 | Transformador de tension
EBTRA |  | SUB |  | 14210 | K101260008000 | N4EQ2 | TRANSFORMADOR DE TENSIÓN NIVEL 4 | 101260008000 | N4EQ2 | Transformador de tensi¢n nivel 4 | Opcional | TOQUILLA | 14210 | Requerido | 0126 | 0543 | N4EQ2 | N4EQ2 | Transformador de tension
EBTRA |  | SUB |  | 14210 | K101260009000 | N4EQ4 | UNIDAD DE CALIDAD DE POTENCIA (PQ) CREG 024 DE 2005 | 101260009000 | N4EQ4 | Unidad de calidad de potencia (pq) creg 024 de 2005 | Opcional | TOQUILLA | 14210 | Requerido | 0126 | 0543 | N4EQ4 | N4EQ4 | Unidad de calidad de potencia
EBTRA |  | SUB |  | 14210 | K10126000A000 | N4P1 | Control y protección Bahía de Línea - N4 | 10126000A001 | N4P1E01 | Protección Principal 1 | Opcional | TOQUILLA | 14210 | Requerido | 0126 | 0543 | N4P1 | N4P1 | Reles de proteccion
EBTRA |  | SUB |  | 14210 | K10126000A000 | N4P1 | Control y protección Bahía de Línea - N4 | 10126000A002 | N4P1E02 | Protección Principal 2 | Opcional | TOQUILLA | 14210 | Requerido | 0126 | 0543 | N4P1 | N4P1 | Reles de proteccion
EBTRA |  | SUB |  | 14210 | K10126000A000 | N4P1 | Control y protección Bahía de Línea - N4 | 10126000A003 | N4P1E06 | Controlador de bahía | Opcional | TOQUILLA | 14210 | Requerido | 0126 | 0543 | N4P1 | N4P1 | Controlador de bahia
EBTRA |  | SUB |  | 14210 | K10126000A000 | N4P1 | Control y protección Bahía de Línea - N4 | 10126000A004 | N4P1E07 | Tablero | Opcional | TOQUILLA | 14210 | No aplica | 0126 | 0543 | N4P1 | N4P1 | Tablero
EBTRA |  | SUB |  | 14210 | K10126000A000 | N4P1 | Control y protección Bahía de Línea - N4 | 10126000A005 | N4P1E08 | Medidor | Opcional | TOQUILLA | 14210 | Opcional | 0126 | 0543 | N4P1 | N4P1 | Medidor
EBTRA |  | SUB |  | 14210 | K10126000A000 | N4P1 | Control y protección Bahía de Línea - N4 | 10126000A006 | N4P1E09 | Cables de control NT4 | Opcional | TOQUILLA | 14210 | Requerido | 0126 | 0543 | N4P1 | N4P1 | Vano de red
EBTRA |  | SUB |  | 14210 | K10126000A000 | N4P1 | Control y protección Bahía de Línea - N4 | 10126000A007 | N4P1E10 | Teleprotección | Opcional | TOQUILLA | 14210 | Requerido | 0126 | 0543 | N4P1 | N4P1 | Reles de proteccion
EBTRA |  | SUB |  | 14210 | K10126000A000 | N4P1 | Control y protección Bahía de Línea - N4 | 10126000A008 | N4P1E11 | Relés de supervisión cicuito de disparo | Opcional | TOQUILLA | 14210 | Requerido | 0126 | 0543 | N4P1 | N4P1 | Reles de proteccion
EBTRA |  | SUB |  | 14210 | K10126000A000 | N4P1 | Control y protección Bahía de Línea - N4 | 10126000A009 | N4P1E12 | ODF | Opcional | TOQUILLA | 14210 | Requerido | 0126 | 0543 | N4P1 | N4P1 | Conectores
EBTRA |  | SUB |  | 14210 | K10126000B000 | N4S13 | BAHÍA DE LÍNEA - CONFIGURACIÓN BARRA SENCILLA - TIPO ENCAPSULADA (SF6) | 10126000B001 | N4S13E01 | Dispositivo de Protección contra Sobretensiones (DPS)-N4 | Opcional | TOQUILLA | 14210 | Requerido | 0126 | 0543 | N4S13 | N4S13 | Dispositivo de proteccion contra sobretensiones
EBTRA |  | SUB |  | 14210 | K10126000B000 | N4S13 | BAHÍA DE LÍNEA - CONFIGURACIÓN BARRA SENCILLA - TIPO ENCAPSULADA (SF6) | 10126000B002 | N4S13E01 | Dispositivo de Protección contra Sobretensiones (DPS)-N4 | Opcional | TOQUILLA | 14210 | Requerido | 0126 | 0543 | N4S13 | N4S13 | Dispositivo de proteccion contra sobretensiones
EBTRA |  | SUB |  | 14210 | K10126000B000 | N4S13 | BAHÍA DE LÍNEA - CONFIGURACIÓN BARRA SENCILLA - TIPO ENCAPSULADA (SF6) | 10126000B003 | N4S13E01 | Dispositivo de Protección contra Sobretensiones (DPS)-N4 | Opcional | TOQUILLA | 14210 | Requerido | 0126 | 0543 | N4S13 | N4S13 | Dispositivo de proteccion contra sobretensiones
EBTRA |  | SUB |  | 14210 | K10126000B000 | N4S13 | BAHÍA DE LÍNEA - CONFIGURACIÓN BARRA SENCILLA - TIPO ENCAPSULADA (SF6) | 10126000B004 | N4S13E12 | Módulo genérico encapsulado N4 | Opcional | TOQUILLA | 14210 | Requerido | 0126 | 0543 | N4S13 | N4S13 | Modulo generico encapsulado
EBTRA |  | SUB |  | 14210 | K10126000B000 | N4S13 | BAHÍA DE LÍNEA - CONFIGURACIÓN BARRA SENCILLA - TIPO ENCAPSULADA (SF6) | 10126000B005 | N4S13E13 | Acero Estructural (kg) | Opcional | TOQUILLA | 14210 | Requerido | 0126 | 0543 | N4S13 | N4S13 | Acero estructural (kg)
EBTRA |  | SUB |  | 14210 | K10126000B000 | N4S13 | BAHÍA DE LÍNEA - CONFIGURACIÓN BARRA SENCILLA - TIPO ENCAPSULADA (SF6) | 10126000B006 | N4S13E15 | Conectores | Opcional | TOQUILLA | 14210 | Requerido | 0126 | 0543 | N4S13 | N4S13 | Conectores
EBTRA |  | SUB |  | 14210 | K10126000B000 | N4S13 | BAHÍA DE LÍNEA - CONFIGURACIÓN BARRA SENCILLA - TIPO ENCAPSULADA (SF6) | 10126000B007 | N4S13E18 | Terminales SF6-Aire-N4 | Opcional | TOQUILLA | 14210 | Requerido | 0126 | 0543 | N4S13 | N4S13 | Terminales SF6
EBTRA |  | SUB |  | 14210 | K10126000C000 | N3EQ1 | EQUIPO DE MEDIDA | 10126000C000 | N3EQ1 | Equipo de medida | Opcional | TOQUILLA | 14210 | Opcional | 0126 | 0544 | N3EQ1 | N3EQ1 | Medidor
EBTRA |  | SUB |  | 14210 | K10126000D000 | N3EQ11 | TRANSFORMADOR DE TENSIÓN NIVEL 3 | 10126000D000 | N3EQ11 | Transformador de tensi¢n nivel 3 | Opcional | TOQUILLA | 14210 | Requerido | 0126 | 0544 | N3EQ11 | N3EQ11 | Transformador de tension
EBTRA |  | SUB |  | 14210 | K10126000E000 | N3EQ11 | TRANSFORMADOR DE TENSIÓN NIVEL 3 | 10126000E000 | N3EQ11 | Transformador de tensi¢n nivel 3 | Opcional | TOQUILLA | 14210 | Requerido | 0126 | 0544 | N3EQ11 | N3EQ11 | Transformador de tension
EBTRA |  | SUB |  | 14210 | K10126000F000 | N3EQ11 | TRANSFORMADOR DE TENSIÓN NIVEL 3 | 10126000F000 | N3EQ11 | Transformador de tensi¢n nivel 3 | Opcional | TOQUILLA | 14210 | Requerido | 0126 | 0544 | N3EQ11 | N3EQ11 | Transformador de tension
EBTRA |  | SUB |  | 14210 | K10126000G000 | N3EQ14 | UNIDAD DE CALIDAD DE POTENCIA (PQ) CREG 024 DE 2005 | 10126000G000 | N3EQ14 | Unidad de calidad de potencia (pq) creg 024 de 2005 | Opcional | TOQUILLA | 14210 | Requerido | 0126 | 0544 | N3EQ14 | N3EQ14 | Unidad de calidad de potencia
EBTRA |  | SUB |  | 14210 | K10126000H000 | N3P1 | Control y protección Bahía de Línea - N3 | 10126000H001 | N3P1E01 | Protección Principal 1 | Opcional | TOQUILLA | 14210 | Requerido | 0126 | 0544 | N3P1 | N3P1 | Reles de proteccion
EBTRA |  | SUB |  | 14210 | K10126000H000 | N3P1 | Control y protección Bahía de Línea - N3 | 10126000H002 | N3P1E03 | Controlador de bahía | Opcional | TOQUILLA | 14210 | Requerido | 0126 | 0544 | N3P1 | N3P1 | Controlador de bahia
EBTRA |  | SUB |  | 14210 | K10126000H000 | N3P1 | Control y protección Bahía de Línea - N3 | 10126000H003 | N3P1E04 | Tablero | Opcional | TOQUILLA | 14210 | No aplica | 0126 | 0544 | N3P1 | N3P1 | Tablero
EBTRA |  | SUB |  | 14210 | K10126000H000 | N3P1 | Control y protección Bahía de Línea - N3 | 10126000H004 | N3P1E05 | Medidor | Opcional | TOQUILLA | 14210 | Opcional | 0126 | 0544 | N3P1 | N3P1 | Medidor
EBTRA |  | SUB |  | 14210 | K10126000H000 | N3P1 | Control y protección Bahía de Línea - N3 | 10126000H005 | N3P1E06 | Cables de control NT3 | Opcional | TOQUILLA | 14210 | Requerido | 0126 | 0544 | N3P1 | N3P1 | Vano de red
EBTRA |  | SUB |  | 14210 | K10126000I000 | N3S61 | Gabinete de llegada o salida - subestación tipo interior-SF6 - barra sencilla | 10126000I001 | N3S61E02 | Gabinete de línea o transformador en SF6-N3 | Opcional | TOQUILLA | 14210 | Requerido | 0126 | 0544 | N3S61 | N3S61 | Terminales SF6
EBTRA |  | SUB |  | 14210 | K10126000J000 | N3S62 | Cables de salida de circuito - subestación tipo interior | 10126000J001 | N3S62E03 | Dispositivo de Protección contra Sobretensiones (DPS)-N3 | Opcional | TOQUILLA | 14210 | Requerido | 0126 | 0544 | N3S62 | N3S62 | Dispositivo de proteccion contra sobretensiones
EBTRA |  | SUB |  | 14210 | K10126000J000 | N3S62 | Cables de salida de circuito - subestación tipo interior | 10126000J002 | N3S62E03 | Dispositivo de Protección contra Sobretensiones (DPS)-N3 | Opcional | TOQUILLA | 14210 | Requerido | 0126 | 0544 | N3S62 | N3S62 | Dispositivo de proteccion contra sobretensiones
EBTRA |  | SUB |  | 14210 | K10126000J000 | N3S62 | Cables de salida de circuito - subestación tipo interior | 10126000J003 | N3S62E03 | Dispositivo de Protección contra Sobretensiones (DPS)-N3 | Opcional | TOQUILLA | 14210 | Requerido | 0126 | 0544 | N3S62 | N3S62 | Dispositivo de proteccion contra sobretensiones
EBTRA |  | SUB |  | 14210 | K10126000J000 | N3S62 | Cables de salida de circuito - subestación tipo interior | 10126000J004 | N3S62E13 | Acero Estructural (kg) | Opcional | TOQUILLA | 14210 | Requerido | 0126 | 0544 | N3S62 | N3S62 | Acero estructural (kg)
EBTRA |  | SUB |  | 14210 | K10126000J000 | N3S62 | Cables de salida de circuito - subestación tipo interior | 10126000J005 | N3S62E14 | Conductores de media tensión | Opcional | TOQUILLA | 14210 | Requerido | 0126 | 0544 | N3S62 | N3S62 | Vano de red
EBTRA |  | SUB |  | 14210 | K10126000J000 | N3S62 | Cables de salida de circuito - subestación tipo interior | 10126000J006 | N3S62E15 | Conectores | Opcional | TOQUILLA | 14210 | Requerido | 0126 | 0544 | N3S62 | N3S62 | Conectores
EBTRA |  | SUB |  | 14210 | K10126000J000 | N3S62 | Cables de salida de circuito - subestación tipo interior | 10126000J007 | N3S62E18 | Cable XLP o EPR, # 4/0-N3 | Opcional | TOQUILLA | 14210 | Requerido | 0126 | 0544 | N3S62 | N3S62 | Vano de red
EBTRA |  | SUB |  | 14210 | K10126000K000 | N3EQ1 | EQUIPO DE MEDIDA | 10126000K000 | N3EQ1 | Equipo de medida | Opcional | TOQUILLA | 14210 | Opcional | 0126 | 0545 | N3EQ1 | N3EQ1 | Medidor
EBTRA |  | SUB |  | 14210 | K10126000L000 | N3EQ11 | TRANSFORMADOR DE TENSIÓN NIVEL 3 | 10126000L000 | N3EQ11 | Transformador de tensi¢n nivel 3 | Opcional | TOQUILLA | 14210 | Requerido | 0126 | 0545 | N3EQ11 | N3EQ11 | Transformador de tension
EBTRA |  | SUB |  | 14210 | K10126000M000 | N3EQ11 | TRANSFORMADOR DE TENSIÓN NIVEL 3 | 10126000M000 | N3EQ11 | Transformador de tensi¢n nivel 3 | Opcional | TOQUILLA | 14210 | Requerido | 0126 | 0545 | N3EQ11 | N3EQ11 | Transformador de tension
EBTRA |  | SUB |  | 14210 | K10126000N000 | N3EQ11 | TRANSFORMADOR DE TENSIÓN NIVEL 3 | 10126000N000 | N3EQ11 | Transformador de tensi¢n nivel 3 | Opcional | TOQUILLA | 14210 | Requerido | 0126 | 0545 | N3EQ11 | N3EQ11 | Transformador de tension
EBTRA |  | SUB |  | 14210 | K10126000O000 | N3EQ14 | UNIDAD DE CALIDAD DE POTENCIA (PQ) CREG 024 DE 2005 | 10126000O000 | N3EQ14 | Unidad de calidad de potencia (pq) creg 024 de 2005 | Opcional | TOQUILLA | 14210 | Requerido | 0126 | 0545 | N3EQ14 | N3EQ14 | Unidad de calidad de potencia
EBTRA |  | SUB |  | 14210 | K10126000P000 | N3P1 | Control y protección Bahía de Línea - N3 | 10126000P001 | N3P1E01 | Protección Principal 1 | Opcional | TOQUILLA | 14210 | Requerido | 0126 | 0545 | N3P1 | N3P1 | Reles de proteccion
EBTRA |  | SUB |  | 14210 | K10126000P000 | N3P1 | Control y protección Bahía de Línea - N3 | 10126000P002 | N3P1E03 | Controlador de bahía | Opcional | TOQUILLA | 14210 | Requerido | 0126 | 0545 | N3P1 | N3P1 | Controlador de bahia
EBTRA |  | SUB |  | 14210 | K10126000P000 | N3P1 | Control y protección Bahía de Línea - N3 | 10126000P003 | N3P1E04 | Tablero | Opcional | TOQUILLA | 14210 | No aplica | 0126 | 0545 | N3P1 | N3P1 | Tablero
EBTRA |  | SUB |  | 14210 | K10126000P000 | N3P1 | Control y protección Bahía de Línea - N3 | 10126000P004 | N3P1E05 | Medidor | Opcional | TOQUILLA | 14210 | Opcional | 0126 | 0545 | N3P1 | N3P1 | Medidor
EBTRA |  | SUB |  | 14210 | K10126000P000 | N3P1 | Control y protección Bahía de Línea - N3 | 10126000P005 | N3P1E06 | Cables de control NT3 | Opcional | TOQUILLA | 14210 | Requerido | 0126 | 0545 | N3P1 | N3P1 | Vano de red
EBTRA |  | SUB |  | 14210 | K10126000Q000 | N3S61 | Gabinete de llegada o salida - subestación tipo interior-SF6 - barra sencilla | 10126000Q001 | N3S61E02 | Gabinete de línea o transformador en SF6-N3 | Opcional | TOQUILLA | 14210 | Requerido | 0126 | 0545 | N3S61 | N3S61 | Terminales SF6
EBTRA |  | SUB |  | 14210 | K10126000R000 | N3EQ1 | EQUIPO DE MEDIDA | 10126000R000 | N3EQ1 | Equipo de medida | Opcional | TOQUILLA | 14210 | Opcional | 0126 | 0546 | N3EQ1 | N3EQ1 | Medidor
EBTRA |  | SUB |  | 14210 | K10126000S000 | N3EQ11 | TRANSFORMADOR DE TENSIÓN NIVEL 3 | 10126000S000 | N3EQ11 | Transformador de tensi¢n nivel 3 | Opcional | TOQUILLA | 14210 | Requerido | 0126 | 0546 | N3EQ11 | N3EQ11 | Transformador de tension
EBTRA |  | SUB |  | 14210 | K10126000T000 | N3EQ11 | TRANSFORMADOR DE TENSIÓN NIVEL 3 | 10126000T000 | N3EQ11 | Transformador de tensi¢n nivel 3 | Opcional | TOQUILLA | 14210 | Requerido | 0126 | 0546 | N3EQ11 | N3EQ11 | Transformador de tension
EBTRA |  | SUB |  | 14210 | K10126000U000 | N3EQ11 | TRANSFORMADOR DE TENSIÓN NIVEL 3 | 10126000U000 | N3EQ11 | Transformador de tensi¢n nivel 3 | Opcional | TOQUILLA | 14210 | Requerido | 0126 | 0546 | N3EQ11 | N3EQ11 | Transformador de tension
EBTRA |  | SUB |  | 14210 | K10126000V000 | N3EQ14 | UNIDAD DE CALIDAD DE POTENCIA (PQ) CREG 024 DE 2005 | 10126000V000 | N3EQ14 | Unidad de calidad de potencia (pq) creg 024 de 2005 | Opcional | TOQUILLA | 14210 | Requerido | 0126 | 0546 | N3EQ14 | N3EQ14 | Unidad de calidad de potencia
EBTRA |  | SUB |  | 14210 | K10126000W000 | N3P1 | Control y protección Bahía de Línea - N3 | 10126000W001 | N3P1E01 | Protección Principal 1 | Opcional | TOQUILLA | 14210 | Requerido | 0126 | 0546 | N3P1 | N3P1 | Reles de proteccion
EBTRA |  | SUB |  | 14210 | K10126000W000 | N3P1 | Control y protección Bahía de Línea - N3 | 10126000W002 | N3P1E03 | Controlador de bahía | Opcional | TOQUILLA | 14210 | Requerido | 0126 | 0546 | N3P1 | N3P1 | Controlador de bahia
EBTRA |  | SUB |  | 14210 | K10126000W000 | N3P1 | Control y protección Bahía de Línea - N3 | 10126000W003 | N3P1E04 | Tablero | Opcional | TOQUILLA | 14210 | No aplica | 0126 | 0546 | N3P1 | N3P1 | Tablero
EBTRA |  | SUB |  | 14210 | K10126000W000 | N3P1 | Control y protección Bahía de Línea - N3 | 10126000W004 | N3P1E05 | Medidor | Opcional | TOQUILLA | 14210 | Opcional | 0126 | 0546 | N3P1 | N3P1 | Medidor
EBTRA |  | SUB |  | 14210 | K10126000W000 | N3P1 | Control y protección Bahía de Línea - N3 | 10126000W005 | N3P1E06 | Cables de control NT3 | Opcional | TOQUILLA | 14210 | Requerido | 0126 | 0546 | N3P1 | N3P1 | Vano de red
EBTRA |  | SUB |  | 14210 | K10126000X000 | N3S61 | Gabinete de llegada o salida - subestación tipo interior-SF6 - barra sencilla | 10126000X001 | N3S61E02 | Gabinete de línea o transformador en SF6-N3 | Opcional | TOQUILLA | 14210 | Requerido | 0126 | 0546 | N3S61 | N3S61 | Terminales SF6
EBTRA |  | SUB |  | 14210 | K10126000Y000 | N2EQ34 | UNIDAD DE CALIDAD DE POTENCIA (PQ) CREG 024 DE 2005 | 10126000Y000 | N2EQ34 | Unidad de calidad de potencia (pq) creg 024 de 2005 | Opcional | TOQUILLA | 14210 | Requerido | 0126 | Requerido | N2EQ34 | N2EQ34 | Unidad de calidad de potencia
EBTRA |  | SUB |  | 14210 | K10126000Z000 | N2EQ38 | TRANSFORMADOR DE TENSIÓN NIVEL 2 | 10126000Z000 | N2EQ38 | Transformador de tensi¢n nivel 2 | Opcional | TOQUILLA | 14210 | Requerido | 0126 | 0547 | N2EQ38 | N2EQ38 | Transformador de tension
EBTRA |  | SUB |  | 14210 | K101260010000 | N2S60 | Gabinete de salida - subestación aislada en SF6 - barra sencilla | 101260010001 | N2S60 | Gabinete de salida-subestación aislada en SF6-barra sencilla | Opcional | TOQUILLA | 14210 | Requerido | 0126 | 0547 | N2S60 | N2S60 | Terminales SF6
EBTRA |  | SUB |  | 14210 | K101260011000 | N2EQ34 | UNIDAD DE CALIDAD DE POTENCIA (PQ) CREG 024 DE 2005 | 101260011000 | N2EQ34 | Unidad de calidad de potencia (pq) creg 024 de 2005 | Opcional | TOQUILLA | 14210 | Requerido | 0126 | Requerido | N2EQ34 | N2EQ34 | Unidad de calidad de potencia
EBTRA |  | SUB |  | 14210 | K101260012000 | N2S60 | Gabinete de salida - subestación aislada en SF6 - barra sencilla | 101260012001 | N2S60 | Gabinete de salida-subestación aislada en SF6-barra sencilla | Opcional | TOQUILLA | 14210 | Requerido | 0126 | 0548 | N2S60 | N2S60 | Terminales SF6
EBTRA |  | SUB |  | 14210 | K101260013000 | N2S60 | Gabinete de salida - subestación aislada en SF6 - barra sencilla | 101260013001 | N2S60 | Gabinete de salida-subestación aislada en SF6-barra sencilla | Opcional | TOQUILLA | 14210 | Requerido | 0126 | 0549 | N2S60 | N2S60 | Terminales SF6
EBTRA |  | SUB |  | 14210 | K101260014000 | N0P13 | Casa de control cualquier nivel de tensión ($/m2) | 101260014001 | N0P13 | Casa de control cualquier nivel de tensión ($/m2) | Opcional | TOQUILLA | 14210 | No aplica | 0126 | No aplica | N0P13 | N0P13 | Alumbrado exterior
EBTRA |  | SUB |  | 14210 | K101260015000 | N0P4 | Control subestación Tipo 4 (9-12 Bahías) ($/bahía) | 101260015001 | N0P4E01 | Switches | Opcional | TOQUILLA | 14210 | No aplica | 0126 | No aplica | N0P4 | N0P4 | Switch de Comunicaciones
EBTRA |  | SUB |  | 14210 | K101260015000 | N0P4 | Control subestación Tipo 4 (9-12 Bahías) ($/bahía) | 101260015002 | N0P4E01 | Switches | Opcional | TOQUILLA | 14210 | No aplica | 0126 | No aplica | N0P4 | N0P4 | Switch de Comunicaciones
EBTRA |  | SUB |  | 14210 | K101260015000 | N0P4 | Control subestación Tipo 4 (9-12 Bahías) ($/bahía) | 101260015003 | N0P4E01 | Switches | Opcional | TOQUILLA | 14210 | No aplica | 0126 | No aplica | N0P4 | N0P4 | Switch de Comunicaciones
EBTRA |  | SUB |  | 14210 | K101260015000 | N0P4 | Control subestación Tipo 4 (9-12 Bahías) ($/bahía) | 101260015004 | N0P4E01 | Switches | Opcional | TOQUILLA | 14210 | No aplica | 0126 | No aplica | N0P4 | N0P4 | Switch de Comunicaciones
EBTRA |  | SUB |  | 14210 | K101260015000 | N0P4 | Control subestación Tipo 4 (9-12 Bahías) ($/bahía) | 101260015005 | N0P4E01 | Switches | Opcional | TOQUILLA | 14210 | No aplica | 0126 | No aplica | N0P4 | N0P4 | Switch de Comunicaciones
EBTRA |  | SUB |  | 14210 | K101260015000 | N0P4 | Control subestación Tipo 4 (9-12 Bahías) ($/bahía) | 101260015006 | N0P4E01 | Switches | Opcional | TOQUILLA | 14210 | No aplica | 0126 | No aplica | N0P4 | N0P4 | Switch de Comunicaciones
EBTRA |  | SUB |  | 14210 | K101260015000 | N0P4 | Control subestación Tipo 4 (9-12 Bahías) ($/bahía) | 101260015007 | N0P4E01 | Switches | Opcional | TOQUILLA | 14210 | No aplica | 0126 | No aplica | N0P4 | N0P4 | Switch de Comunicaciones
EBTRA |  | SUB |  | 14210 | K101260015000 | N0P4 | Control subestación Tipo 4 (9-12 Bahías) ($/bahía) | 101260015008 | N0P4E01 | Switches | Opcional | TOQUILLA | 14210 | No aplica | 0126 | No aplica | N0P4 | N0P4 | Switch de Comunicaciones
EBTRA |  | SUB |  | 14210 | K101260015000 | N0P4 | Control subestación Tipo 4 (9-12 Bahías) ($/bahía) | 101260015009 | N0P4E01 | Switches | Opcional | TOQUILLA | 14210 | No aplica | 0126 | No aplica | N0P4 | N0P4 | Switch de Comunicaciones
EBTRA |  | SUB |  | 14210 | K101260015000 | N0P4 | Control subestación Tipo 4 (9-12 Bahías) ($/bahía) | 101260015010 | N0P4E01 | Switches | Opcional | TOQUILLA | 14210 | No aplica | 0126 | No aplica | N0P4 | N0P4 | Switch de Comunicaciones
EBTRA |  | SUB |  | 14210 | K101260015000 | N0P4 | Control subestación Tipo 4 (9-12 Bahías) ($/bahía) | 101260015011 | N0P4E01 | Switches | Opcional | TOQUILLA | 14210 | No aplica | 0126 | No aplica | N0P4 | N0P4 | Switch de Comunicaciones
EBTRA |  | SUB |  | 14210 | K101260015000 | N0P4 | Control subestación Tipo 4 (9-12 Bahías) ($/bahía) | 101260015012 | N0P4E01 | Switches | Opcional | TOQUILLA | 14210 | No aplica | 0126 | No aplica | N0P4 | N0P4 | Switch de Comunicaciones
EBTRA |  | SUB |  | 14210 | K101260015000 | N0P4 | Control subestación Tipo 4 (9-12 Bahías) ($/bahía) | 101260015013 | N0P4E01 | Switches | Opcional | TOQUILLA | 14210 | No aplica | 0126 | No aplica | N0P4 | N0P4 | Switch de Comunicaciones
EBTRA |  | SUB |  | 14210 | K101260015000 | N0P4 | Control subestación Tipo 4 (9-12 Bahías) ($/bahía) | 101260015014 | N0P4E01 | Switches | Opcional | TOQUILLA | 14210 | No aplica | 0126 | No aplica | N0P4 | N0P4 | Switch de Comunicaciones
EBTRA |  | SUB |  | 14210 | K101260015000 | N0P4 | Control subestación Tipo 4 (9-12 Bahías) ($/bahía) | 101260015015 | N0P4E01 | Switches | Opcional | TOQUILLA | 14210 | No aplica | 0126 | No aplica | N0P4 | N0P4 | Switch de Comunicaciones
EBTRA |  | SUB |  | 14210 | K101260015000 | N0P4 | Control subestación Tipo 4 (9-12 Bahías) ($/bahía) | 101260015016 | N0P4E01 | Switches | Opcional | TOQUILLA | 14210 | No aplica | 0126 | No aplica | N0P4 | N0P4 | Switch de Comunicaciones
EBTRA |  | SUB |  | 14210 | K101260015000 | N0P4 | Control subestación Tipo 4 (9-12 Bahías) ($/bahía) | 101260015017 | N0P4E01 | Switches | Opcional | TOQUILLA | 14210 | No aplica | 0126 | No aplica | N0P4 | N0P4 | Switch de Comunicaciones
EBTRA |  | SUB |  | 14210 | K101260015000 | N0P4 | Control subestación Tipo 4 (9-12 Bahías) ($/bahía) | 101260015018 | N0P4E01 | Switches | Opcional | TOQUILLA | 14210 | No aplica | 0126 | No aplica | N0P4 | N0P4 | Switch de Comunicaciones
EBTRA |  | SUB |  | 14210 | K101260015000 | N0P4 | Control subestación Tipo 4 (9-12 Bahías) ($/bahía) | 101260015019 | N0P4E01 | Switches | Opcional | TOQUILLA | 14210 | No aplica | 0126 | No aplica | N0P4 | N0P4 | Switch de Comunicaciones
EBTRA |  | SUB |  | 14210 | K101260015000 | N0P4 | Control subestación Tipo 4 (9-12 Bahías) ($/bahía) | 101260015020 | N0P4E01 | Switches | Opcional | TOQUILLA | 14210 | No aplica | 0126 | No aplica | N0P4 | N0P4 | Switch de Comunicaciones
EBTRA |  | SUB |  | 14210 | K101260015000 | N0P4 | Control subestación Tipo 4 (9-12 Bahías) ($/bahía) | 101260015021 | N0P4E01 | Switches | Opcional | TOQUILLA | 14210 | No aplica | 0126 | No aplica | N0P4 | N0P4 | Switch de Comunicaciones
EBTRA |  | SUB |  | 14210 | K101260015000 | N0P4 | Control subestación Tipo 4 (9-12 Bahías) ($/bahía) | 101260015022 | N0P4E01 | Switches | Opcional | TOQUILLA | 14210 | No aplica | 0126 | No aplica | N0P4 | N0P4 | Switch de Comunicaciones
EBTRA |  | SUB |  | 14210 | K101260015000 | N0P4 | Control subestación Tipo 4 (9-12 Bahías) ($/bahía) | 101260015023 | N0P4E01 | Switches | Opcional | TOQUILLA | 14210 | No aplica | 0126 | No aplica | N0P4 | N0P4 | Switch de Comunicaciones
EBTRA |  | SUB |  | 14210 | K101260015000 | N0P4 | Control subestación Tipo 4 (9-12 Bahías) ($/bahía) | 101260015024 | N0P4E01 | Switches | Opcional | TOQUILLA | 14210 | No aplica | 0126 | No aplica | N0P4 | N0P4 | Switch de Comunicaciones
EBTRA |  | SUB |  | 14210 | K101260015000 | N0P4 | Control subestación Tipo 4 (9-12 Bahías) ($/bahía) | 101260015025 | N0P4E02 | Gateway o UTR | Opcional | TOQUILLA | 14210 | No aplica | 0126 | No aplica | N0P4 | N0P4 | Automata (Gateway)
EBTRA |  | SUB |  | 14210 | K101260015000 | N0P4 | Control subestación Tipo 4 (9-12 Bahías) ($/bahía) | 101260015026 | N0P4E03 | IHM | Opcional | TOQUILLA | 14210 | No aplica | 0126 | No aplica | N0P4 | N0P4 | IHM
EBTRA |  | SUB |  | 14210 | K101260015000 | N0P4 | Control subestación Tipo 4 (9-12 Bahías) ($/bahía) | 101260015027 | N0P4E04 | Router-Firewall | Opcional | TOQUILLA | 14210 | No aplica | 0126 | No aplica | N0P4 | N0P4 | Switch de Comunicaciones
EBTRA |  | SUB |  | 14210 | K101260015000 | N0P4 | Control subestación Tipo 4 (9-12 Bahías) ($/bahía) | 101260015028 | N0P4E05 | Red LAN | Opcional | TOQUILLA | 14210 | No aplica | 0126 | No aplica | N0P4 | N0P4 | Switch de Comunicaciones
EBTRA |  | SUB |  | 14210 | K101260015000 | N0P4 | Control subestación Tipo 4 (9-12 Bahías) ($/bahía) | 101260015029 | N0P4E06 | GPS Unidad de Tiempo | Opcional | TOQUILLA | 14210 | No aplica | 0126 | No aplica | N0P4 | N0P4 | Modulo GPS
EBTRA |  | SUB |  | 14210 | K101260015000 | N0P4 | Control subestación Tipo 4 (9-12 Bahías) ($/bahía) | 101260015030 | N0P4E07 | Licencias Software SCS Tipo 4 | Opcional | TOQUILLA | 14210 | No aplica | 0126 | No aplica | N0P4 | N0P4 | IHM
EBTRA |  | SUB |  | 14210 | K101260015000 | N0P4 | Control subestación Tipo 4 (9-12 Bahías) ($/bahía) | 101260015031 | N0P4E08 | Otras Licencias | Opcional | TOQUILLA | 14210 | No aplica | 0126 | No aplica | N0P4 | N0P4 | IHM
EBTRA |  | SUB |  | 14210 | K101260015000 | N0P4 | Control subestación Tipo 4 (9-12 Bahías) ($/bahía) | 101260015032 | N0P4E09 | CONTROLADORES DE SUBESTACIÓN | Opcional | TOQUILLA | 14210 | No aplica | 0126 | No aplica | N0P4 | N0P4 | Controlador logico progamable (PLC)
EBTRA |  | SUB |  | 14210 | K101260015000 | N0P4 | Control subestación Tipo 4 (9-12 Bahías) ($/bahía) | 101260015033 | N0P4E10 | UNIDAD CENTRAL | Opcional | TOQUILLA | 14210 | No aplica | 0126 | No aplica | N0P4 | N0P4 | Controlador logico progamable (PLC)
EBTRA |  | SUB |  | 14210 | K101260015000 | N0P4 | Control subestación Tipo 4 (9-12 Bahías) ($/bahía) | 101260015034 | N0P4E11 | Registrador de Fallas | Opcional | TOQUILLA | 14210 | Requerido | 0126 | Requerido | N0P4 | N0P4 | Registrador de fallas
EBTRA |  | SUB |  | 14210 | K101260015000 | N0P4 | Control subestación Tipo 4 (9-12 Bahías) ($/bahía) | 101260015035 | N0P4E11 | Registrador de Fallas | Opcional | TOQUILLA | 14210 | Requerido | 0126 | Requerido | N0P4 | N0P4 | Registrador de fallas
EBTRA |  | SUB |  | 14210 | K101260015000 | N0P4 | Control subestación Tipo 4 (9-12 Bahías) ($/bahía) | 101260015036 | N0P4E12 | Tablero | Opcional | TOQUILLA | 14210 | No aplica | 0126 | No aplica | N0P4 | N0P4 | Tablero
EBTRA |  | SUB |  | 14210 | K101260016000 | N2S21 | MÓDULO DE BARRAJE - BARRA SENCILLA TIPO 2 | 101260016001 | N2S21E12 | Acero Estructural (kg) | Opcional | TOQUILLA | 14210 | Requerido | 0126 | Requerido | N2S21 | N2S21 | Acero estructural (kg)
EBTRA |  | SUB |  | 14210 | K101260016000 | N2S21 | MÓDULO DE BARRAJE - BARRA SENCILLA TIPO 2 | 101260016002 | N2S21E13 | Conductores de media tensión | Opcional | TOQUILLA | 14210 | Requerido | 0126 | Requerido | N2S21 | N2S21 | Vano de red
EBTRA |  | SUB |  | 14210 | K101260016000 | N2S21 | MÓDULO DE BARRAJE - BARRA SENCILLA TIPO 2 | 101260016003 | N2S21E15 | Cadenas de aisladores | Opcional | TOQUILLA | 14210 | Requerido | 0126 | Requerido | N2S21 | N2S21 | Cadenas de aisladores
EBTRA |  | SUB |  | 14210 | K101260017000 | N2S64 | Módulo común/bahía - tipo 4 - tipo interior | 101260017001 | N2S64E18 | Transformador Servicios Auxiliares N2 | Opcional | TOQUILLA | 14210 | No aplica | 0126 | No aplica | N2S64 | N2S64 | Transformador servicios auxiliares
EBTRA |  | SUB |  | 14210 | K101260017000 | N2S64 | Módulo común/bahía - tipo 4 - tipo interior | 101260017002 | N2S64E21 | Cables de SSAA para equipos de patio | Opcional | TOQUILLA | 14210 | Requerido | 0126 | Requerido | N2S64 | N2S64 | Vano de red
EBTRA |  | SUB |  | 14210 | K101260017000 | N2S64 | Módulo común/bahía - tipo 4 - tipo interior | 101260017003 | N2S64E20 | Material de conexión en malla de puesta a tierra | Opcional | TOQUILLA | 14210 | Requerido | 0126 | Requerido | N2S64 | N2S64 | Puesta a tierra
EBTRA |  | SUB |  | 14210 | K101260017000 | N2S64 | Módulo común/bahía - tipo 4 - tipo interior | 101260017004 | N2S64E19 | Alambre de cobre No 4 AWG/acero | Opcional | TOQUILLA | 14210 | Requerido | 0126 | Requerido | N2S64 | N2S64 | Vano de red
EBTRA |  | SUB |  | 14210 | K101260017000 | N2S64 | Módulo común/bahía - tipo 4 - tipo interior | 101260017005 | N2S64E18 | Acometida Baja Tensión | Opcional | TOQUILLA | 14210 | No aplica | 0126 | No aplica | N2S64 | N2S64 | Acometida
EBTRA |  | SUB |  | 14210 | K101260017000 | N2S64 | Módulo común/bahía - tipo 4 - tipo interior | 101260017006 | N2S64E18 | Acometida Circuito de Respaldo MT | Opcional | TOQUILLA | 14210 | No aplica | 0126 | No aplica | N2S64 | N2S64 | Acometida
EBTRA |  | SUB |  | 14210 | K101260017000 | N2S64 | Módulo común/bahía - tipo 4 - tipo interior | 101260017007 | N2S64E18 | Banco de Baterias | Opcional | TOQUILLA | 14210 | No aplica | 0126 | No aplica | N2S64 | N2S64 | Banco de baterias
EBTRA |  | SUB |  | 14210 | K101260017000 | N2S64 | Módulo común/bahía - tipo 4 - tipo interior | 101260017008 | N2S64E18 | Celda con Inversores | Opcional | TOQUILLA | 14210 | Requerido | 0126 | Requerido | N2S64 | N2S64 | Celda
EBTRA |  | SUB |  | 14210 | K101260017000 | N2S64 | Módulo común/bahía - tipo 4 - tipo interior | 101260017009 | N2S64E18 | Celdas Interruptor Totalizador | Opcional | TOQUILLA | 14210 | Requerido | 0126 | Requerido | N2S64 | N2S64 | Celda
EBTRA |  | SUB |  | 14210 | K101260017000 | N2S64 | Módulo común/bahía - tipo 4 - tipo interior | 101260017010 | N2S64E18 | Celda con Seccionador bajo Carga | Opcional | TOQUILLA | 14210 | Requerido | 0126 | Requerido | N2S64 | N2S64 | Celda
EBTRA |  | SUB |  | 14210 | K101260017000 | N2S64 | Módulo común/bahía - tipo 4 - tipo interior | 101260017011 | N2S64E18 | Celda de Medida con Interruptor | Opcional | TOQUILLA | 14210 | Requerido | 0126 | Requerido | N2S64 | N2S64 | Celda
EBTRA |  | SUB |  | 14210 | K101260017000 | N2S64 | Módulo común/bahía - tipo 4 - tipo interior | 101260017012 | N2S64E18 | Planta Diesel de Emergencia | Opcional | TOQUILLA | 14210 | No aplica | 0126 | No aplica | N2S64 | N2S64 | Sistema de generacion diesel de emergencia
EBTRA |  | SUB |  | 14210 | K101260018000 | N4EQ2 | TRANSFORMADOR DE TENSIÓN NIVEL 4 | 101260018000 | N4EQ2 | Transformador de tensi¢n nivel 4 | Opcional | TOQUILLA | 14210 | Requerido | 0126 | Requerido | N4EQ2 | N4EQ2 | Transformador de tension
EBTRA |  | SUB |  | 14210 | K101260019000 | N4EQ2 | TRANSFORMADOR DE TENSIÓN NIVEL 4 | 101260019000 | N4EQ2 | Transformador de tensi¢n nivel 4 | Opcional | TOQUILLA | 14210 | Requerido | 0126 | Requerido | N4EQ2 | N4EQ2 | Transformador de tension
EBTRA |  | SUB |  | 14210 | K10126001A000 | N4EQ2 | TRANSFORMADOR DE TENSIÓN NIVEL 4 | 10126001A000 | N4EQ2 | Transformador de tensi¢n nivel 4 | Opcional | TOQUILLA | 14210 | Requerido | 0126 | Requerido | N4EQ2 | N4EQ2 | Transformador de tension
EBTRA |  | SUB |  | 14210 | K10126001B000 | N2S14 | DUCTO DE BARRAS O CABLES LLEGADA TRANSFORMADOR - BARRA SENCILLA - SUBESTACIÓN METALCLAD | 10126001B001 | N2S14E05 | Dispositivo de Protección contra Sobretensiones (DPS)-N2 | Opcional | TOQUILLA | 14210 | Requerido | 0126 | Requerido | N2S14 | N2S14 | Dispositivo de proteccion contra sobretensiones
EBTRA |  | SUB |  | 14210 | K10126001B000 | N2S14 | DUCTO DE BARRAS O CABLES LLEGADA TRANSFORMADOR - BARRA SENCILLA - SUBESTACIÓN METALCLAD | 10126001B002 | N2S14E05 | Dispositivo de Protección contra Sobretensiones (DPS)-N2 | Opcional | TOQUILLA | 14210 | Requerido | 0126 | Requerido | N2S14 | N2S14 | Dispositivo de proteccion contra sobretensiones
EBTRA |  | SUB |  | 14210 | K10126001B000 | N2S14 | DUCTO DE BARRAS O CABLES LLEGADA TRANSFORMADOR - BARRA SENCILLA - SUBESTACIÓN METALCLAD | 10126001B003 | N2S14E05 | Dispositivo de Protección contra Sobretensiones (DPS)-N2 | Opcional | TOQUILLA | 14210 | Requerido | 0126 | Requerido | N2S14 | N2S14 | Dispositivo de proteccion contra sobretensiones
EBTRA |  | SUB |  | 14210 | K10126001B000 | N2S14 | DUCTO DE BARRAS O CABLES LLEGADA TRANSFORMADOR - BARRA SENCILLA - SUBESTACIÓN METALCLAD | 10126001B004 | N2S14E12 | Acero Estructural (kg) | Opcional | TOQUILLA | 14210 | Requerido | 0126 | Requerido | N2S14 | N2S14 | Acero estructural (kg)
EBTRA |  | SUB |  | 14210 | K10126001B000 | N2S14 | DUCTO DE BARRAS O CABLES LLEGADA TRANSFORMADOR - BARRA SENCILLA - SUBESTACIÓN METALCLAD | 10126001B005 | N2S14E16 | Cable XLP o EPR, 500 kcmil-N2 | Opcional | TOQUILLA | 14210 | Requerido | 0126 | Requerido | N2S14 | N2S14 | Vano de red
EBTRA |  | SUB |  | 14210 | K10126001C000 | N4P5 | Protección Diferencial de Barras Tipo 1,2 - N4 | 10126001C001 | N4P5E05 | Protección de barras | Opcional | TOQUILLA | 14210 | Requerido | 0126 | Requerido | N4P5 | N4P5 | Reles de proteccion
EBTRA |  | SUB |  | 14210 | K10126001C000 | N4P5 | Protección Diferencial de Barras Tipo 1,2 - N4 | 10126001C002 | N4P5E07 | Tablero | Opcional | TOQUILLA | 14210 | No aplica | 0126 | No aplica | N4P5 | N4P5 | Tablero
EBTRA |  | SUB |  | 14210 | K10126001C000 | N4P5 | Protección Diferencial de Barras Tipo 1,2 - N4 | 10126001C003 | N4P5E09 | Cables de control NT4 | Opcional | TOQUILLA | 14210 | Requerido | 0126 | Requerido | N4P5 | N4P5 | Vano de red
EBTRA |  | SUB |  | 14210 | K10126001D000 | N2S12 | CELDA DE MEDIDA O AUXILIARES - BARRA SENCILLA - SUBESTACIÓN METALCLAD | 10126001D001 | N2S12E04 | Celda de medida - N2 | Opcional | TOQUILLA | 14210 | Requerido | 0126 | Requerido | N2S12 | N2S12 | Celda
EBTRA |  | SUB |  | 14210 | K10126001D000 | N2S12 | CELDA DE MEDIDA O AUXILIARES - BARRA SENCILLA - SUBESTACIÓN METALCLAD | 10126001D002 | N2S12E13 | Conductores de media tensión | Opcional | TOQUILLA | 14210 | Requerido | 0126 | Requerido | N2S12 | N2S12 | Vano de red
EBTRA |  | SUB |  | 14210 | K10126001E000 | N3S62 | Cables de salida de circuito - subestación tipo interior | 10126001E001 | N3S62E03 | Dispositivo de Protección contra Sobretensiones (DPS)-N3 | Opcional | TOQUILLA | 14210 | Requerido | 0126 | Requerido | N3S62 | N3S62 | Dispositivo de proteccion contra sobretensiones
EBTRA |  | SUB |  | 14210 | K10126001E000 | N3S62 | Cables de salida de circuito - subestación tipo interior | 10126001E002 | N3S62E03 | Dispositivo de Protección contra Sobretensiones (DPS)-N3 | Opcional | TOQUILLA | 14210 | Requerido | 0126 | Requerido | N3S62 | N3S62 | Dispositivo de proteccion contra sobretensiones
EBTRA |  | SUB |  | 14210 | K10126001E000 | N3S62 | Cables de salida de circuito - subestación tipo interior | 10126001E003 | N3S62E03 | Dispositivo de Protección contra Sobretensiones (DPS)-N3 | Opcional | TOQUILLA | 14210 | Requerido | 0126 | Requerido | N3S62 | N3S62 | Dispositivo de proteccion contra sobretensiones
EBTRA |  | SUB |  | 14210 | K10126001E000 | N3S62 | Cables de salida de circuito - subestación tipo interior | 10126001E004 | N3S62E13 | Acero Estructural (kg) | Opcional | TOQUILLA | 14210 | Requerido | 0126 | Requerido | N3S62 | N3S62 | Acero estructural (kg)
EBTRA |  | SUB |  | 14210 | K10126001E000 | N3S62 | Cables de salida de circuito - subestación tipo interior | 10126001E005 | N3S62E14 | Conductores de media tensión | Opcional | TOQUILLA | 14210 | Requerido | 0126 | Requerido | N3S62 | N3S62 | Vano de red
EBTRA |  | SUB |  | 14210 | K10126001E000 | N3S62 | Cables de salida de circuito - subestación tipo interior | 10126001E006 | N3S62E15 | Conectores | Opcional | TOQUILLA | 14210 | Requerido | 0126 | Requerido | N3S62 | N3S62 | Conectores
EBTRA |  | SUB |  | 14210 | K10126001E000 | N3S62 | Cables de salida de circuito - subestación tipo interior | 10126001E007 | N3S62E18 | Cable XLP o EPR, # 4/0-N3 | Opcional | TOQUILLA | 14210 | Requerido | 0126 | Requerido | N3S62 | N3S62 | Vano de red
EBTRA |  | SUB |  | 14210 | K10126001F000 | N4EQ2 | TRANSFORMADOR DE TENSIÓN NIVEL 4 | 10126001F000 | N4EQ2 | Transformador de tensi¢n nivel 4 | Opcional | TOQUILLA | 14210 | Requerido | 0126 | Requerido | N4EQ2 | N4EQ2 | Transformador de tension
EBTRA |  | SUB |  | 14210 | K10126001G000 | N4EQ2 | TRANSFORMADOR DE TENSIÓN NIVEL 4 | 10126001G000 | N4EQ2 | Transformador de tensi¢n nivel 4 | Opcional | TOQUILLA | 14210 | Requerido | 0126 | Requerido | N4EQ2 | N4EQ2 | Transformador de tension
EBTRA |  | SUB |  | 14210 | K10126001H000 | N4EQ2 | TRANSFORMADOR DE TENSIÓN NIVEL 4 | 10126001H000 | N4EQ2 | Transformador de tensi¢n nivel 4 | Opcional | TOQUILLA | 14210 | Requerido | 0126 | Requerido | N4EQ2 | N4EQ2 | Transformador de tension
EBTRA |  | SUB |  | 14210 | K10126001I000 | N4EQ4 | UNIDAD DE CALIDAD DE POTENCIA (PQ) CREG 024 DE 2005 | 10126001I000 | N4EQ4 | Unidad de calidad de potencia (pq) creg 024 de 2005 | Opcional | TOQUILLA | 14210 | Requerido | 0126 | Requerido | N4EQ4 | N4EQ4 | Unidad de calidad de potencia
EBTRA |  | SUB |  | 14210 | K10126001J000 | N3EQ1 | EQUIPO DE MEDIDA | 10126001J000 | N3EQ1 | Equipo de medida | Opcional | TOQUILLA | 14210 | Opcional | 0126 | Opcional | N3EQ1 | N3EQ1 | Medidor
EBTRA |  | SUB |  | 14210 | K10126001K000 | N4P2 | Control y protección Bahía de Transformador - N4 | 10126001K001 | N4P2E01 | Protección Principal 1 | Opcional | TOQUILLA | 14210 | Requerido | 0126 | Requerido | N4P2 | N4P2 | Reles de proteccion
EBTRA |  | SUB |  | 14210 | K10126001K000 | N4P2 | Control y protección Bahía de Transformador - N4 | 10126001K002 | N4P2E04 | Protecciones de respaldo trafo | Opcional | TOQUILLA | 14210 | Requerido | 0126 | Requerido | N4P2 | N4P2 | Reles de proteccion
EBTRA |  | SUB |  | 14210 | K10126001K000 | N4P2 | Control y protección Bahía de Transformador - N4 | 10126001K003 | N4P2E06 | Controlador de bahía | Opcional | TOQUILLA | 14210 | Requerido | 0126 | Requerido | N4P2 | N4P2 | Controlador de bahia
EBTRA |  | SUB |  | 14210 | K10126001K000 | N4P2 | Control y protección Bahía de Transformador - N4 | 10126001K004 | N4P2E07 | Tablero | Opcional | TOQUILLA | 14210 | No aplica | 0126 | No aplica | N4P2 | N4P2 | Tablero
EBTRA |  | SUB |  | 14210 | K10126001K000 | N4P2 | Control y protección Bahía de Transformador - N4 | 10126001K005 | N4P2E08 | Medidor | Opcional | TOQUILLA | 14210 | Opcional | 0126 | Opcional | N4P2 | N4P2 | Medidor
EBTRA |  | SUB |  | 14210 | K10126001K000 | N4P2 | Control y protección Bahía de Transformador - N4 | 10126001K006 | N4P2E09 | Cables de control NT4 | Opcional | TOQUILLA | 14210 | Requerido | 0126 | Requerido | N4P2 | N4P2 | Vano de red
EBTRA |  | SUB |  | 14210 | K10126001K000 | N4P2 | Control y protección Bahía de Transformador - N4 | 10126001K007 | N4P2E11 | Relés de supervisión cicuito de disparo | Opcional | TOQUILLA | 14210 | Requerido | 0126 | Requerido | N4P2 | N4P2 | Reles de proteccion
EBTRA |  | SUB |  | 14210 | K10126001K000 | N4P2 | Control y protección Bahía de Transformador - N4 | 10126001K008 | N4P2E12 | ODF | Opcional | TOQUILLA | 14210 | Requerido | 0126 | Requerido | N4P2 | N4P2 | Conectores
EBTRA |  | SUB |  | 14210 | K10126001K000 | N4P2 | Control y protección Bahía de Transformador - N4 | 10126001K009 | N4P2E13 | Relé regulador de voltaje y paralelismo | Opcional | TOQUILLA | 14210 | Requerido | 0126 | Requerido | N4P2 | N4P2 | Reles de proteccion
EBTRA |  | SUB |  | 14210 | K10126001L000 | N3EQ11 | TRANSFORMADOR DE TENSIÓN NIVEL 3 | 10126001L000 | N3EQ11 | Transformador de tensi¢n nivel 3 | Opcional | TOQUILLA | 14210 | Requerido | 0126 | Requerido | N3EQ11 | N3EQ11 | Transformador de tension
EBTRA |  | SUB |  | 14210 | K10126001M000 | N4S14 | BAHÍA DE TRANSFORMADOR - CONFIGURACIÓN BARRA SENCILLA - TIPO ENCAPSULADA(SF6) | 10126001M001 | N4S14E01 | Dispositivo de Protección contra Sobretensiones (DPS)-N4 | Opcional | TOQUILLA | 14210 | Requerido | 0126 | Requerido | N4S14 | N4S14 | Dispositivo de proteccion contra sobretensiones
EBTRA |  | SUB |  | 14210 | K10126001M000 | N4S14 | BAHÍA DE TRANSFORMADOR - CONFIGURACIÓN BARRA SENCILLA - TIPO ENCAPSULADA(SF6) | 10126001M002 | N4S14E01 | Dispositivo de Protección contra Sobretensiones (DPS)-N4 | Opcional | TOQUILLA | 14210 | Requerido | 0126 | Requerido | N4S14 | N4S14 | Dispositivo de proteccion contra sobretensiones
EBTRA |  | SUB |  | 14210 | K10126001M000 | N4S14 | BAHÍA DE TRANSFORMADOR - CONFIGURACIÓN BARRA SENCILLA - TIPO ENCAPSULADA(SF6) | 10126001M003 | N4S14E01 | Dispositivo de Protección contra Sobretensiones (DPS)-N4 | Opcional | TOQUILLA | 14210 | Requerido | 0126 | Requerido | N4S14 | N4S14 | Dispositivo de proteccion contra sobretensiones
EBTRA |  | SUB |  | 14210 | K10126001M000 | N4S14 | BAHÍA DE TRANSFORMADOR - CONFIGURACIÓN BARRA SENCILLA - TIPO ENCAPSULADA(SF6) | 10126001M004 | N4S14E12 | Módulo genérico encapsulado N4 | Opcional | TOQUILLA | 14210 | Requerido | 0126 | Requerido | N4S14 | N4S14 | Modulo generico encapsulado
EBTRA |  | SUB |  | 14210 | K10126001M000 | N4S14 | BAHÍA DE TRANSFORMADOR - CONFIGURACIÓN BARRA SENCILLA - TIPO ENCAPSULADA(SF6) | 10126001M005 | N4S14E13 | Acero Estructural (kg) | Opcional | TOQUILLA | 14210 | Requerido | 0126 | Requerido | N4S14 | N4S14 | Acero estructural (kg)
EBTRA |  | SUB |  | 14210 | K10126001M000 | N4S14 | BAHÍA DE TRANSFORMADOR - CONFIGURACIÓN BARRA SENCILLA - TIPO ENCAPSULADA(SF6) | 10126001M006 | N4S14E15 | Conectores | Opcional | TOQUILLA | 14210 | Requerido | 0126 | Requerido | N4S14 | N4S14 | Conectores
EBTRA |  | SUB |  | 14210 | K10126001M000 | N4S14 | BAHÍA DE TRANSFORMADOR - CONFIGURACIÓN BARRA SENCILLA - TIPO ENCAPSULADA(SF6) | 10126001M007 | N4S14E18 | Terminales SF6-Aire-N4 | Opcional | TOQUILLA | 14210 | Requerido | 0126 | Requerido | N4S14 | N4S14 | Terminales SF6
EBTRA |  | SUB |  | 14210 | K10126001N000 | N3EQ11 | TRANSFORMADOR DE TENSIÓN NIVEL 3 | 10126001N000 | N3EQ11 | Transformador de tensi¢n nivel 3 | Opcional | TOQUILLA | 14210 | Requerido | 0126 | Requerido | N3EQ11 | N3EQ11 | Transformador de tension
EBTRA |  | SUB |  | 14210 | K10126001O000 | N4S61 | Módulo común/bahía tipo 1 (1 a 4 bahías) - tipo encapsulada - cualquier configuración | 10126001O001 | N4S61E19 | Celda de Medida con Interruptor | Opcional | TOQUILLA | 14210 | Requerido | 0126 | Requerido | N4S61 | N4S61 | Celda
EBTRA |  | SUB |  | 14210 | K10126001O000 | N4S61 | Módulo común/bahía tipo 1 (1 a 4 bahías) - tipo encapsulada - cualquier configuración | 10126001O002 | N4S61E19 | Transformador Servicios Auxiliares N2 | Opcional | TOQUILLA | 14210 | No aplica | 0126 | No aplica | N4S61 | N4S61 | Transformador servicios auxiliares
EBTRA |  | SUB |  | 14210 | K10126001O000 | N4S61 | Módulo común/bahía tipo 1 (1 a 4 bahías) - tipo encapsulada - cualquier configuración | 10126001O003 | N4S61E19 | Acometida Baja Tensión | Opcional | TOQUILLA | 14210 | No aplica | 0126 | No aplica | N4S61 | N4S61 | Acometida
EBTRA |  | SUB |  | 14210 | K10126001O000 | N4S61 | Módulo común/bahía tipo 1 (1 a 4 bahías) - tipo encapsulada - cualquier configuración | 10126001O004 | N4S61E19 | Banco de Baterias | Opcional | TOQUILLA | 14210 | No aplica | 0126 | No aplica | N4S61 | N4S61 | Banco de baterias
EBTRA |  | SUB |  | 14210 | K10126001O000 | N4S61 | Módulo común/bahía tipo 1 (1 a 4 bahías) - tipo encapsulada - cualquier configuración | 10126001O005 | N4S61E19 | Celda con Inversores | Opcional | TOQUILLA | 14210 | Requerido | 0126 | Requerido | N4S61 | N4S61 | Celda
EBTRA |  | SUB |  | 14210 | K10126001O000 | N4S61 | Módulo común/bahía tipo 1 (1 a 4 bahías) - tipo encapsulada - cualquier configuración | 10126001O006 | N4S61E19 | Celdas Interruptor Totalizador | Opcional | TOQUILLA | 14210 | Requerido | 0126 | Requerido | N4S61 | N4S61 | Celda
EBTRA |  | SUB |  | 14210 | K10126001O000 | N4S61 | Módulo común/bahía tipo 1 (1 a 4 bahías) - tipo encapsulada - cualquier configuración | 10126001O007 | N4S61E19 | Celda con Seccionador bajo Carga | Opcional | TOQUILLA | 14210 | Requerido | 0126 | Requerido | N4S61 | N4S61 | Celda
EBTRA |  | SUB |  | 14210 | K10126001O000 | N4S61 | Módulo común/bahía tipo 1 (1 a 4 bahías) - tipo encapsulada - cualquier configuración | 10126001O008 | N4S61E20 | Alambre de cobre No 4 AWG/acero | Opcional | TOQUILLA | 14210 | Requerido | 0126 | Requerido | N4S61 | N4S61 | Vano de red
EBTRA |  | SUB |  | 14210 | K10126001O000 | N4S61 | Módulo común/bahía tipo 1 (1 a 4 bahías) - tipo encapsulada - cualquier configuración | 10126001O009 | N4S61E21 | Material de conexión en malla de puesta a tierra | Opcional | TOQUILLA | 14210 | Requerido | 0126 | Requerido | N4S61 | N4S61 | Puesta a tierra
EBTRA |  | SUB |  | 14210 | K10126001P000 | N3EQ11 | TRANSFORMADOR DE TENSIÓN NIVEL 3 | 10126001P000 | N3EQ11 | Transformador de tensi¢n nivel 3 | Opcional | TOQUILLA | 14210 | Requerido | 0126 | Requerido | N3EQ11 | N3EQ11 | Transformador de tension
EBTRA |  | SUB |  | 14210 | K10126001Q000 | N3EQ14 | UNIDAD DE CALIDAD DE POTENCIA (PQ) CREG 024 DE 2005 | 10126001Q000 | N3EQ14 | Unidad de calidad de potencia (pq) creg 024 de 2005 | Opcional | TOQUILLA | 14210 | Requerido | 0126 | Requerido | N3EQ14 | N3EQ14 | Unidad de calidad de potencia
EBTRA |  | SUB |  | 14210 | K10126001R000 | N3P2 | Control y protección Bahía de Transformador - N3 | 10126001R001 | N3P2E01 | Protección Principal 1 | Opcional | TOQUILLA | 14210 | Requerido | 0126 | Requerido | N3P2 | N3P2 | Reles de proteccion
EBTRA |  | SUB |  | 14210 | K10126001R000 | N3P2 | Control y protección Bahía de Transformador - N3 | 10126001R002 | N3P2E03 | Controlador de bahía | Opcional | TOQUILLA | 14210 | Requerido | 0126 | Requerido | N3P2 | N3P2 | Controlador de bahia
EBTRA |  | SUB |  | 14210 | K10126001R000 | N3P2 | Control y protección Bahía de Transformador - N3 | 10126001R003 | N3P2E04 | Tablero | Opcional | TOQUILLA | 14210 | No aplica | 0126 | No aplica | N3P2 | N3P2 | Tablero
EBTRA |  | SUB |  | 14210 | K10126001R000 | N3P2 | Control y protección Bahía de Transformador - N3 | 10126001R004 | N3P2E05 | Medidor | Opcional | TOQUILLA | 14210 | Opcional | 0126 | Opcional | N3P2 | N3P2 | Medidor
EBTRA |  | SUB |  | 14210 | K10126001R000 | N3P2 | Control y protección Bahía de Transformador - N3 | 10126001R005 | N3P2E06 | Cables de control NT3 | Opcional | TOQUILLA | 14210 | Requerido | 0126 | Requerido | N3P2 | N3P2 | Vano de red
EBTRA |  | SUB |  | 14210 | K10126001S000 | N3S37 | MÓDULO COMÚN - TIPO 4 | 10126001S001 | N3S37E20 | Celdas Interruptor Totalizador | Opcional | TOQUILLA | 14210 | Requerido | 0126 | Requerido | N3S37 | N3S37 | Celda
EBTRA |  | SUB |  | 14210 | K10126001S000 | N3S37 | MÓDULO COMÚN - TIPO 4 | 10126001S002 | N3S37E20 | Banco de Baterias | Opcional | TOQUILLA | 14210 | No aplica | 0126 | No aplica | N3S37 | N3S37 | Banco de baterias
EBTRA |  | SUB |  | 14210 | K10126001S000 | N3S37 | MÓDULO COMÚN - TIPO 4 | 10126001S003 | N3S37E20 | Planta Diesel de Emergencia | Opcional | TOQUILLA | 14210 | No aplica | 0126 | No aplica | N3S37 | N3S37 | Sistema de generacion diesel de emergencia
EBTRA |  | SUB |  | 14210 | K10126001S000 | N3S37 | MÓDULO COMÚN - TIPO 4 | 10126001S004 | N3S37E21 | Alambre de cobre No 4 AWG/acero | Opcional | TOQUILLA | 14210 | Requerido | 0126 | Requerido | N3S37 | N3S37 | Vano de red
EBTRA |  | SUB |  | 14210 | K10126001S000 | N3S37 | MÓDULO COMÚN - TIPO 4 | 10126001S005 | N3S37E22 | Material de conexión en malla de puesta a tierra | Opcional | TOQUILLA | 14210 | Requerido | 0126 | Requerido | N3S37 | N3S37 | Puesta a tierra
EBTRA |  | SUB |  | 14210 | K10126001S000 | N3S37 | MÓDULO COMÚN - TIPO 4 | 10126001S006 | N3S37E23 | Cables de SSAA para equipos de patio | Opcional | TOQUILLA | 14210 | Requerido | 0126 | Requerido | N3S37 | N3S37 | Vano de red
EBTRA |  | SUB |  | 14210 | K10126001T000 | N3S61 | Gabinete de llegada o salida - subestación tipo interior-SF6 - barra sencilla | 10126001T001 | N3S61E02 | Gabinete de línea o transformador en SF6-N3 | Opcional | TOQUILLA | 14210 | Requerido | 0126 | Requerido | N3S61 | N3S61 | Terminales SF6
EBTRA |  | SUB |  | 14210 | K10126001U000 | N4T14 | TRANSFORMADOR TRIDEVANADO TRIFÁSICO (OLTC) - LADO ALTA NIVEL 4 - CAPACIDAD FINAL DE 11 A 20 MVA | 10126001U000 | N4T14 | Transformador tridevanado trif sico (OLTC) lado de alta en el nivel 4 capacidad final de 11 a 20 MVA | Opcional | TOQUILLA | 14210 | No aplica | 0126 | No aplica | N4T14 | N4T14 | Transformador de potencia

## PAIPA
INVENTARIO ACTIVOS
SUBESTACIÓN ELÉCTRICA PAIPA
INDUSTRIA Y NEGOCIO | ZONA | CATEGORÍA INSTALACIÓN | DENOMINACIÓN + NIVEL DE TENSIÓN | CÓDIGO INSTALACIÓN | COD ACTIVO | DENOMINACION ACTIVO | UNIDAD CONSTRUCTIVA ASOCIADA ACTIVO | DESCRIPCIÓN ACTIVO | COD ELEMENTO | UNIDAD CONSTRUCTIVA ASOCIADA ELEMENTO | DESCRIPCIÓN ELEMENTO | OBSERVACIONES | CÓDIGO LÍNEA | IUL
EBTRA | Z1 | SUB | PAIN4 | 14792 | K100010000000 | Transformador 1 81101 | N4T5 | TRANSFORMADOR TRIFÁSICO (OLTC) - LADO DE ALTA EN EL NIVEL 4 - CAPACIDAD FINAL DE 21 A 30 MVA | 100010000000 | N4T5 | Transformador trif sico (OLTC) - lado de alta en el nivel 4 - de 21 a 30 MVA | * | No aplica | No aplica
|  |  | PAIN5 | 14792 | K100010001000 | Autotransformador 1 81300 180/90/30 MVAA 220/115/13,8 kV | N5T25 | TRANSFORMADOR TRIDEVANADO TRIFÁSICO (OLTC) - CONEXIÓN AL STN - CAPACIDAD FINAL DE MAS DE 121 MVA | 100010001000 | N5T25 | Transformador tridevanado trif sico (OLTC) - conexi¢n al STN- > 121MVA | * | No aplica | No aplica
|  |  | PAIN5 | 14792 | K100010002000 | Autotransformador 2 81400 90/90/30 MVAA 220/115/13,8 kV | N5T23 | TRANSFORMADOR TRIDEVANADO TRIFÁSICO (OLTC) - CONEXIÓN AL STN - CAPACIDAD FINAL DE 61 A 90 MVA | 100010002000 | N5T23 | Transformador tridevanado trif sico (OLTC) - conexi¢n al STN ? 61- 90 MVA | * | No aplica | No aplica
|  |  | PAIN5 | 14792 | K100010003000 | Autotransformador 3 81500 90/90 MVAA 220/115 kV | N5T23 | TRANSFORMADOR TRIDEVANADO TRIFÁSICO (OLTC) - CONEXIÓN AL STN - CAPACIDAD FINAL DE 61 A 90 MVA | 100010003000 | N5T23 | Transformador tridevanado trif sico (OLTC) - conexi¢n al STN ? 61- 90 MVA | * | No aplica | No aplica
|  |  | PAIN2 | 14792 | K100010004000 | Celda General 13,8 kV 14793 | N2S10 | CELDA DE LLEGADA DETRANSFORMADOR - BARRA SENCILLA - SUBESTACIÓN METALCLAD | 100010004001 | N2S10C08 | Cables de Control y Fuerza Módulo subestación Metal Clad | Bahía General 13,8 Kv 14793 | Requerido | Requerido
|  |  | PAIN2 | 14792 |  |  |  |  | 100010004002 | N2S10C15 | Celda llegada transformador | Bahía General 13,8 Kv 14793 | Requerido | Requerido
|  |  | PAIN2 | 14792 |  |  |  |  | 100010008001 | N2S14C19 | Ducto de barras o cables llegada transformador | Bahía General 13,8 Kv 14793 | Requerido | Requerido
|  |  | PAIN2 | 14792 |  |  |  |  | 10001001B000 | N2EQ38 | Transformador de tensi¢n nivel 2 | Bahía General 13,8 Kv 14793 | Requerido | Requerido
|  |  | PAIN2 | 14792 |  |  |  |  | 10001X005001 | N2S14E05 | Dispositivo de Protección contra Sobretensiones (DPS)-N2 | Opcional | Requerido | Requerido
|  |  | PAIN2 | 14792 |  |  |  |  | 10001X005002 | N2S14E05 | Dispositivo de Protección contra Sobretensiones (DPS)-N2 | Opcional | Requerido | Requerido
|  |  | PAIN2 | 14792 |  |  |  |  | 10001X005003 | N2S14E05 | Dispositivo de Protección contra Sobretensiones (DPS)-N2 | Opcional | Requerido | Requerido
|  |  | PAIN2 | 14792 |  |  |  |  | 10001X005004 | N2S14E12 | Acero Estructural (kg) | Opcional | Requerido | Requerido
|  |  | PAIN2 | 14792 |  |  |  |  | 10001X005005 | N2S14E16 | Cable XLP o EPR, 500 kcmil-N2 | Opcional | Requerido | Requerido
|  |  | PAIN2 | 14792 | K10001000B000 | Celda 13.8 kV Maguncia Rural 14794 | N2S9 | CELDA DE SALIDA DE CIRCUITO - BARRA SENCILLA - SUBESTACIÓN METALCLAD | 10001000B001 | N2S9C08 | Cables de Control y Fuerza Módulo Metal Clad | Bahía 13.8 Kv Maguncia Rural 14794 | Requerido | 0008
|  |  | PAIN2 | 14792 |  |  |  |  | 10001000B002 | N2S9C14 | Celda Circuito de Salida | Bahía 13.8 Kv Maguncia Rural 14794 | Requerido | 0008
|  |  | PAIN2 | 14792 |  |  |  |  | 10001001C000 | N2EQ38 | Transformador de tensi¢n nivel 2 | Bahía 13.8 Kv Maguncia Rural 14795 | Requerido | Requerido
|  |  | PAIN2 | 14792 |  |  |  |  | 100010015000 | N2EQ34 | Unidad de calidad de potencia (pq) creg 024 de 2005 | Bahía 13.8 Kv Maguncia Rural 14796 | Requerido | 0008
|  |  | PAIN2 | 14792 | K10001000C000 | Celda 13.8 kV Maguncia Industrial_14795 | N2S9 | CELDA DE SALIDA DE CIRCUITO - BARRA SENCILLA - SUBESTACIÓN METALCLAD | 10001000C001 | N2S9C08 | Cables de Control y Fuerza Módulo Metal Clad | Bahía 13.8 Kv Maguncia Industrial_14795 | Requerido | 0009
|  |  | PAIN2 | 14792 |  |  |  |  | 10001000C002 | N2S9C14 | Celda Circuito de Salida | Bahía 13.8 Kv Maguncia Industrial_14795 | Requerido | 0009
|  |  | PAIN2 | 14792 |  |  |  |  | 10001003Z000 | N2EQ34 | Unidad de calidad de potencia (pq) creg 024 de 2005 | Bahía 13.8 Kv Maguncia Industrial_14795 | Requerido | 0009
|  |  | PAIN2 | 14792 |  |  |  |  | 10001001D000 | N2EQ38 | Transformador de tensi¢n nivel 2 | Bahía General 13,8 Kv 14795 | Requerido | Requerido
|  |  | PAIN2 | 14792 | K10001000D000 | Celda 13.8 kV Palermo_14796 | N2S9 | CELDA DE SALIDA DE CIRCUITO - BARRA SENCILLA - SUBESTACIÓN METALCLAD | 10001000D001 | N2S9C08 | Cables de Control y Fuerza Módulo Metal Clad | Bahía 13.8 Kv Palermo_14796 | Requerido | 0010
|  |  | PAIN2 | 14792 |  |  |  |  | 10001000D002 | N2S9C14 | Celda Circuito de Salida | Bahía 13.8 Kv Palermo_14796 | Requerido | 0010
|  |  | PAIN2 | 14792 |  |  |  |  | 100010040000 | N2EQ34 | Unidad de calidad de potencia (pq) creg 024 de 2005 | Bahía 13.8 Kv Palermo_14797 | Requerido | 0010
|  |  | PAIN2 | 14792 | K10001000E000 | Celda 13.8 kV Paipa Zona Industria 14797 | N2S9 | CELDA DE SALIDA DE CIRCUITO - BARRA SENCILLA - SUBESTACIÓN METALCLAD | 10001000E001 | N2S9C08 | Cables de Control y Fuerza Módulo Metal Clad | Bahía 13.8 Kv Paipa Zona Industrial_14797 | Requerido | 0011
|  |  | PAIN2 | 14792 |  |  |  |  | 10001000E002 | N2S9C14 | Celda Circuito de Salida | Bahía 13.8 Kv Paipa Zona Industrial_14797 | Requerido | 0011
|  |  | PAIN2 | 14792 |  |  |  |  | 100010041000 | N2EQ34 | Unidad de calidad de potencia (pq) creg 024 de 2005 | Bahía 13.8 Kv Paipa Zona Industrial_14797 | Requerido | 0011
|  |  | PAIN2 | 14792 | K10001000F000 | Celda 13.8 kV Zona Hotelera_14798 | N2S9 | CELDA DE SALIDA DE CIRCUITO - BARRA SENCILLA - SUBESTACIÓN METALCLAD | 10001000F001 | N2S9C08 | Cables de Control y Fuerza Módulo Metal Clad | Bahía 13.8 Kv Zona Hotelera_14798 | Requerido | 0012
|  |  | PAIN2 | 14792 |  |  |  |  | 10001000F002 | N2S9C14 | Celda Circuito de Salida | Bahía 13.8 Kv Zona Hotelera_14798 | Requerido | 0012
|  |  | PAIN2 | 14792 |  |  |  |  | 100010042000 | N2EQ34 | Unidad de calidad de potencia (pq) creg 024 de 2005 | Bahía 13.8 Kv Zona Hotelera_14798 | Requerido | 0012
|  |  | PAIN3 | 14792 | K10001000G000 | Celda 34.5 kV Ciudadela-Higueras 14764 | N3S11 | CELDA DE LÍNEA - SUBESTACIÓN TIPO METALCLAD | 10001000G001 | N3S11C08 | Cables de Control y Fuerza módulo - Subestación Metal Clad (Global) | Bahía 34.5 Kv Higueras-Ciudadela 14764 | Requerido | 0523
|  |  | PAIN3 | 14792 |  |  |  |  | 10001000G002 | N3S11C11 | Celda Línea | Bahía 34.5 Kv Higueras-Ciudadela 14764 | Requerido | 0523
|  |  | PAIN3 | 14792 |  |  |  |  | 10001001H000 | N3EQ3 | Juego pararrayos-N3 | Bahía 34.5 Kv Higueras-Ciudadela 14764 | Requerido | 0523
|  |  | PAIN3 | 14792 |  |  |  |  | 10001001K000 | N3EQ4 | Juego de seccionadores tripolar bajo carga-N3 | Bahía 34.5 Kv Higueras-Ciudadela 14764 | Requerido | 0523
|  |  | PAIN3 | 14792 | K10001000H000 | Celda 34.5 kV Rio de Piedras - Tunja 14766 | N3S11 | CELDA DE LÍNEA - SUBESTACIÓN TIPO METALCLAD | 10001000H001 | N3S11C08 | Cables de Control y Fuerza módulo - Subestación Metal Clad (Global) | Bahía 34.5 Kv Tunja Proyecto 14766 | Requerido | 0002
|  |  | PAIN3 | 14792 |  |  |  |  | 10001000H002 | N3S11C11 | Celda Línea | Bahía 34.5 Kv Tunja Proyecto 14766 | Requerido | 0002
|  |  | PAIN3 | 14792 |  |  |  |  | 10001001I000 | N3EQ3 | Juego pararrayos-N3 | Bahía 34.5 Kv Tunja Proyecto 14766 | Requerido | Requerido
|  |  | PAIN3 | 14792 |  |  |  |  | 10001001L000 | N3EQ4 | Juego de seccionadores tripolar bajo carga-N3 | Bahía 34.5 Kv Tunja Proyecto 14766 | Requerido | Requerido
|  |  | PAIN3 | 14792 | K10001000I000 | Celda 34.5 kV Toca Proyecto 14765 | N3S11 | CELDA DE LÍNEA - SUBESTACIÓN TIPO METALCLAD | 10001000I001 | N3S11C08 | Cables de Control y Fuerza módulo - Subestación Metal Clad (Global) | Bahía 34.5 Kv Toca Proyecto 14765 | Requerido | Requerido
|  |  | PAIN3 | 14792 |  |  |  |  | 10001000I002 | N3S11C11 | Celda Línea | Bahía 34.5 Kv Toca Proyecto 14765 | Requerido | Requerido
|  |  | PAIN3 | 14792 |  |  |  |  | 10001001J000 | N3EQ3 | Juego pararrayos-N3 | Bahía 34.5 Kv Toca Proyecto 14765 | Requerido | 0002
|  |  | PAIN3 | 14792 |  |  |  |  | 10001001M000 | N3EQ4 | Juego de seccionadores tripolar bajo carga-N3 | Bahía 34.5 Kv Toca Proyecto 14765 | Requerido | 0002
|  |  | PAIN3 | 14792 | K10001000J000 | Celda General 34.5 kV 14781 | N3S12 | CELDA DE TRANSFORMADOR O ACOPLE - SUBESTACIÓN TIPO METALCLAD | 10001000J001 | N3S12C08 | Cables de Control y Fuerza módulo - Subestación Metal Clad (Global) | Bahía General 34.5 Kv 14781 | Requerido | Requerido
|  |  | PAIN3 | 14792 |  |  |  |  | 10001000J002 | N3S12C11 | Celda transformador | Bahía General 34.5 Kv 14781 | Requerido | Requerido
|  |  | PAIN4 | 14792 | K10001000K000 | Bahía Transferencia 352 | N4S17 | BAHÍA DE MANIOBRA - (ACOPLE - TRANSFERENCIA O SECCIONAMIENTO) - TIPO CONVENCIONAL | 10001000K001 | N4S17C01 | Interruptor | Bahía Transferencia 115 Kv | Requerido | Requerido
|  |  | PAIN4 | 14792 |  |  |  |  | 10001000K002 | N4S17C04 | Transformador de corriente 1600 A | Bahía Transferencia 115 Kv | Requerido | Requerido
|  |  | PAIN4 | 14792 |  |  |  |  | 10001000K003 | N4S17C04 | Transformador de corriente 1600 A | Bahía Transferencia 115 Kv | Requerido | Requerido
|  |  | PAIN4 | 14792 |  |  |  |  | 10001000K004 | N4S17C04 | Transformador de corriente 1600 A | Bahía Transferencia 115 Kv | Requerido | Requerido
|  |  | PAIN4 | 14792 |  |  |  |  | 10001000K005 | N4S17C06 | Tablero de control, medida y protección | Bahía Transferencia 115 Kv | No aplica | No aplica
|  |  | PAIN4 | 14792 |  |  |  |  | 10001000K006 | N4S17C07 | Acero Estructural (kg) | Bahía Transferencia 115 Kv | Requerido | Requerido
|  |  | PAIN4 | 14792 |  |  |  |  | 10001000K007 | N4S17C08 | Cables módulo | Bahía Transferencia 115 Kv | Requerido | Requerido
|  |  | PAIN4 | 14792 |  |  |  |  | 10001000K008 | N4S17C09 | Material conexión A.T. para módulo de acople, transferencia o seccionador (Global) | Bahía Transferencia 115 Kv | Requerido | Requerido
|  |  | PAIN4 | 14792 |  |  |  |  | 10001000K009 | N4S17C10 | Seccionador Tripolar | Bahía Transferencia 115 Kv | Requerido | Requerido
|  |  | PAIN4 | 14792 |  |  |  |  | 10001000K010 | N4S17C10 | Seccionador Tripolar | Bahía Transferencia 115 Kv | Requerido | Requerido
|  |  | PAIN4 | 14792 |  |  |  |  | 10001002N000 | N4EQ2 | Transformador de tensi¢n nivel 4 | Bahía Transferencia 115 Kv | Requerido | Requerido
|  |  | PAIN4 | 14792 |  |  |  |  | 10001002O000 | N4EQ2 | Transformador de tensi¢n nivel 4 | Bahía Transferencia 115 Kv | Requerido | Requerido
|  |  | PAIN4 | 14792 | K10001000L000 | Bahía Acople Barras 115 kV 1320 | N4S17 | BAHÍA DE MANIOBRA - (ACOPLE - TRANSFERENCIA O SECCIONAMIENTO) - TIPO CONVENCIONAL | 10001000L001 | N4S17C01 | Interruptor | Bahia Acople Barras 115 Kv | Requerido | Requerido
|  |  | PAIN4 | 14792 |  |  |  |  | 10001000L002 | N4S17C04 | Transformador de corriente 1600 A | Bahia Acople Barras 115 Kv | Requerido | Requerido
|  |  | PAIN4 | 14792 |  |  |  |  | 10001000L003 | N4S17C04 | Transformador de corriente 1600 A | Bahia Acople Barras 115 Kv | Requerido | Requerido
|  |  | PAIN4 | 14792 |  |  |  |  | 10001000L004 | N4S17C04 | Transformador de corriente 1600 A | Bahia Acople Barras 115 Kv | Requerido | Requerido
|  |  | PAIN4 | 14792 |  |  |  |  | 10001000L005 | N4S17C06 | Tablero de control, medida y protección | Bahia Acople Barras 115 Kv | No aplica | No aplica
|  |  | PAIN4 | 14792 |  |  |  |  | 10001000L006 | N4S17C07 | Acero Estructural (kg) | Bahia Acople Barras 115 Kv | Requerido | Requerido
|  |  | PAIN4 | 14792 |  |  |  |  | 10001000L007 | N4S17C08 | Cables módulo | Bahia Acople Barras 115 Kv | Requerido | Requerido
|  |  | PAIN4 | 14792 |  |  |  |  | 10001000L008 | N4S17C09 | Material conexión A.T. para módulo de acople, transferencia o seccionador (Global) | Bahia Acople Barras 115 Kv | Requerido | Requerido
|  |  | PAIN4 | 14792 |  |  |  |  | 10001000L009 | N4S17C10 | Seccionador Tripolar | Bahia Acople Barras 115 Kv | Requerido | Requerido
|  |  | PAIN4 | 14792 |  |  |  |  | 10001000L010 | N4S17C10 | Seccionador Tripolar | Bahia Acople Barras 115 Kv | Requerido | Requerido
|  |  | PAIN4 | 14792 | K10001000O000 | Módulo común tipo 4 (más 9 bahías) – convencional/encapsulada | N4S44 | MÓDULO COMÚN TIPO 4 (MAS DE 9 BAHÍAS) - TIPO CONVENCIONAL O ENCAPSULADA- CUALQUIER CONFIGURACIÓN | 10001000O001 | N4S44C15 | Servicios Auxiliares | * | No aplica | No aplica
|  |  | PAIN4 | 14792 | K10001000S000 | Bahía Línea Sochagota II 14774 | N4S7 | BAHÍA DE LÍNEA - CONFIGURACIÓN BARRA PRINCIPAL Y TRANSFERENCIA - TIPO CONVENCIONAL | 10001000S001 | N4S7C01 | Interruptor | Bahia 115 Kv Paipa - Sochagota II 14774 | Requerido | 0003
|  |  | PAIN4 | 14792 |  |  |  |  | 10001000S002 | N4S7C03 | Seccionador Tripolar con Cuchilla de Puesta a Tierra | Bahia 115 Kv Paipa - Sochagota II 14774 | Requerido | 0003
|  |  | PAIN4 | 14792 |  |  |  |  | 10001000S006 | N4S7C05 | Dispositivo de Protección contra Sobretensiones (DPS) | Bahia 115 Kv Paipa - Sochagota II 14774 | Requerido | 0003
|  |  | PAIN4 | 14792 |  |  |  |  | 10001000S007 | N4S7C05 | Dispositivo de Protección contra Sobretensiones (DPS) | Bahia 115 Kv Paipa - Sochagota II 14774 | Requerido | 0003
|  |  | PAIN4 | 14792 |  |  |  |  | 10001000S008 | N4S7C05 | Dispositivo de Protección contra Sobretensiones (DPS) | Bahia 115 Kv Paipa - Sochagota II 14774 | Requerido | 0003
|  |  | PAIN4 | 14792 |  |  |  |  | 10001000S009 | N4S7C06 | Tablero de control, medida y protección | Bahia 115 Kv Paipa - Sochagota II 14774 | No aplica | 0003
|  |  | PAIN4 | 14792 |  |  |  |  | 10001000S010 | N4S7C07 | Acero Estructural (kg) | Bahia 115 Kv Paipa - Sochagota II 14774 | Requerido | 0003
|  |  | PAIN4 | 14792 |  |  |  |  | 10001000S011 | N4S7C08 | Cables módulo | Bahia 115 Kv Paipa - Sochagota II 14774 | Requerido | 0003
|  |  | PAIN4 | 14792 |  |  |  |  | 10001000S012 | N4S7C09 | Material conexión A.T. para configuración con 2 barras módulo de línea (Global) | Bahia 115 Kv Paipa - Sochagota II 14774 | Requerido | 0003
|  |  | PAIN4 | 14792 |  |  |  |  | 10001000S013 | N4S7C10 | Seccionador Tripolar | Bahia 115 Kv Paipa - Sochagota II 14774 | Requerido | 0003
|  |  | PAIN4 | 14792 |  |  |  |  | 10001000S014 | N4S7C10 | Seccionador Tripolar | Bahia 115 Kv Paipa - Sochagota II 14774 | Requerido | 0003
|  |  | PAIN4 | 14792 |  |  |  |  | 10001003Q000 | N4EQ4 | Unidad de calidad de potencia (pq) creg 024 de 2005 | Opcional | Requerido | 0003
|  |  | PAIN4 | 14792 |  |  |  |  | 10001002P000 | N4EQ2 | Transformador de tensi¢n nivel 4 | Bahia 115 Kv Paipa - Sochagota II 14774 | Requerido | 0003
|  |  | PAIN4 | 14792 |  |  |  |  | 10001002Q000 | N4EQ2 | Transformador de tensi¢n nivel 4 | Bahia 115 Kv Paipa - Sochagota II 14774 | Requerido | 0003
|  |  | PAIN4 | 14792 |  |  |  |  | 10001002R000 | N4EQ2 | Transformador de tensi¢n nivel 4 | Bahia 115 Kv Paipa - Sochagota II 14774 | Requerido | 0003
|  |  | PAIN4 | 14792 | K10001000T000 | Bahía Línea Sochagota I 14776 | N4S7 | BAHÍA DE LÍNEA - CONFIGURACIÓN BARRA PRINCIPAL Y TRANSFERENCIA - TIPO CONVENCIONAL | 10001000T001 | N4S7C01 | Interruptor | Bahía 115 Kv Paipa - Sochagota I 14776 | Requerido | 0004
|  |  | PAIN4 | 14792 |  |  |  |  | 10001000T002 | N4S7C03 | Seccionador Tripolar con Cuchilla de Puesta a Tierra | Bahía 115 Kv Paipa - Sochagota I 14776 | Requerido | 0004
|  |  | PAIN4 | 14792 |  |  |  |  | 10001000T006 | N4S7C05 | Dispositivo de Protección contra Sobretensiones (DPS) | Bahía 115 Kv Paipa - Sochagota I 14776 | Requerido | 0004
|  |  | PAIN4 | 14792 |  |  |  |  | 10001000T007 | N4S7C05 | Dispositivo de Protección contra Sobretensiones (DPS) | Bahía 115 Kv Paipa - Sochagota I 14776 | Requerido | 0004
|  |  | PAIN4 | 14792 |  |  |  |  | 10001000T008 | N4S7C05 | Dispositivo de Protección contra Sobretensiones (DPS) | Bahía 115 Kv Paipa - Sochagota I 14776 | Requerido | 0004
|  |  | PAIN4 | 14792 |  |  |  |  | 10001000T009 | N4S7C06 | Tablero de control, medida y protección | Bahía 115 Kv Paipa - Sochagota I 14776 | No aplica | 0004
|  |  | PAIN4 | 14792 |  |  |  |  | 10001000T010 | N4S7C07 | Acero Estructural (kg) | Bahía 115 Kv Paipa - Sochagota I 14776 | Requerido | 0004
|  |  | PAIN4 | 14792 |  |  |  |  | 10001000T011 | N4S7C08 | Cables módulo | Bahía 115 Kv Paipa - Sochagota I 14776 | Requerido | 0004
|  |  | PAIN4 | 14792 |  |  |  |  | 10001000T012 | N4S7C09 | Material conexión A.T. para configuración con 2 barras módulo de línea (Global) | Bahía 115 Kv Paipa - Sochagota I 14776 | Requerido | 0004
|  |  | PAIN4 | 14792 |  |  |  |  | 10001000T013 | N4S7C10 | Seccionador Tripolar | Bahía 115 Kv Paipa - Sochagota I 14776 | Requerido | 0004
|  |  | PAIN4 | 14792 |  |  |  |  | 10001000T014 | N4S7C10 | Seccionador Tripolar | Bahía 115 Kv Paipa - Sochagota I 14776 | Requerido | 0004
|  |  | PAIN4 | 14792 |  |  |  |  | 10001003R000 | N4EQ4 | Unidad de calidad de potencia (pq) creg 024 de 2005 | Opcional | Requerido | 0004
|  |  | PAIN4 | 14792 |  |  |  |  | 10001002S000 | N4EQ2 | Transformador de tensi¢n nivel 4 | Bahía 115 Kv Paipa - Sochagota I 14776 | Requerido | 0004
|  |  | PAIN4 | 14792 |  |  |  |  | 10001002T000 | N4EQ2 | Transformador de tensi¢n nivel 4 | Bahía 115 Kv Paipa - Sochagota I 14776 | Requerido | 0004
|  |  | PAIN4 | 14792 |  |  |  |  | 10001002U000 | N4EQ2 | Transformador de tensi¢n nivel 4 | Bahía 115 Kv Paipa - Sochagota I 14776 | Requerido | 0004
|  |  | PAIN4 | 14792 | K10001000U000 | Bahía Línea Suamox Industrial - 14777 | N4S7 | BAHÍA DE LÍNEA - CONFIGURACIÓN BARRA PRINCIPAL Y TRANSFERENCIA - TIPO CONVENCIONAL | 10001000U001 | N4S7C01 | Interruptor | Bahía Paipa-Belencito-San Antonio 115 kV 14777 | Requerido | 0005
|  |  | PAIN4 | 14792 |  |  |  |  | 10001000U002 | N4S7C03 | Seccionador Tripolar con Cuchilla de Puesta a Tierra | Bahía Paipa-Belencito-San Antonio 115 kV 14777 | Requerido | 0005
|  |  | PAIN4 | 14792 |  |  |  |  | 10001000U006 | N4S7C05 | Dispositivo de Protección contra Sobretensiones (DPS) | Bahía Paipa-Belencito-San Antonio 115 kV 14777 | Requerido | 0005
|  |  | PAIN4 | 14792 |  |  |  |  | 10001000U007 | N4S7C05 | Dispositivo de Protección contra Sobretensiones (DPS) | Bahía Paipa-Belencito-San Antonio 115 kV 14777 | Requerido | 0005
|  |  | PAIN4 | 14792 |  |  |  |  | 10001000U008 | N4S7C05 | Dispositivo de Protección contra Sobretensiones (DPS) | Bahía Paipa-Belencito-San Antonio 115 kV 14777 | Requerido | 0005
|  |  | PAIN4 | 14792 |  |  |  |  | 10001000U009 | N4S7C06 | Tablero de control, medida y protección | Bahía Paipa-Belencito-San Antonio 115 kV 14777 | No aplica | 0005
|  |  | PAIN4 | 14792 |  |  |  |  | 10001000U010 | N4S7C07 | Acero Estructural (kg) | Bahía Paipa-Belencito-San Antonio 115 kV 14777 | Requerido | 0005
|  |  | PAIN4 | 14792 |  |  |  |  | 10001000U011 | N4S7C08 | Cables módulo | Bahía Paipa-Belencito-San Antonio 115 kV 14777 | Requerido | 0005
|  |  | PAIN4 | 14792 |  |  |  |  | 10001000U012 | N4S7C09 | Material conexión A.T. para configuración con 2 barras módulo de línea (Global) | Bahía Paipa-Belencito-San Antonio 115 kV 14777 | Requerido | 0005
|  |  | PAIN4 | 14792 |  |  |  |  | 10001000U013 | N4S7C10 | Seccionador Tripolar | Bahía Paipa-Belencito-San Antonio 115 kV 14777 | Requerido | 0005
|  |  | PAIN4 | 14792 |  |  |  |  | 10001000U014 | N4S7C10 | Seccionador Tripolar | Bahía Paipa-Belencito-San Antonio 115 kV 14777 | Requerido | 0005
|  |  | PAIN4 | 14792 |  |  |  |  | 100010037000 | N4EQ4 | Unidad de calidad de potencia (pq) creg 024 de 2005 | * | Requerido | 0005
|  |  | PAIN4 | 14792 |  |  |  |  | 10001002V000 | N4EQ2 | Transformador de tensi¢n nivel 4 | Bahía Paipa-Belencito-San Antonio 115 K | Requerido | 0005
|  |  | PAIN4 | 14792 |  |  |  |  | 10001002W000 | N4EQ2 | Transformador de tensi¢n nivel 4 | Bahía Paipa-Belencito-San Antonio 115 K | Requerido | 0005
|  |  | PAIN4 | 14792 |  |  |  |  | 10001002X000 | N4EQ2 | Transformador de tensi¢n nivel 4 | Bahía Paipa-Belencito-San Antonio 115 K | Requerido | 0005
|  |  | PAIN4 | 14792 | K10001000V000 | Bahía Línea Donato 14779 | N4S7 | BAHÍA DE LÍNEA - CONFIGURACIÓN BARRA PRINCIPAL Y TRANSFERENCIA - TIPO CONVENCIONAL | 10001000V001 | N4S7C01 | Interruptor | Bahía Paipa-Donato 1 115 Kv 14779 | Requerido | 0007
|  |  | PAIN4 | 14792 |  |  |  |  | 10001000V002 | N4S7C03 | Seccionador Tripolar con Cuchilla de Puesta a Tierra | Bahía Paipa-Donato 1 115 Kv 14779 | Requerido | 0007
|  |  | PAIN4 | 14792 |  |  |  |  | 10001000V006 | N4S7C05 | Dispositivo de Protección contra Sobretensiones (DPS) | Bahía Paipa-Donato 1 115 Kv 14779 | Requerido | 0007
|  |  | PAIN4 | 14792 |  |  |  |  | 10001000V007 | N4S7C05 | Dispositivo de Protección contra Sobretensiones (DPS) | Bahía Paipa-Donato 1 115 Kv 14779 | Requerido | 0007
|  |  | PAIN4 | 14792 |  |  |  |  | 10001000V008 | N4S7C05 | Dispositivo de Protección contra Sobretensiones (DPS) | Bahía Paipa-Donato 1 115 Kv 14779 | Requerido | 0007
|  |  | PAIN4 | 14792 |  |  |  |  | 10001000V009 | N4S7C06 | Tablero de control, medida y protección | Bahía Paipa-Donato 1 115 Kv 14779 | No aplica | 0007
|  |  | PAIN4 | 14792 |  |  |  |  | 10001000V010 | N4S7C07 | Acero Estructural (kg) | Bahía Paipa-Donato 1 115 Kv 14779 | Requerido | 0007
|  |  | PAIN4 | 14792 |  |  |  |  | 10001000V011 | N4S7C08 | Cables módulo | Bahía Paipa-Donato 1 115 Kv 14779 | Requerido | 0007
|  |  | PAIN4 | 14792 |  |  |  |  | 10001000V012 | N4S7C09 | Material conexión A.T. para configuración con 2 barras módulo de línea (Global) | Bahía Paipa-Donato 1 115 Kv 14779 | Requerido | 0007
|  |  | PAIN4 | 14792 |  |  |  |  | 10001000V013 | N4S7C10 | Seccionador Tripolar | Bahía Paipa-Donato 1 115 Kv 14779 | Requerido | 0007
|  |  | PAIN4 | 14792 |  |  |  |  | 10001000V014 | N4S7C10 | Seccionador Tripolar | Bahía Paipa-Donato 1 115 Kv 14779 | Requerido | 0007
|  |  | PAIN4 | 14792 |  |  |  |  | 10001003U000 | N4EQ4 | Unidad de calidad de potencia (pq) creg 024 de 2005 | Bahía Paipa-Donato 1 115 Kv 14779 | Requerido | 0007
|  |  | PAIN4 | 14792 |  |  |  |  | 10001002Y000 | N4EQ2 | Transformador de tensi¢n nivel 4 | Bahía Paipa-Donato 1 115 Kv 14779 | Requerido | 0007
|  |  | PAIN4 | 14792 |  |  |  |  | 10001002Z000 | N4EQ2 | Transformador de tensi¢n nivel 4 | Bahía Paipa-Donato 1 115 Kv 14779 | Requerido | 0007
|  |  | PAIN4 | 14792 |  |  |  |  | 100010030000 | N4EQ2 | Transformador de tensi¢n nivel 4 | Bahía Paipa-Donato 1 115 Kv 14779 | Requerido | 0007
|  |  | PAIN4 | 14792 | K10001000W000 | Bahía Línea Barbosa 14780 | N4S7 | BAHÍA DE LÍNEA - CONFIGURACIÓN BARRA PRINCIPAL Y TRANSFERENCIA - TIPO CONVENCIONAL | 10001000W001 | N4S7C01 | Interruptor | Bahia Barbosa 115 Kv 14780 | Requerido | Requerido
|  |  | PAIN4 | 14792 |  |  |  |  | 10001000W002 | N4S7C03 | Seccionador Tripolar con Cuchilla de Puesta a Tierra | Bahia Barbosa 115 Kv 14780 | Requerido | Requerido
|  |  | PAIN4 | 14792 |  |  |  |  | 10001000W003 | N4S7C04 | Transformador de corriente | Bahia Barbosa 115 Kv 14780 | Requerido | Requerido
|  |  | PAIN4 | 14792 |  |  |  |  | 10001000W004 | N4S7C04 | Transformador de corriente | Bahia Barbosa 115 Kv 14780 | Requerido | Requerido
|  |  | PAIN4 | 14792 |  |  |  |  | 10001000W005 | N4S7C04 | Transformador de corriente | Bahia Barbosa 115 Kv 14780 | Requerido | Requerido
|  |  | PAIN4 | 14792 |  |  |  |  | 10001000W006 | N4S7C05 | Dispositivo de Protección contra Sobretensiones (DPS) | Bahia Barbosa 115 Kv 14780 | Requerido | Requerido
|  |  | PAIN4 | 14792 |  |  |  |  | 10001000W007 | N4S7C05 | Dispositivo de Protección contra Sobretensiones (DPS) | Bahia Barbosa 115 Kv 14780 | Requerido | Requerido
|  |  | PAIN4 | 14792 |  |  |  |  | 10001000W008 | N4S7C05 | Dispositivo de Protección contra Sobretensiones (DPS) | Bahia Barbosa 115 Kv 14780 | Requerido | Requerido
|  |  | PAIN4 | 14792 |  |  |  |  | 10001000W009 | N4S7C06 | Tablero de control, medida y protección | Bahia Barbosa 115 Kv 14780 | No aplica | No aplica
|  |  | PAIN4 | 14792 |  |  |  |  | 10001000W010 | N4S7C07 | Acero Estructural (kg) | Bahia Barbosa 115 Kv 14780 | Requerido | Requerido
|  |  | PAIN4 | 14792 |  |  |  |  | 10001000W011 | N4S7C08 | Cables módulo | Bahia Barbosa 115 Kv 14780 | Requerido | Requerido
|  |  | PAIN4 | 14792 |  |  |  |  | 10001000W012 | N4S7C09 | Material conexión A.T. para configuración con 2 barras módulo de línea (Global) | Bahia Barbosa 115 Kv 14780 | Requerido | Requerido
|  |  | PAIN4 | 14792 |  |  |  |  | 10001000W013 | N4S7C10 | Seccionador Tripolar | Bahia Barbosa 115 Kv 14780 | Requerido | Requerido
|  |  | PAIN4 | 14792 |  |  |  |  | 10001000W014 | N4S7C10 | Seccionador Tripolar | Bahia Barbosa 115 Kv 14780 | Requerido | Requerido
|  |  | PAIN4 | 14792 |  |  |  |  | 10001003W000 | N4EQ4 | Unidad de calidad de potencia (pq) creg 024 de 2005 | Opcional | Requerido | Requerido
|  |  | PAIN4 | 14792 |  |  |  |  | 100010028000 | N4EQ2 | Transformador de tensi¢n nivel 4 | Bahia Barbosa 115 Kv 14780 | Requerido | Requerido
|  |  | PAIN4 | 14792 |  |  |  |  | 100010029000 | N4EQ2 | Transformador de tensi¢n nivel 4 | Bahia Barbosa 115 Kv 14780 | Requerido | Requerido
|  |  | PAIN4 | 14792 |  |  |  |  | 10001002A000 | N4EQ2 | Transformador de tensi¢n nivel 4 | Bahia Barbosa 115 Kv 14780 | Requerido | Requerido
|  |  | PAIN4 | 14792 | K10001000X000 | Bahía Línea Muiscas 15494 | N4S7 | BAHÍA DE LÍNEA - CONFIGURACIÓN BARRA PRINCIPAL Y TRANSFERENCIA - TIPO CONVENCIONAL | 10001000X001 | N4S7C01 | Interruptor | Cto 115 kV Paipa a Donato II 15494 | Requerido | 0013
|  |  | PAIN4 | 14792 |  |  |  |  | 10001000X002 | N4S7C03 | Seccionador Tripolar con Cuchilla de Puesta a Tierra | Cto 115 kV Paipa a Donato II 15494 | Requerido | 0013
|  |  | PAIN4 | 14792 |  |  |  |  | 10001000X006 | N4S7C05 | Dispositivo de Protección contra Sobretensiones (DPS) | Cto 115 kV Paipa a Donato II 15494 | Requerido | 0013
|  |  | PAIN4 | 14792 |  |  |  |  | 10001000X007 | N4S7C05 | Dispositivo de Protección contra Sobretensiones (DPS) | Cto 115 kV Paipa a Donato II 15494 | Requerido | 0013
|  |  | PAIN4 | 14792 |  |  |  |  | 10001000X008 | N4S7C05 | Dispositivo de Protección contra Sobretensiones (DPS) | Cto 115 kV Paipa a Donato II 15494 | Requerido | 0013
|  |  | PAIN4 | 14792 |  |  |  |  | 10001000X009 | N4S7C06 | Tablero de control, medida y protección | Cto 115 kV Paipa a Donato II 15494 | No aplica | 0013
|  |  | PAIN4 | 14792 |  |  |  |  | 10001000X010 | N4S7C07 | Acero Estructural (kg) | Cto 115 kV Paipa a Donato II 15494 | Requerido | 0013
|  |  | PAIN4 | 14792 |  |  |  |  | 10001000X011 | N4S7C08 | Cables módulo | Cto 115 kV Paipa a Donato II 15494 | Requerido | 0013
|  |  | PAIN4 | 14792 |  |  |  |  | 10001000X012 | N4S7C09 | Material conexión A.T. para configuración con 2 barras módulo de línea (Global) | Cto 115 kV Paipa a Donato II 15494 | Requerido | 0013
|  |  | PAIN4 | 14792 |  |  |  |  | 10001000X013 | N4S7C10 | Seccionador Tripolar | Cto 115 kV Paipa a Donato II 15494 | Requerido | 0013
|  |  | PAIN4 | 14792 |  |  |  |  | 10001000X014 | N4S7C10 | Seccionador Tripolar | Cto 115 kV Paipa a Donato II 15494 | Requerido | 0013
|  |  | PAIN4 | 14792 |  |  |  |  | 10001003X000 | N4EQ4 | Unidad de calidad de potencia (pq) creg 024 de 2005 | Cto 115 kV Paipa a Donato II 15494 | Requerido | 0013
|  |  | PAIN4 | 14792 |  |  |  |  | 10001002E000 | N4EQ2 | Transformador de tensi¢n nivel 4 | Bahía Paipa-Donato 2 115 Kv 15494 | Requerido | 0013
|  |  | PAIN4 | 14792 |  |  |  |  | 10001002F000 | N4EQ2 | Transformador de tensi¢n nivel 4 | Bahía Paipa-Donato 2 115 Kv 15494 | Requerido | 0013
|  |  | PAIN4 | 14792 |  |  |  |  | 10001002G000 | N4EQ2 | Transformador de tensi¢n nivel 4 | Bahía Paipa-Donato 2 115 Kv 15494 | Requerido | 0013
|  |  | PAIN4 | 14792 | K10001000Y000 | Bahía Línea Suplencia Suamox 1720 | N4S7 | BAHÍA DE LÍNEA - CONFIGURACIÓN BARRA PRINCIPAL Y TRANSFERENCIA - TIPO CONVENCIONAL | 10001000Y001 | N4S7C01 | Interruptor | Bahía Suplencia Paipa- Belencito- San An | Requerido | Requerido
|  |  | PAIN4 | 14792 |  |  |  |  | 10001000Y002 | N4S7C03 | Seccionador Tripolar con Cuchilla de Puesta a Tierra | Bahía Suplencia Paipa- Belencito- San An | Requerido | Requerido
|  |  | PAIN4 | 14792 |  |  |  |  | 10001000Y003 | N4S7C04 | Transformador de corriente | Bahía Suplencia Paipa- Belencito- San An | Requerido | Requerido
|  |  | PAIN4 | 14792 |  |  |  |  | 10001000Y004 | N4S7C04 | Transformador de corriente | Bahía Suplencia Paipa- Belencito- San An | Requerido | Requerido
|  |  | PAIN4 | 14792 |  |  |  |  | 10001000Y005 | N4S7C04 | Transformador de corriente | Bahía Suplencia Paipa- Belencito- San An | Requerido | Requerido
|  |  | PAIN4 | 14792 |  |  |  |  | 10001000Y006 | N4S7C05 | Dispositivo de Protección contra Sobretensiones (DPS) | Bahía Suplencia Paipa- Belencito- San An | Requerido | Requerido
|  |  | PAIN4 | 14792 |  |  |  |  | 10001000Y007 | N4S7C05 | Dispositivo de Protección contra Sobretensiones (DPS) | Bahía Suplencia Paipa- Belencito- San An | Requerido | Requerido
|  |  | PAIN4 | 14792 |  |  |  |  | 10001000Y008 | N4S7C05 | Dispositivo de Protección contra Sobretensiones (DPS) | Bahía Suplencia Paipa- Belencito- San An | Requerido | Requerido
|  |  | PAIN4 | 14792 |  |  |  |  | 10001000Y009 | N4S7C06 | Tablero de control, medida y protección | Bahía Suplencia Paipa- Belencito- San An | No aplica | No aplica
|  |  | PAIN4 | 14792 |  |  |  |  | 10001000Y010 | N4S7C07 | Acero Estructural (kg) | Bahía Suplencia Paipa- Belencito- San An | Requerido | Requerido
|  |  | PAIN4 | 14792 |  |  |  |  | 10001000Y011 | N4S7C08 | Cables módulo | Bahía Suplencia Paipa- Belencito- San An | Requerido | Requerido
|  |  | PAIN4 | 14792 |  |  |  |  | 10001000Y012 | N4S7C09 | Material conexión A.T. para configuración con 2 barras módulo de línea (Global) | Bahía Suplencia Paipa- Belencito- San An | Requerido | Requerido
|  |  | PAIN4 | 14792 |  |  |  |  | 10001000Y013 | N4S7C10 | Seccionador Tripolar | Bahía Suplencia Paipa- Belencito- San An | Requerido | Requerido
|  |  | PAIN4 | 14792 |  |  |  |  | 10001000Y014 | N4S7C10 | Seccionador Tripolar | Bahía Suplencia Paipa- Belencito- San An | Requerido | Requerido
|  |  | PAIN4 | 14792 |  |  |  |  | 10001001Z000 | N4EQ2 | Transformador de tensi¢n nivel 4 | Bahía Suplencia Paipa- Belencito- San An | Requerido | 0005
|  |  | PAIN4 | 14792 |  |  |  |  | 100010020000 | N4EQ2 | Transformador de tensi¢n nivel 4 | Bahía Suplencia Paipa- Belencito- San An | Requerido | 0005
|  |  | PAIN4 | 14792 |  |  |  |  | 100010021000 | N4EQ2 | Transformador de tensi¢n nivel 4 | Bahía Suplencia Paipa- Belencito- San An | Requerido | 0005
|  |  | PAIN4 | 14792 | K10001000Z000 | Bahía Línea Suplencia Diaco 1520 | N4S7 | BAHÍA DE LÍNEA - CONFIGURACIÓN BARRA PRINCIPAL Y TRANSFERENCIA - TIPO CONVENCIONAL | 10001000Z001 | N4S7C01 | Interruptor | Bahía Suplencia Paipa-Diaco 115 Kv | Requerido | Requerido
|  |  | PAIN4 | 14792 |  |  |  |  | 10001000Z002 | N4S7C03 | Seccionador Tripolar con Cuchilla de Puesta a Tierra | Bahía Suplencia Paipa-Diaco 115 Kv | Requerido | Requerido
|  |  | PAIN4 | 14792 |  |  |  |  | 10001000Z003 | N4S7C04 | Transformador de corriente | Bahía Suplencia Paipa-Diaco 115 Kv | Requerido | Requerido
|  |  | PAIN4 | 14792 |  |  |  |  | 10001000Z004 | N4S7C04 | Transformador de corriente | Bahía Suplencia Paipa-Diaco 115 Kv | Requerido | Requerido
|  |  | PAIN4 | 14792 |  |  |  |  | 10001000Z005 | N4S7C04 | Transformador de corriente | Bahía Suplencia Paipa-Diaco 115 Kv | Requerido | Requerido
|  |  | PAIN4 | 14792 |  |  |  |  | 10001000Z006 | N4S7C05 | Dispositivo de Protección contra Sobretensiones (DPS) | Bahía Suplencia Paipa-Diaco 115 Kv | Requerido | Requerido
|  |  | PAIN4 | 14792 |  |  |  |  | 10001000Z007 | N4S7C05 | Dispositivo de Protección contra Sobretensiones (DPS) | Bahía Suplencia Paipa-Diaco 115 Kv | Requerido | Requerido
|  |  | PAIN4 | 14792 |  |  |  |  | 10001000Z008 | N4S7C05 | Dispositivo de Protección contra Sobretensiones (DPS) | Bahía Suplencia Paipa-Diaco 115 Kv | Requerido | Requerido
|  |  | PAIN4 | 14792 |  |  |  |  | 10001000Z009 | N4S7C06 | Tablero de control, medida y protección | Bahía Suplencia Paipa-Diaco 115 Kv | No aplica | No aplica
|  |  | PAIN4 | 14792 |  |  |  |  | 10001000Z010 | N4S7C07 | Acero Estructural (kg) | Bahía Suplencia Paipa-Diaco 115 Kv | Requerido | Requerido
|  |  | PAIN4 | 14792 |  |  |  |  | 10001000Z011 | N4S7C08 | Cables módulo | Bahía Suplencia Paipa-Diaco 115 Kv | Requerido | Requerido
|  |  | PAIN4 | 14792 |  |  |  |  | 10001000Z012 | N4S7C09 | Material conexión A.T. para configuración con 2 barras módulo de línea (Global) | Bahía Suplencia Paipa-Diaco 115 Kv | Requerido | Requerido
|  |  | PAIN4 | 14792 |  |  |  |  | 10001000Z013 | N4S7C10 | Seccionador Tripolar | Bahía Suplencia Paipa-Diaco 115 Kv | Requerido | Requerido
|  |  | PAIN4 | 14792 |  |  |  |  | 10001000Z014 | N4S7C10 | Seccionador Tripolar | Bahía Suplencia Paipa-Diaco 115 Kv | Requerido | Requerido
|  |  | PAIN4 | 14792 |  |  |  |  | 10001003T000 | N4EQ4 | Unidad de calidad de potencia (pq) creg 024 de 2005 | Bahía Suplencia Paipa-Diaco 115 Kv | Requerido | 0006
|  |  | PAIN4 | 14792 |  |  |  |  | 100010022000 | N4EQ2 | Transformador de tensi¢n nivel 4 | Bahía Suplencia Paipa-Diaco 115 Kv | Requerido | 0006
|  |  | PAIN4 | 14792 |  |  |  |  | 100010023000 | N4EQ2 | Transformador de tensi¢n nivel 4 | Bahía Suplencia Paipa-Diaco 115 Kv | Requerido | 0006
|  |  | PAIN4 | 14792 |  |  |  |  | 100010024000 | N4EQ2 | Transformador de tensi¢n nivel 4 | Bahía Suplencia Paipa-Diaco 115 Kv | Requerido | 0006
|  |  | PAIN4 | 14792 | K100010010000 | Bahía Línea Suplencia Donato 1620 | N4S7 | BAHÍA DE LÍNEA - CONFIGURACIÓN BARRA PRINCIPAL Y TRANSFERENCIA - TIPO CONVENCIONAL | 100010010001 | N4S7C01 | Interruptor | Bahía Suplencia Paipa-Donato 1 115 Kv | Requerido | Requerido
|  |  | PAIN4 | 14792 |  |  |  |  | 100010010002 | N4S7C03 | Seccionador Tripolar con Cuchilla de Puesta a Tierra | Bahía Suplencia Paipa-Donato 1 115 Kv | Requerido | Requerido
|  |  | PAIN4 | 14792 |  |  |  |  | 100010010003 | N4S7C04 | Transformador de corriente | Bahía Suplencia Paipa-Donato 1 115 Kv | Requerido | Requerido
|  |  | PAIN4 | 14792 |  |  |  |  | 100010010004 | N4S7C04 | Transformador de corriente | Bahía Suplencia Paipa-Donato 1 115 Kv | Requerido | Requerido
|  |  | PAIN4 | 14792 |  |  |  |  | 100010010005 | N4S7C04 | Transformador de corriente | Bahía Suplencia Paipa-Donato 1 115 Kv | Requerido | Requerido
|  |  | PAIN4 | 14792 |  |  |  |  | 100010010006 | N4S7C05 | Dispositivo de Protección contra Sobretensiones (DPS) | Bahía Suplencia Paipa-Donato 1 115 Kv | Requerido | Requerido
|  |  | PAIN4 | 14792 |  |  |  |  | 100010010007 | N4S7C05 | Dispositivo de Protección contra Sobretensiones (DPS) | Bahía Suplencia Paipa-Donato 1 115 Kv | Requerido | Requerido
|  |  | PAIN4 | 14792 |  |  |  |  | 100010010008 | N4S7C05 | Dispositivo de Protección contra Sobretensiones (DPS) | Bahía Suplencia Paipa-Donato 1 115 Kv | Requerido | Requerido
|  |  | PAIN4 | 14792 |  |  |  |  | 100010010009 | N4S7C06 | Tablero de control, medida y protección | Bahía Suplencia Paipa-Donato 1 115 Kv | No aplica | No aplica
|  |  | PAIN4 | 14792 |  |  |  |  | 100010010010 | N4S7C07 | Acero Estructural (kg) | Bahía Suplencia Paipa-Donato 1 115 Kv | Requerido | Requerido
|  |  | PAIN4 | 14792 |  |  |  |  | 100010010011 | N4S7C08 | Cables módulo | Bahía Suplencia Paipa-Donato 1 115 Kv | Requerido | Requerido
|  |  | PAIN4 | 14792 |  |  |  |  | 100010010012 | N4S7C09 | Material conexión A.T. para configuración con 2 barras módulo de línea (Global) | Bahía Suplencia Paipa-Donato 1 115 Kv | Requerido | Requerido
|  |  | PAIN4 | 14792 |  |  |  |  | 100010010013 | N4S7C10 | Seccionador Tripolar | Bahía Suplencia Paipa-Donato 1 115 Kv | Requerido | Requerido
|  |  | PAIN4 | 14792 |  |  |  |  | 100010010014 | N4S7C10 | Seccionador Tripolar | Bahía Suplencia Paipa-Donato 1 115 Kv | Requerido | Requerido
|  |  | PAIN4 | 14792 |  |  |  |  | 100010025000 | N4EQ2 | Transformador de tensi¢n nivel 4 | Bahía Suplencia Paipa-Donato 1 115 Kv | Requerido | 0007
|  |  | PAIN4 | 14792 |  |  |  |  | 100010026000 | N4EQ2 | Transformador de tensi¢n nivel 4 | Bahía Suplencia Paipa-Donato 1 115 Kv | Requerido | 0007
|  |  | PAIN4 | 14792 |  |  |  |  | 100010027000 | N4EQ2 | Transformador de tensi¢n nivel 4 | Bahía Suplencia Paipa-Donato 1 115 Kv | Requerido | 0007
|  |  | PAIN4 | 14792 | K100010011000 | Bahía 115 kV Autotransformador 2 90/90 /30 MVA | N4S8 | BAHÍA DE TRANSFORMADOR - CONFIGURACIÓN BARRA PRINCIPAL Y TRANSFERENCIA - TIPO CONVENCIONAL | 100010011001 | N4S8C01 | Interruptor | Bahía Autotransformador 2 90/90 /30 Mva | Requerido | Requerido
|  |  | PAIN4 | 14792 |  |  |  |  | 100010011002 | N4S8C04 | Transformador de corriente | Bahía Autotransformador 2 90/90 /30 Mva | Requerido | Requerido
|  |  | PAIN4 | 14792 |  |  |  |  | 100010011003 | N4S8C04 | Transformador de corriente | Bahía Autotransformador 2 90/90 /30 Mva | Requerido | Requerido
|  |  | PAIN4 | 14792 |  |  |  |  | 100010011004 | N4S8C04 | Transformador de corriente | Bahía Autotransformador 2 90/90 /30 Mva | Requerido | Requerido
|  |  | PAIN4 | 14792 |  |  |  |  | 100010011005 | N4S8C05 | Dispositivo de Protección contra Sobretensiones (DPS) | Bahía Autotransformador 2 90/90 /30 Mva | Requerido | Requerido
|  |  | PAIN4 | 14792 |  |  |  |  | 100010011006 | N4S8C05 | Dispositivo de Protección contra Sobretensiones (DPS) | Bahía Autotransformador 2 90/90 /30 Mva | Requerido | Requerido
|  |  | PAIN4 | 14792 |  |  |  |  | 100010011007 | N4S8C05 | Dispositivo de Protección contra Sobretensiones (DPS) | Bahía Autotransformador 2 90/90 /30 Mva | Requerido | Requerido
|  |  | PAIN4 | 14792 |  |  |  |  | 100010011008 | N4S8C06 | Tablero de control, medida y protección | Bahía Autotransformador 2 90/90 /30 Mva | No aplica | No aplica
|  |  | PAIN4 | 14792 |  |  |  |  | 100010011009 | N4S8C07 | Acero Estructural (kg) | Bahía Autotransformador 2 90/90 /30 Mva | Requerido | Requerido
|  |  | PAIN4 | 14792 |  |  |  |  | 100010011010 | N4S8C08 | Cables módulo | Bahía Autotransformador 2 90/90 /30 Mva | Requerido | Requerido
|  |  | PAIN4 | 14792 |  |  |  |  | 100010011011 | N4S8C09 | Material conexión A.T. para configuración con 2 barras módulo de transformador (Global) | Bahía Autotransformador 2 90/90 /30 Mva | Requerido | Requerido
|  |  | PAIN4 | 14792 |  |  |  |  | 100010011012 | N4S8C10 | Seccionador Tripolar | Bahía Autotransformador 2 90/90 /30 Mva | Requerido | Requerido
|  |  | PAIN4 | 14792 |  |  |  |  | 100010011013 | N4S8C10 | Seccionador Tripolar | Bahía Autotransformador 2 90/90 /30 Mva | Requerido | Requerido
|  |  | PAIN4 | 14792 |  |  |  |  | 100010011014 | N4S8C10 | Seccionador Tripolar | Bahía Autotransformador 2 90/90 /30 Mva | Requerido | Requerido
|  |  | PAIN4 | 14792 |  |  |  |  | 10001002K000 | N4EQ2 | Transformador de tensi¢n nivel 4 | Bahía Autotransformador 2 90/90 /30 Mva | Requerido | Requerido
|  |  | PAIN4 | 14792 |  |  |  |  | 10001002L000 | N4EQ2 | Transformador de tensi¢n nivel 4 | Bahía Autotransformador 2 90/90 /30 Mva | Requerido | Requerido
|  |  | PAIN4 | 14792 |  |  |  |  | 10001002M000 | N4EQ2 | Transformador de tensi¢n nivel 4 | Bahía Autotransformador 2 90/90 /30 Mva | Requerido | Requerido
|  |  | PAIN4 | 14792 | K100010012000 | Bahía 115 kV Autotransformador 1 180/90 /30 MVA | N4S8 | BAHÍA DE TRANSFORMADOR - CONFIGURACIÓN BARRA PRINCIPAL Y TRANSFERENCIA - TIPO CONVENCIONAL | 100010012001 | N4S8C01 | Interruptor | Bahía Autotransformador 1 180/90 /30 Mv | Requerido | Requerido
|  |  | PAIN4 | 14792 |  |  |  |  | 100010012002 | N4S8C04 | Transformador de corriente | Bahía Autotransformador 1 180/90 /30 Mv | Requerido | Requerido
|  |  | PAIN4 | 14792 |  |  |  |  | 100010012003 | N4S8C04 | Transformador de corriente | Bahía Autotransformador 1 180/90 /30 Mv | Requerido | Requerido
|  |  | PAIN4 | 14792 |  |  |  |  | 100010012004 | N4S8C04 | Transformador de corriente | Bahía Autotransformador 1 180/90 /30 Mv | Requerido | Requerido
|  |  | PAIN4 | 14792 |  |  |  |  | 100010012005 | N4S8C05 | Dispositivo de Protección contra Sobretensiones (DPS) | Bahía Autotransformador 1 180/90 /30 Mv | Requerido | Requerido
|  |  | PAIN4 | 14792 |  |  |  |  | 100010012006 | N4S8C05 | Dispositivo de Protección contra Sobretensiones (DPS) | Bahía Autotransformador 1 180/90 /30 Mv | Requerido | Requerido
|  |  | PAIN4 | 14792 |  |  |  |  | 100010012007 | N4S8C05 | Dispositivo de Protección contra Sobretensiones (DPS) | Bahía Autotransformador 1 180/90 /30 Mv | Requerido | Requerido
|  |  | PAIN4 | 14792 |  |  |  |  | 100010012008 | N4S8C06 | Tablero de control, medida y protección | Bahía Autotransformador 1 180/90 /30 Mv | No aplica | No aplica
|  |  | PAIN4 | 14792 |  |  |  |  | 100010012009 | N4S8C07 | Acero Estructural (kg) | Bahía Autotransformador 1 180/90 /30 Mv | Requerido | Requerido
|  |  | PAIN4 | 14792 |  |  |  |  | 100010012010 | N4S8C08 | Cables módulo | Bahía Autotransformador 1 180/90 /30 Mv | Requerido | Requerido
|  |  | PAIN4 | 14792 |  |  |  |  | 100010012011 | N4S8C09 | Material conexión A.T. para configuración con 2 barras módulo de transformador (Global) | Bahía Autotransformador 1 180/90 /30 Mv | Requerido | Requerido
|  |  | PAIN4 | 14792 |  |  |  |  | 100010012012 | N4S8C10 | Seccionador Tripolar | Bahía Autotransformador 1 180/90 /30 Mv | Requerido | Requerido
|  |  | PAIN4 | 14792 |  |  |  |  | 100010012013 | N4S8C10 | Seccionador Tripolar | Bahía Autotransformador 1 180/90 /30 Mv | Requerido | Requerido
|  |  | PAIN4 | 14792 |  |  |  |  | 100010012014 | N4S8C10 | Seccionador Tripolar | Bahía Autotransformador 1 180/90 /30 Mv | Requerido | Requerido
|  |  | PAIN4 | 14792 |  |  |  |  | 10001002H000 | N4EQ2 | Transformador de tensi¢n nivel 4 | Bahía Autotransformador 1 180/90 /30 Mv | Requerido | Requerido
|  |  | PAIN4 | 14792 |  |  |  |  | 10001002I000 | N4EQ2 | Transformador de tensi¢n nivel 4 | Bahía Autotransformador 1 180/90 /30 Mv | Requerido | Requerido
|  |  | PAIN4 | 14792 |  |  |  |  | 10001002J000 | N4EQ2 | Transformador de tensi¢n nivel 4 | Bahía Autotransformador 1 180/90 /30 Mv | Requerido | Requerido
|  |  | PAIN4 | 14792 | K100010013000 | Bahía 115 kV Autotransformador 3 90/90 MVA | N4S8 | BAHÍA DE TRANSFORMADOR - CONFIGURACIÓN BARRA PRINCIPAL Y TRANSFERENCIA - TIPO CONVENCIONAL | 100010013001 | N4S8C01 | Interruptor | Bahía Autotransformador 3 90/90 Mva 22 | Requerido | Requerido
|  |  | PAIN4 | 14792 |  |  |  |  | 100010013002 | N4S8C04 | Transformador de corriente | Bahía Autotransformador 3 90/90 Mva 22 | Requerido | Requerido
|  |  | PAIN4 | 14792 |  |  |  |  | 100010013003 | N4S8C04 | Transformador de corriente | Bahía Autotransformador 3 90/90 Mva 22 | Requerido | Requerido
|  |  | PAIN4 | 14792 |  |  |  |  | 100010013004 | N4S8C04 | Transformador de corriente | Bahía Autotransformador 3 90/90 Mva 22 | Requerido | Requerido
|  |  | PAIN4 | 14792 |  |  |  |  | 100010013005 | N4S8C05 | Dispositivo de Protección contra Sobretensiones (DPS) | Bahía Autotransformador 3 90/90 Mva 22 | Requerido | Requerido
|  |  | PAIN4 | 14792 |  |  |  |  | 100010013006 | N4S8C05 | Dispositivo de Protección contra Sobretensiones (DPS) | Bahía Autotransformador 3 90/90 Mva 22 | Requerido | Requerido
|  |  | PAIN4 | 14792 |  |  |  |  | 100010013007 | N4S8C05 | Dispositivo de Protección contra Sobretensiones (DPS) | Bahía Autotransformador 3 90/90 Mva 22 | Requerido | Requerido
|  |  | PAIN4 | 14792 |  |  |  |  | 100010013008 | N4S8C06 | Tablero de control, medida y protección | Bahía Autotransformador 3 90/90 Mva 22 | No aplica | No aplica
|  |  | PAIN4 | 14792 |  |  |  |  | 100010013009 | N4S8C07 | Acero Estructural (kg) | Bahía Autotransformador 3 90/90 Mva 22 | Requerido | Requerido
|  |  | PAIN4 | 14792 |  |  |  |  | 100010013010 | N4S8C08 | Cables módulo | Bahía Autotransformador 3 90/90 Mva 22 | Requerido | Requerido
|  |  | PAIN4 | 14792 |  |  |  |  | 100010013011 | N4S8C09 | Material conexión A.T. para configuración con 2 barras módulo de transformador (Global) | Bahía Autotransformador 3 90/90 Mva 22 | Requerido | Requerido
|  |  | PAIN4 | 14792 |  |  |  |  | 100010013012 | N4S8C10 | Seccionador Tripolar | Bahía Autotransformador 3 90/90 Mva 22 | Requerido | Requerido
|  |  | PAIN4 | 14792 |  |  |  |  | 100010013013 | N4S8C10 | Seccionador Tripolar | Bahía Autotransformador 3 90/90 Mva 22 | Requerido | Requerido
|  |  | PAIN4 | 14792 |  |  |  |  | 100010013014 | N4S8C10 | Seccionador Tripolar | Bahía Autotransformador 3 90/90 Mva 22 | Requerido | Requerido
|  |  | PAIN4 | 14792 |  |  |  |  | 100010031000 | N4EQ2 | Transformador de tensi¢n nivel 4 | Bahía Autotransformador 3 90/90 Mva 22 | Requerido | Requerido
|  |  | PAIN4 | 14792 |  |  |  |  | 100010032000 | N4EQ2 | Transformador de tensi¢n nivel 4 | Bahía Autotransformador 3 90/90 Mva 22 | Requerido | Requerido
|  |  | PAIN4 | 14792 |  |  |  |  | 100010033000 | N4EQ2 | Transformador de tensi¢n nivel 4 | Bahía Autotransformador 3 90/90 Mva 22 | Requerido | Requerido
|  |  | PAIN4 | 14792 | K100010014000 | Bahía 115 kV Transformador 30/30/30 MVA 14792 | N4S8 | BAHÍA DE TRANSFORMADOR - CONFIGURACIÓN BARRA PRINCIPAL Y TRANSFERENCIA - TIPO CONVENCIONAL | 100010014001 | N4S8C01 | Interruptor | Bahía Transformador 30/30/30 Mva 115/3 | Requerido | Requerido
|  |  | PAIN4 | 14792 |  |  |  |  | 100010014002 | N4S8C04 | Transformador de corriente | Bahía Transformador 30/30/30 Mva 115/3 | Requerido | Requerido
|  |  | PAIN4 | 14792 |  |  |  |  | 100010014003 | N4S8C04 | Transformador de corriente | Bahía Transformador 30/30/30 Mva 115/3 | Requerido | Requerido
|  |  | PAIN4 | 14792 |  |  |  |  | 100010014004 | N4S8C04 | Transformador de corriente | Bahía Transformador 30/30/30 Mva 115/3 | Requerido | Requerido
|  |  | PAIN4 | 14792 |  |  |  |  | 100010014005 | N4S8C05 | Dispositivo de Protección contra Sobretensiones (DPS) | Bahía Transformador 30/30/30 Mva 115/3 | Requerido | Requerido
|  |  | PAIN4 | 14792 |  |  |  |  | 100010014006 | N4S8C05 | Dispositivo de Protección contra Sobretensiones (DPS) | Bahía Transformador 30/30/30 Mva 115/3 | Requerido | Requerido
|  |  | PAIN4 | 14792 |  |  |  |  | 100010014007 | N4S8C05 | Dispositivo de Protección contra Sobretensiones (DPS) | Bahía Transformador 30/30/30 Mva 115/3 | Requerido | Requerido
|  |  | PAIN4 | 14792 |  |  |  |  | 100010014008 | N4S8C06 | Tablero de control, medida y protección | Bahía Transformador 30/30/30 Mva 115/3 | No aplica | No aplica
|  |  | PAIN4 | 14792 |  |  |  |  | 100010014009 | N4S8C07 | Acero Estructural (kg) | Bahía Transformador 30/30/30 Mva 115/3 | Requerido | Requerido
|  |  | PAIN4 | 14792 |  |  |  |  | 100010014010 | N4S8C08 | Cables módulo | Bahía Transformador 30/30/30 Mva 115/3 | Requerido | Requerido
|  |  | PAIN4 | 14792 |  |  |  |  | 100010014011 | N4S8C09 | Material conexión A.T. para configuración con 2 barras módulo de transformador (Global) | Bahía Transformador 30/30/30 Mva 115/3 | Requerido | Requerido
|  |  | PAIN4 | 14792 |  |  |  |  | 100010014012 | N4S8C10 | Seccionador Tripolar | Bahía Transformador 30/30/30 Mva 115/3 | Requerido | Requerido
|  |  | PAIN4 | 14792 |  |  |  |  | 100010014013 | N4S8C10 | Seccionador Tripolar | Bahía Transformador 30/30/30 Mva 115/3 | Requerido | Requerido
|  |  | PAIN4 | 14792 |  |  |  |  | 100010014014 | N4S8C10 | Seccionador Tripolar | Bahía Transformador 30/30/30 Mva 115/3 | Requerido | Requerido
|  |  | PAIN4 | 14792 |  |  |  |  | 10001002B000 | N4EQ2 | Transformador de tensi¢n nivel 4 | Bahía Transformador 30/30/30 Mva 115/3 | Requerido | Requerido
|  |  | PAIN4 | 14792 |  |  |  |  | 10001002C000 | N4EQ2 | Transformador de tensi¢n nivel 4 | Bahía Transformador 30/30/30 Mva 115/3 | Requerido | Requerido
|  |  | PAIN4 | 14792 |  |  |  |  | 10001002D000 | N4EQ2 | Transformador de tensi¢n nivel 4 | Bahía Transformador 30/30/30 Mva 115/3 | Requerido | Requerido
|  |  | PAIN4 | 14792 | K10001000P000 | Sistema de Automatización | N4S45 | SISTEMA DE CONTROL DE LA SUBESTACIÓN (S/E 115 KV/34.5 KV) O (S/E 115KV/ 13.8 KV) | 10001000P001 | N4S45C17 | Red Lan - Sistema distribuido | * | No aplica | No aplica
|  |  | PAIN4 | 14792 |  |  |  |  | 10001000P002 | N4S45C18 | Referencia de Tiempo, GPS | * | No aplica | No aplica
|  |  | PAIN4 | 14792 |  |  |  |  | 10001000P003 | N4S45C19 | Mobiliario local | * | No aplica | No aplica
|  |  | PAIN4 | 14792 |  |  |  |  | 10001000P004 | N4S45C20 | Impresora | * | No aplica | No aplica
|  |  | PAIN4 | 14792 |  |  |  |  | 10001000P005 | N4S45C21 | Sistema de Gestión de Protecciones | * | Requerido | Requerido
|  |  | PAIN4 | 14792 |  |  |  |  | 10001000P006 | N4S45C22 | Sistema de Comunicaciones Público-conmutada | * | No aplica | No aplica
|  |  | PAIN4 | 14792 |  |  |  |  | 10001001N000 | N4EQ1 | Unidad de adquisici¢n de datos | * | No aplica | No aplica
|  |  | PAIN4 | 14792 |  |  |  |  | 10001001O000 | N4EQ10 | Interface de usuario (IHM) | * | No aplica | No aplica
|  |  | PAIN4 | 14792 |  |  |  |  | 10001001P000 | N4EQ11 | Unidad terminal remota | Bahía Suplencia Paipa- Belencito- San An | No aplica | 0004
|  |  | PAIN4 | 14792 |  |  |  |  | 10001001Q000 | N4EQ11 | Unidad terminal remota | Bahía Suplencia Paipa- Belencito- San An | No aplica | 0004
|  |  | PAIN4 | 14792 |  |  |  |  | 10001001R000 | N4EQ11 | Unidad terminal remota | Bahía Suplencia Paipa-Diaco 115 Kv | No aplica | 0006
|  |  | PAIN4 | 14792 |  |  |  |  | 10001001S000 | N4EQ11 | Unidad terminal remota | Bahía Suplencia Paipa-Diaco 115 Kv | No aplica | 0006
|  |  | PAIN4 | 14792 |  |  |  |  | 10001001T000 | N4EQ11 | Unidad terminal remota | Bahía Suplencia Paipa-Donato 1 115 Kv | No aplica | 0007
|  |  | PAIN4 | 14792 |  |  |  |  | 10001001U000 | N4EQ11 | Unidad terminal remota | Bahía Suplencia Paipa-Donato 1 115 Kv | No aplica | 0007
|  |  | PAIN4 | 14792 |  |  |  |  | 10001001V000 | N4EQ11 | Unidad terminal remota | * | No aplica | No aplica
|  |  | PAIN4 | 14792 |  |  |  |  | 10001001W000 | N4EQ11 | Unidad terminal remota | Bahía Autotransformador 3 90/90 Mva 22 | No aplica | No aplica
|  |  | PAIN4 | 14792 |  |  |  |  | 10001001X000 | N4EQ11 | Unidad terminal remota | Bahía Autotransformador 3 90/90 Mva 22 | No aplica | No aplica
|  |  | PAIN4 | 14792 |  |  |  |  | 10001003B000 | N4EQ6 | Enlace de comunicaciones microondas | * | No aplica | No aplica
|  |  | PAIN4 | 14792 |  |  |  |  | 10001003C000 | N4EQ7 | Enlace de fibra ¢ptica | * | No aplica | No aplica
|  |  | PAIN4 | 14792 |  |  |  |  | 10001001Y000 | N4EQ12 | Gateway de comunicaciones | * | No aplica | No aplica
|  |  | PAIN2 | 14792 | K100010005000 | Celda de llegada 13,8kV del Autotransformador 1 | N2S10 | CELDA DE LLEGADA DETRANSFORMADOR - BARRA SENCILLA - SUBESTACIÓN METALCLAD | 10001003D001 | N2S10C08 | Cables de Control y Fuerza Módulo subestación Metal Clad | Opcional | Requerido | Requerido
|  |  | PAIN2 | 14792 |  |  |  |  | 10001003D002 | N2S10C15 | Celda llegada transformador | Opcional | Requerido | Requerido
|  |  | PAIN2 | 14792 |  |  |  |  | 10001003J001 | N2S14C19 | Ducto de barras o cables llegada transformador | Opcional | Requerido | Requerido
|  |  | PAIN2 | 14792 |  |  |  |  | 10001X006001 | N2S14E05 | Dispositivo de Protección contra Sobretensiones (DPS)-N2 | Opcional | Requerido | Requerido
|  |  | PAIN2 | 14792 |  |  |  |  | 10001X006002 | N2S14E05 | Dispositivo de Protección contra Sobretensiones (DPS)-N2 | Opcional | Requerido | Requerido
|  |  | PAIN2 | 14792 |  |  |  |  | 10001X006003 | N2S14E05 | Dispositivo de Protección contra Sobretensiones (DPS)-N2 | Opcional | Requerido | Requerido
|  |  | PAIN2 | 14792 |  |  |  |  | 10001X006004 | N2S14E12 | Acero Estructural (kg) | Opcional | Requerido | Requerido
|  |  | PAIN2 | 14792 |  |  |  |  | 10001X006005 | N2S14E16 | Cable XLP o EPR, 500 kcmil-N2 | Opcional | Requerido | Requerido
|  |  | PAIN2 | 14792 | K100010006000 | Celda de llegada 13,8kV del Autotransformador 2 | N2S10 | CELDA DE LLEGADA DETRANSFORMADOR - BARRA SENCILLA - SUBESTACIÓN METALCLAD | 10001003F001 | N2S10C08 | Cables de Control y Fuerza Módulo subestación Metal Clad | Opcional | Requerido | Requerido
|  |  | PAIN2 | 14792 |  |  |  |  | 10001003F002 | N2S10C15 | Celda llegada transformador | Opcional | Requerido | Requerido
|  |  | PAIN2 | 14792 |  |  |  |  | 10001003K001 | N2S14C19 | Ducto de barras o cables llegada transformador | Opcional | Requerido | Requerido
|  |  | PAIN2 | 14792 |  |  |  |  | 10001X006001 | N2S14E05 | Dispositivo de Protección contra Sobretensiones (DPS)-N2 | Opcional | Requerido | Requerido
|  |  | PAIN2 | 14792 |  |  |  |  | 10001X006002 | N2S14E05 | Dispositivo de Protección contra Sobretensiones (DPS)-N2 | Opcional | Requerido | Requerido
|  |  | PAIN2 | 14792 |  |  |  |  | 10001X006003 | N2S14E05 | Dispositivo de Protección contra Sobretensiones (DPS)-N2 | Opcional | Requerido | Requerido
|  |  | PAIN2 | 14792 |  |  |  |  | 10001X006004 | N2S14E12 | Acero Estructural (kg) | Opcional | Requerido | Requerido
|  |  | PAIN2 | 14792 |  |  |  |  | 10001X006005 | N2S14E16 | Cable XLP o EPR, 500 kcmil-N2 | Opcional | Requerido | Requerido
|  |  | PAIN2 | 14792 |  |  |  |  | 10001003H002 | N2S12C16 | Celda de medida | Opcional | Requerido | Requerido
|  |  | PAIN4 | 14792 | K10001X003000 | Bahía Línea Diaco 14778 | N4S7 | BAHÍA DE LÍNEA - CONFIGURACIÓN BARRA PRINCIPAL Y TRANSFERENCIA - TIPO CONVENCIONAL | 10001X003001 | N4S7E01 | Dispositivo de Protección contra Sobretensiones (DPS)-N4 | Opcional | Requerido | Requerido
|  |  | PAIN4 | 14792 |  |  |  |  | 10001X003002 | N4S7E01 | Dispositivo de Protección contra Sobretensiones (DPS)-N4 | Opcional | Requerido | Requerido
|  |  | PAIN4 | 14792 |  |  |  |  | 10001X003003 | N4S7E01 | Dispositivo de Protección contra Sobretensiones (DPS)-N4 | Opcional | Requerido | Requerido
|  |  | PAIN4 | 14792 |  |  |  |  | 10001X003004 | N4S7E03 | Interruptor-N4 | Opcional | Requerido | Requerido
|  |  | PAIN4 | 14792 |  |  |  |  | 10001X003005 | N4S7E05 | Seccionador Tripolar-N4 | Opcional | Requerido | Requerido
|  |  | PAIN4 | 14792 |  |  |  |  | 10001X003006 | N4S7E05 | Seccionador Tripolar-N4 | Opcional | Requerido | Requerido
|  |  | PAIN4 | 14792 |  |  |  |  | 10001X003007 | N4S7E06 | Seccionador Tripolar con Cuchilla de Puesta a Tierra-N4 | Opcional | Requerido | Requerido
|  |  | PAIN4 | 14792 |  |  |  |  | 10001X003008 | N4S7E07 | Transformador de corriente-N4 | Opcional | Requerido | Requerido
|  |  | PAIN4 | 14792 |  |  |  |  | 10001X003009 | N4S7E07 | Transformador de corriente-N4 | Opcional | Requerido | Requerido
|  |  | PAIN4 | 14792 |  |  |  |  | 10001X003010 | N4S7E07 | Transformador de corriente-N4 | Opcional | Requerido | Requerido
|  |  | PAIN4 | 14792 |  |  |  |  | 10001X003011 | N4S7E08 | Aislador poste-N4 | Opcional | Requerido | Requerido
|  |  | PAIN4 | 14792 |  |  |  |  | 10001X003012 | N4S7E13 | Acero Estructural (kg) | Opcional | Requerido | Requerido
|  |  | PAIN4 | 14792 |  |  |  |  | 10001X003013 | N4S7E14 | Conductores alta tensión | Opcional | Requerido | Requerido
|  |  | PAIN4 | 14792 |  |  |  |  | 10001X003014 | N4S7E15 | Conectores | Opcional | Requerido | Requerido
|  |  | PAIN4 | 14792 |  |  |  |  | 10001X003015 | N4S7E16 | Cadenas de aisladores | Opcional | Requerido | Requerido
|  |  | PAIN4 | 14792 |  |  |  |  | 10001003V000 | N4EQ4 | Unidad de calidad de potencia (pq) creg 024 de 2005 | Opcional | Requerido | Requerido

## MUISCAS
INVENTARIO ACTIVOS
SUBESTACIÓN ELÉCTRICA MUISCAS
INDUSTRIA Y NEGOCIO | ZONA | CATEGORÍA INSTALACIÓN | DENOMINACIÓN + NIVEL DE TENSIÓN | CÓDIGO INSTALACIÓN | COD ACTIVO | DENOMINACION ACTIVO | UNIDAD CONSTRUCTIVA ASOCIADA ACTIVO | DESCRIPCIÓN ACTIVO | COD ELEMENTO | UNIDAD CONSTRUCTIVA ASOCIADA ELEMENTO | DESCRIPCIÓN ELEMENTO | OBSERVACIONES | CÓDIGO LÍNEA | IUL
EBTRA | Z0 | SUB | MUIN4 | 13525 | K101210003000 | BL Muiscas - Alto Ricaurte 2 | N4S9 | BAHÍA DE LÍNEA - CONFIGURACIÓN INTERRUPTOR Y MEDIO - TIPO CONVENCIONAL | 101210003001 | N4S9E01 | Dispositivo de Protección contra Sobretensiones (DPS)-N4 | Circuito Muiscas Alto Ricaurte 2 115 kV | 13515 | 0483
|  |  | MUIN4 | 13525 |  |  |  |  | 101210003002 | N4S9E01 | Dispositivo de Protección contra Sobretensiones (DPS)-N4 | Circuito Muiscas Alto Ricaurte 115 kV | 13515 | 0483
|  |  | MUIN4 | 13525 |  |  |  |  | 101210003003 | N4S9E01 | Dispositivo de Protección contra Sobretensiones (DPS)-N4 | Circuito Muiscas Alto Ricaurte 115 kV | 13515 | 0483
|  |  | MUIN4 | 13525 |  |  |  |  | 101210003004 | N4S9E03 | Interruptor-N4 | Circuito Muiscas Alto Ricaurte 115 kV | 13515 | 0483
|  |  | MUIN4 | 13525 |  |  |  |  | 101210003005 | N4S9E05 | Seccionador Tripolar-N4 | Circuito Muiscas Alto Ricaurte 115 kV | 13515 | 0483
|  |  | MUIN4 | 13525 |  |  |  |  | 101210003006 | N4S9E05 | Seccionador Tripolar-N4 | Circuito Muiscas Alto Ricaurte 115 kV | 13515 | 0483
|  |  | MUIN4 | 13525 |  |  |  |  | 101210003007 | N4S9E06 | Seccionador Tripolar con Cuchilla de Puesta a Tierra-N4 | Circuito Muiscas Alto Ricaurte 115 kV | 13515 | 0483
|  |  | MUIN4 | 13525 |  |  |  |  | 101210003008 | N4S9E07 | Transformador de corriente-N4 | Circuito Muiscas Alto Ricaurte 115 kV | 13515 | 0483
|  |  | MUIN4 | 13525 |  |  |  |  | 101210003009 | N4S9E07 | Transformador de corriente-N4 | Circuito Muiscas Alto Ricaurte 115 kV | 13515 | 0483
|  |  | MUIN4 | 13525 |  |  |  |  | 101210003010 | N4S9E07 | Transformador de corriente-N4 | Circuito Muiscas Alto Ricaurte 115 kV | 13515 | 0483
|  |  | MUIN4 | 13525 |  |  |  |  | 101210003011 | N4S9E13 | Acero Estructural (kg) | Circuito Muiscas Alto Ricaurte 115 kV | 13515 | 0483
|  |  | MUIN4 | 13525 |  |  |  |  | 101210003012 | N4S9E14 | Conductores alta tensión | Circuito Muiscas Alto Ricaurte 115 kV | 13515 | 0483
|  |  | MUIN4 | 13525 |  |  |  |  | 101210003013 | N4S9E15 | Conectores | Circuito Muiscas Alto Ricaurte 115 kV | 13515 | 0483
|  |  | MUIN4 | 13525 |  |  |  |  | 101210003014 | N4S9E16 | Cadenas de aisladores | Circuito Muiscas Alto Ricaurte 115 kV | 13515 | 0483
|  |  | MUIN4 | 13525 |  |  |  |  | 10121000R000 | N4EQ4 | Unidad de calidad de potencia (pq) creg 024 de 2005 | Circuito Muiscas Alto Ricaurte 115 kV | Requerido | 0483
|  |  | MUIN4 | 13525 |  |  |  |  | 101180001043 | N4EQ2 | Transformador de tensi¢n nivel 4 | Circuito Muiscas Alto Ricaurte 115 kV | Requerido | 0483
|  |  | MUIN4 | 13525 |  |  |  |  | 101210001000 | N4EQ2 | Transformador de tensi¢n nivel 4 | Circuito Muiscas Alto Ricaurte 115 kV | Requerido | 0483
|  |  | MUIN4 | 13525 |  |  |  |  | 101210002000 | N4EQ2 | Transformador de tensi¢n nivel 4 | Circuito Muiscas Alto Ricaurte 115 kV | Requerido | 0483
|  |  | MUIN4 | 13525 |  |  |  | Control y protección Bahía de Transf, Acopl, Corte Central - N4 | 10121000X001 | N4P3E01 | Protección Principal 1 |  | Requerido | Requerido
|  |  | MUIN4 | 13525 |  |  |  |  | 10121000X002 | N4P3E06 | Controlador de bahía |  | Requerido | Requerido
|  |  | MUIN4 | 13525 |  |  |  |  | 10121000X003 | N4P3E07 | Tablero |  | No aplica | No aplica
|  |  | MUIN4 | 13525 |  |  |  |  | 10121000X004 | N4P3E09 | Cables de control NT4 |  | Requerido | Requerido
|  |  | MUIN4 | 13525 |  |  |  |  | 10121000X005 | N4P3E11 | Relés de supervisión cicuito de disparo |  | Requerido | Requerido
|  |  | MUIN4 | 13525 |  |  |  |  | 10121000X006 | N4P3E12 | ODF |  | Requerido | Requerido
|  |  | MUIN4 | 13525 | K101210005000 | Sistema de Automatización | N0P5 | Control subestación Tipo 5 (Más de 13 Bahías) ($/bahía) | 101210005001 | N0P5E01 | Switches |  | No aplica | No aplica
|  |  | MUIN4 | 13525 |  |  |  |  | 101210005002 | N0P5E01 | Switches |  | No aplica | No aplica
|  |  | MUIN4 | 13525 |  |  |  |  | 101210005003 | N0P5E01 | Switches |  | No aplica | No aplica
|  |  | MUIN4 | 13525 |  |  |  |  | 101210005004 | N0P5E01 | Switches |  | No aplica | No aplica
|  |  | MUIN4 | 13525 |  |  |  |  | 101210005005 | N0P5E01 | Switches |  | No aplica | No aplica
|  |  | MUIN4 | 13525 |  |  |  |  | 101210005006 | N0P5E01 | Switches |  | No aplica | No aplica
|  |  | MUIN4 | 13525 |  |  |  |  | 101210005007 | N0P5E01 | Switches |  | No aplica | No aplica
|  |  | MUIN4 | 13525 |  |  |  |  | 101210005008 | N0P5E01 | Switches |  | No aplica | No aplica
|  |  | MUIN4 | 13525 |  |  |  |  | 101210005009 | N0P5E01 | Switches |  | No aplica | No aplica
|  |  | MUIN4 | 13525 |  |  |  |  | 101210005010 | N0P5E01 | Switches |  | No aplica | No aplica
|  |  | MUIN4 | 13525 |  |  |  |  | 101210005011 | N0P5E01 | Switches |  | No aplica | No aplica
|  |  | MUIN4 | 13525 |  |  |  |  | 101210005012 | N0P5E01 | Switches |  | No aplica | No aplica
|  |  | MUIN4 | 13525 |  |  |  |  | 101210005013 | N0P5E01 | Switches |  | No aplica | No aplica
|  |  | MUIN4 | 13525 |  |  |  |  | 101210005014 | N0P5E01 | Switches |  | No aplica | No aplica
|  |  | MUIN4 | 13525 |  |  |  |  | 101210005015 | N0P5E01 | Switches |  | No aplica | No aplica
|  |  | MUIN4 | 13525 |  |  |  |  | 101210005016 | N0P5E01 | Switches |  | No aplica | No aplica
|  |  | MUIN4 | 13525 |  |  |  |  | 101210005017 | N0P5E01 | Switches |  | No aplica | No aplica
|  |  | MUIN4 | 13525 |  |  |  |  | 101210005018 | N0P5E01 | Switches |  | No aplica | No aplica
|  |  | MUIN4 | 13525 |  |  |  |  | 101210005019 | N0P5E01 | Switches |  | No aplica | No aplica
|  |  | MUIN4 | 13525 |  |  |  |  | 101210005020 | N0P5E01 | Switches |  | No aplica | No aplica
|  |  | MUIN4 | 13525 |  |  |  |  | 101210005021 | N0P5E01 | Switches |  | No aplica | No aplica
|  |  | MUIN4 | 13525 |  |  |  |  | 101210005022 | N0P5E01 | Switches |  | No aplica | No aplica
|  |  | MUIN4 | 13525 |  |  |  |  | 101210005023 | N0P5E01 | Switches |  | No aplica | No aplica
|  |  | MUIN4 | 13525 |  |  |  |  | 101210005024 | N0P5E01 | Switches |  | No aplica | No aplica
|  |  | MUIN4 | 13525 |  |  |  |  | 101210005025 | N0P5E01 | Switches |  | No aplica | No aplica
|  |  | MUIN4 | 13525 |  |  |  |  | 101210005026 | N0P5E01 | Switches |  | No aplica | No aplica
|  |  | MUIN4 | 13525 |  |  |  |  | 101210005027 | N0P5E01 | Switches |  | No aplica | No aplica
|  |  | MUIN4 | 13525 |  |  |  |  | 101210005028 | N0P5E01 | Switches |  | No aplica | No aplica
|  |  | MUIN4 | 13525 |  |  |  |  | 101210005029 | N0P5E01 | Switches |  | No aplica | No aplica
|  |  | MUIN4 | 13525 |  |  |  |  | 101210005030 | N0P5E01 | Switches |  | No aplica | No aplica
|  |  | MUIN4 | 13525 |  |  |  |  | 101210005031 | N0P5E01 | Switches |  | No aplica | No aplica
|  |  | MUIN4 | 13525 |  |  |  |  | 101210005032 | N0P5E01 | Switches |  | No aplica | No aplica
|  |  | MUIN4 | 13525 |  |  |  |  | 101210005033 | N0P5E02 | Gateway o UTR |  | No aplica | No aplica
|  |  | MUIN4 | 13525 |  |  |  |  | 101210005034 | N0P5E03 | IHM |  | No aplica | No aplica
|  |  | MUIN4 | 13525 |  |  |  |  | 101210005035 | N0P5E04 | Router-Firewall |  | No aplica | No aplica
|  |  | MUIN4 | 13525 |  |  |  |  | 101210005036 | N0P5E05 | Red LAN |  | No aplica | No aplica
|  |  | MUIN4 | 13525 |  |  |  |  | 101210005037 | N0P5E06 | GPS Unidad de Tiempo |  | No aplica | No aplica
|  |  | MUIN4 | 13525 |  |  |  |  | 101210005038 | N0P5E07 | Licencias Software SCS Tipo 5 |  | No aplica | No aplica
|  |  | MUIN4 | 13525 |  |  |  |  | 101210005039 | N0P5E08 | Otras Licencias |  | No aplica | No aplica
|  |  | MUIN4 | 13525 |  |  |  |  | 101210005040 | N0P5E09 | CONTROLADORES DE SUBESTACIÓN |  | No aplica | No aplica
|  |  | MUIN4 | 13525 |  |  |  |  | 101210005041 | N0P5E10 | UNIDAD CENTRAL |  | No aplica | No aplica
|  |  | MUIN4 | 13525 |  |  |  |  | 101210005042 | N0P5E11 | Registrador de Fallas |  | Requerido | Requerido
|  |  | MUIN4 | 13525 |  |  |  |  | 101210005043 | N0P5E11 | Registrador de Fallas |  | Requerido | Requerido
|  |  | MUIN4 | 13525 |  |  |  |  | 101210005044 | N0P5E12 | Tablero |  | No aplica | No aplica
|  |  | MUIN4 | 13525 | K101210011000 | BT 40 MVA 115kV | N4S10 | BAHÍA DE TRANSFORMADOR - CONFIGURACIÓN INTERRUPTOR Y MEDIO - TIPO CONVENCIONAL | 101210011001 | N4S10E01 | Dispositivo de Protección contra Sobretensiones (DPS)-N4 |  | 13525 | Requerido
|  |  | MUIN4 | 13525 |  |  |  |  | 101210011002 | N4S10E01 | Dispositivo de Protección contra Sobretensiones (DPS)-N4 |  | 13525 | Requerido
|  |  | MUIN4 | 13525 |  |  |  |  | 101210011003 | N4S10E01 | Dispositivo de Protección contra Sobretensiones (DPS)-N4 |  | 13525 | Requerido
|  |  | MUIN4 | 13525 |  |  |  |  | 101210011004 | N4S10E03 | Interruptor-N4 |  | 13525 | Requerido
|  |  | MUIN4 | 13525 |  |  |  |  | 101210011005 | N4S10E05 | Seccionador Tripolar-N4 |  | 13525 | Requerido
|  |  | MUIN4 | 13525 |  |  |  |  | 101210011006 | N4S10E05 | Seccionador Tripolar-N4 |  | 13525 | Requerido
|  |  | MUIN4 | 13525 |  |  |  |  | 101210011007 | N4S10E06 | Seccionador Tripolar con Cuchilla de Puesta a Tierra-N4 |  | 13525 | Requerido
|  |  | MUIN4 | 13525 |  |  |  |  | 101210011008 | N4S10E07 | Transformador de corriente-N4 |  | 13525 | Requerido
|  |  | MUIN4 | 13525 |  |  |  |  | 101210011009 | N4S10E07 | Transformador de corriente-N4 |  | 13525 | Requerido
|  |  | MUIN4 | 13525 |  |  |  |  | 101210011010 | N4S10E07 | Transformador de corriente-N4 |  | 13525 | Requerido
|  |  | MUIN4 | 13525 |  |  |  |  | 101210011011 | N4S10E13 | Acero Estructural (kg) |  | 13525 | Requerido
|  |  | MUIN4 | 13525 |  |  |  |  | 101210011012 | N4S10E14 | Conductores alta tensión |  | 13525 | Requerido
|  |  | MUIN4 | 13525 |  |  |  |  | 101210011013 | N4S10E15 | Conectores |  | 13525 | Requerido
|  |  | MUIN4 | 13525 |  |  |  |  | 101210011014 | N4S10E16 | Cadenas de aisladores |  | Requerido | Requerido
|  |  | MUIN4 | 13525 |  |  |  |  | 10121000I000 | N4EQ2 | Transformador de tensi¢n nivel 4 |  | Requerido | Requerido
|  |  | MUIN4 | 13525 |  |  |  |  | 10121000J000 | N4EQ2 | Transformador de tensi¢n nivel 4 |  | Requerido | Requerido
|  |  | MUIN4 | 13525 |  |  |  |  | 10121000K000 | N4EQ2 | Transformador de tensi¢n nivel 4 |  | Requerido | Requerido
|  |  | MUIN4 | 13525 |  |  |  | Control y protección Bahía de Transformador - N4 | 10121000W001 | N4P2E01 | Protección Principal 1 |  | 13525 | Requerido
|  |  | MUIN4 | 13525 |  |  |  |  | 10121000W002 | N4P2E04 | Protecciones de respaldo trafo |  | 13525 | Requerido
|  |  | MUIN4 | 13525 |  |  |  |  | 10121000W003 | N4P2E06 | Controlador de bahía |  | 13525 | Requerido
|  |  | MUIN4 | 13525 |  |  |  |  | 10121000W004 | N4P2E07 | Tablero |  | 13525 | No aplica
|  |  | MUIN4 | 13525 |  |  |  |  | 10121000W005 | N4P2E08 | Medidor |  | 13525 | Opcional
|  |  | MUIN4 | 13525 |  |  |  |  | 10121000W006 | N4P2E09 | Cables de control NT4 |  | 13525 | Requerido
|  |  | MUIN4 | 13525 |  |  |  |  | 10121000W007 | N4P2E11 | Relés de supervisión cicuito de disparo |  | 13525 | Requerido
|  |  | MUIN4 | 13525 |  |  |  |  | 10121000W008 | N4P2E12 | ODF |  | 13525 | Requerido
|  |  | MUIN4 | 13525 |  |  |  |  | 10121000W009 | N4P2E13 | Relé regulador de voltaje y paralelismo |  | 13525 | Requerido
|  |  | MUIN4 | 13525 | K101210013000 | Módulo común tipo 2 (4 a 6 bahías) – convencional/encapsulada | N4S42 | MÓDULO COMÚN TIPO 2 (4 A 6 BAHÍAS) - TIPO CONVENCIONAL O ENCAPSULADA- CUALQUIER CONFIGURACIÓN | 101210013001 | N4S42E19 | Banco de Baterias |  | No aplica | No aplica
|  |  | MUIN4 | 13525 |  |  |  |  | 101210013002 | N4S42E19 | Celda de Medida con Interruptor |  | Requerido | Requerido
|  |  | MUIN4 | 13525 |  |  |  |  | 101210013003 | N4S42E19 | Transformador Servicios Auxiliares N2 |  | No aplica | No aplica
|  |  | MUIN4 | 13525 |  |  |  |  | 101210013004 | N4S42E19 | Celda con Seccionador bajo Carga |  | Requerido | Requerido
|  |  | MUIN4 | 13525 |  |  |  |  | 101210013005 | N4S42E19 | Celdas Interruptor Totalizador |  | Requerido | Requerido
|  |  | MUIN4 | 13525 |  |  |  |  | 101210013006 | N4S42E19 | Celdas 2 Interruptores Totalizadores |  | No aplica | No aplica
|  |  | MUIN4 | 13525 |  |  |  |  | 101210013007 | N4S42E19 | Acometida Baja Tensión |  | No aplica | No aplica
|  |  | MUIN4 | 13525 |  |  |  |  | 101210013008 | N4S42E19 | Acometida Circuito de Respaldo MT |  | No aplica | No aplica
|  |  | MUIN4 | 13525 |  |  |  |  | 101210013009 | N4S42E19 | Celda con Inversores |  | Requerido | Requerido
|  |  | MUIN4 | 13525 |  |  |  |  | 101210013010 | N4S42E20 | Alambre de cobre No 4 AWG/acero |  | Requerido | Requerido
|  |  | MUIN4 | 13525 |  |  |  |  | 101210013011 | N4S42E21 | Material de conexión en malla de puesta a tierra |  | Requerido | Requerido
|  |  | MUIN4 | 13525 |  |  |  |  | 101210013012 | N4S42E22 | Cables de SSAA para equipos de patio |  | Requerido | Requerido
|  |  | MUIN4 | 13525 |  |  |  |  | 101210013013 | N4S42E23 | Alumbrado exterior |  | No aplica | No aplica
|  |  | MUIN4 | 13525 | K101210014000 | Corte central configuración interruptor y medio Alto Ricaurte I | N4S51 | Corte central configuración interruptor y medio - tipo convencional | 101210014001 | N4S51E03 | Interruptor-N4 |  | Requerido | Requerido
|  |  | MUIN4 | 13525 |  |  |  |  | 101210014002 | N4S51E05 | Seccionador Tripolar-N4 |  | Requerido | Requerido
|  |  | MUIN4 | 13525 |  |  |  |  | 101210014003 | N4S51E05 | Seccionador Tripolar-N4 |  | Requerido | Requerido
|  |  | MUIN4 | 13525 |  |  |  |  | 101210014004 | N4S51E07 | Transformador de corriente-N4 |  | Requerido | Requerido
|  |  | MUIN4 | 13525 |  |  |  |  | 101210014005 | N4S51E07 | Transformador de corriente-N4 |  | Requerido | Requerido
|  |  | MUIN4 | 13525 |  |  |  |  | 101210014006 | N4S51E07 | Transformador de corriente-N4 |  | Requerido | Requerido
|  |  | MUIN4 | 13525 |  |  |  |  | 101210014007 | N4S51E13 | Acero Estructural (kg) |  | Requerido | Requerido
|  |  | MUIN4 | 13525 |  |  |  |  | 101210014008 | N4S51E14 | Conductores alta tensión |  | Requerido | Requerido
|  |  | MUIN4 | 13525 |  |  |  |  | 101210014009 | N4S51E15 | Conectores |  | Requerido | Requerido
|  |  | MUIN4 | 13525 |  |  |  |  | 10121000L000 | N4EQ2 | Transformador de tensi¢n nivel 4 |  | Requerido | Requerido
|  |  | MUIN4 | 13525 |  |  |  |  | 10121000M000 | N4EQ2 | Transformador de tensi¢n nivel 4 |  | Requerido | Requerido
|  |  | MUIN4 | 13525 |  |  |  | Control y protección Bahía de Transf, Acopl, Corte Central - N4 | 10121000Y001 | N4P3E01 | Protección Principal 1 |  | Requerido | Requerido
|  |  | MUIN4 | 13525 |  |  |  |  | 10121000Y002 | N4P3E06 | Controlador de bahía |  | Requerido | Requerido
|  |  | MUIN4 | 13525 |  |  |  |  | 10121000Y003 | N4P3E07 | Tablero |  | No aplica | No aplica
|  |  | MUIN4 | 13525 |  |  |  |  | 10121000Y004 | N4P3E09 | Cables de control NT4 |  | Requerido | Requerido
|  |  | MUIN4 | 13525 |  |  |  |  | 10121000Y005 | N4P3E11 | Relés de supervisión cicuito de disparo |  | Requerido | Requerido
|  |  | MUIN4 | 13525 |  |  |  |  | 10121000Y006 | N4P3E12 | ODF |  | Requerido | Requerido
|  |  | MUIN4 | 13525 | K101210015000 | Corte central configuración interruptor y medio Donato II-Jenesano | N4S51 | Corte central configuración interruptor y medio - tipo convencional | 101210015001 | N4S51E03 | Interruptor-N4 |  | Requerido | Requerido
|  |  | MUIN4 | 13525 |  |  |  |  | 101210015002 | N4S51E05 | Seccionador Tripolar-N4 |  | Requerido | Requerido
|  |  | MUIN4 | 13525 |  |  |  |  | 101210015003 | N4S51E05 | Seccionador Tripolar-N4 |  | Requerido | Requerido
|  |  | MUIN4 | 13525 |  |  |  |  | 101210015004 | N4S51E07 | Transformador de corriente-N4 |  | Requerido | Requerido
|  |  | MUIN4 | 13525 |  |  |  |  | 101210015005 | N4S51E07 | Transformador de corriente-N4 |  | Requerido | Requerido
|  |  | MUIN4 | 13525 |  |  |  |  | 101210015006 | N4S51E07 | Transformador de corriente-N4 |  | Requerido | Requerido
|  |  | MUIN4 | 13525 |  |  |  |  | 101210015007 | N4S51E13 | Acero Estructural (kg) |  | Requerido | Requerido
|  |  | MUIN4 | 13525 |  |  |  |  | 101210015008 | N4S51E14 | Conductores alta tensión |  | Requerido | Requerido
|  |  | MUIN4 | 13525 |  |  |  |  | 101210015009 | N4S51E15 | Conectores |  | Requerido | Requerido
|  |  | MUIN4 | 13525 |  |  |  | Control y protección Bahía de Transf, Acopl, Corte Central - N4 | 10121000Z001 | N4P3E01 | Protección Principal 1 |  | Requerido | Requerido
|  |  | MUIN4 | 13525 |  |  |  |  | 10121000Z002 | N4P3E06 | Controlador de bahía |  | Requerido | Requerido
|  |  | MUIN4 | 13525 |  |  |  |  | 10121000Z003 | N4P3E07 | Tablero |  | No aplica | No aplica
|  |  | MUIN4 | 13525 |  |  |  |  | 10121000Z004 | N4P3E09 | Cables de control NT4 |  | Requerido | Requerido
|  |  | MUIN4 | 13525 |  |  |  |  | 10121000Z005 | N4P3E11 | Relés de supervisión cicuito de disparo |  | Requerido | Requerido
|  |  | MUIN4 | 13525 |  |  |  |  | 10121000Z006 | N4P3E12 | ODF |  | Requerido | Requerido
|  |  | MUIN4 | 13525 | K101210016000 | Corte central configuración interruptor y medio Paipa - Alto Ricaurte II | N4S51 | Corte central configuración interruptor y medio - tipo convencional | 101210016001 | N4S51E03 | Interruptor-N4 |  | Requerido | Requerido
|  |  | MUIN4 | 13525 |  |  |  |  | 101210016002 | N4S51E05 | Seccionador Tripolar-N4 |  | Requerido | Requerido
|  |  | MUIN4 | 13525 |  |  |  |  | 101210016003 | N4S51E05 | Seccionador Tripolar-N4 |  | Requerido | Requerido
|  |  | MUIN4 | 13525 |  |  |  |  | 101210016004 | N4S51E07 | Transformador de corriente-N4 |  | Requerido | Requerido
|  |  | MUIN4 | 13525 |  |  |  |  | 101210016005 | N4S51E07 | Transformador de corriente-N4 |  | Requerido | Requerido
|  |  | MUIN4 | 13525 |  |  |  |  | 101210016006 | N4S51E07 | Transformador de corriente-N4 |  | Requerido | Requerido
|  |  | MUIN4 | 13525 |  |  |  |  | 101210016007 | N4S51E13 | Acero Estructural (kg) |  | Requerido | Requerido
|  |  | MUIN4 | 13525 |  |  |  |  | 101210016008 | N4S51E14 | Conductores alta tensión |  | Requerido | Requerido
|  |  | MUIN4 | 13525 |  |  |  |  | 101210016009 | N4S51E15 | Conectores |  | Requerido | Requerido
|  |  | MUIN4 | 13525 |  |  |  | Control y protección Bahía de Transf, Acopl, Corte Central - N4 | 101210010001 | N4P3E01 | Protección Principal 1 |  | Requerido | Requerido
|  |  | MUIN4 | 13525 |  |  |  |  | 101210010002 | N4P3E06 | Controlador de bahía |  | Requerido | Requerido
|  |  | MUIN4 | 13525 |  |  |  |  | 101210010003 | N4P3E07 | Tablero |  | No aplica | No aplica
|  |  | MUIN4 | 13525 |  |  |  |  | 101210010004 | N4P3E09 | Cables de control NT4 |  | Requerido | Requerido
|  |  | MUIN4 | 13525 |  |  |  |  | 101210010005 | N4P3E11 | Relés de supervisión cicuito de disparo |  | Requerido | Requerido
|  |  | MUIN4 | 13525 |  |  |  |  | 101210010006 | N4P3E12 | ODF |  | Requerido | Requerido
|  |  | MUIN4 | 13525 | K101210017000 | Corte central configuración interruptor y medio Paipa Donato I - Transformador 81098 | N4S51 | Corte central configuración interruptor y medio - tipo convencional | 101210017001 | N4S51E03 | Interruptor-N4 |  | Requerido | 0013
|  |  | MUIN4 | 13525 |  |  |  |  | 101210017002 | N4S51E05 | Seccionador Tripolar-N4 |  | Requerido | 0013
|  |  | MUIN4 | 13525 |  |  |  |  | 101210017003 | N4S51E05 | Seccionador Tripolar-N4 |  | Requerido | 0013
|  |  | MUIN4 | 13525 |  |  |  |  | 101210017004 | N4S51E07 | Transformador de corriente-N4 |  | Requerido | 0013
|  |  | MUIN4 | 13525 |  |  |  |  | 101210017005 | N4S51E07 | Transformador de corriente-N4 |  | Requerido | 0013
|  |  | MUIN4 | 13525 |  |  |  |  | 101210017006 | N4S51E07 | Transformador de corriente-N4 |  | Requerido | 0013
|  |  | MUIN4 | 13525 |  |  |  |  | 101210017007 | N4S51E13 | Acero Estructural (kg) |  | Requerido | 0013
|  |  | MUIN4 | 13525 |  |  |  |  | 101210017008 | N4S51E14 | Conductores alta tensión |  | Requerido | 0013
|  |  | MUIN4 | 13525 |  |  |  |  | 101210017009 | N4S51E15 | Conectores |  | Requerido | 0013
|  |  | MUIN4 | 13525 | K101210018000 | BL Muiscas - Alto Ricaurte 1 | N4S9 | BAHÍA DE LÍNEA - CONFIGURACIÓN INTERRUPTOR Y MEDIO - TIPO CONVENCIONAL | 101210018001 | N4S9E01 | Dispositivo de Protección contra Sobretensiones (DPS)-N4 | Circuito Muiscas Alto Ricaurte 1 115 kV | Requerido | 0013
|  |  | MUIN4 | 13525 |  |  |  |  | 101210018002 | N4S9E01 | Dispositivo de Protección contra Sobretensiones (DPS)-N4 |  | Requerido | 0013
|  |  | MUIN4 | 13525 |  |  |  |  | 101210018003 | N4S9E01 | Dispositivo de Protección contra Sobretensiones (DPS)-N4 |  | Requerido | 0013
|  |  | MUIN4 | 13525 |  |  |  |  | 101210018004 | N4S9E03 | Interruptor-N4 |  | Requerido | 0013
|  |  | MUIN4 | 13525 |  |  |  |  | 101210018005 | N4S9E05 | Seccionador Tripolar-N4 |  | Requerido | 0013
|  |  | MUIN4 | 13525 |  |  |  |  | 101210018006 | N4S9E05 | Seccionador Tripolar-N4 |  | Requerido | 0013
|  |  | MUIN4 | 13525 |  |  |  |  | 101210018007 | N4S9E06 | Seccionador Tripolar con Cuchilla de Puesta a Tierra-N4 |  | Requerido | 0013
|  |  | MUIN4 | 13525 |  |  |  |  | 101210018008 | N4S9E07 | Transformador de corriente-N4 |  | Requerido | 0013
|  |  | MUIN4 | 13525 |  |  |  |  | 101210018009 | N4S9E07 | Transformador de corriente-N4 |  | Requerido | 0013
|  |  | MUIN4 | 13525 |  |  |  |  | 101210018010 | N4S9E07 | Transformador de corriente-N4 |  | Requerido | 0013
|  |  | MUIN4 | 13525 |  |  |  |  | 101210018011 | N4S9E13 | Acero Estructural (kg) |  | Requerido | 0013
|  |  | MUIN4 | 13525 |  |  |  |  | 101210018012 | N4S9E14 | Conductores alta tensión |  | Requerido | 0013
|  |  | MUIN4 | 13525 |  |  |  |  | 101210018013 | N4S9E15 | Conectores |  | Requerido | 0013
|  |  | MUIN4 | 13525 |  |  |  |  | 101210018014 | N4S9E16 | Cadenas de aisladores |  | Requerido | 0013
|  |  | MUIN4 | 13525 |  |  |  |  | 10121000O000 | N4EQ4 | Unidad de calidad de potencia (pq) creg 024 de 2005 |  | Requerido | 0013
|  |  | MUIN4 | 13525 |  |  |  |  | 101210009000 | N4EQ2 | Transformador de tensi¢n nivel 4 |  | Requerido | 0013
|  |  | MUIN4 | 13525 |  |  |  |  | 10121000A000 | N4EQ2 | Transformador de tensi¢n nivel 4 |  | Requerido | 0013
|  |  | MUIN4 | 13525 |  |  |  |  | 10121000B000 | N4EQ2 | Transformador de tensi¢n nivel 4 |  | Requerido | 0013
|  |  | MUIN4 | 13525 |  |  |  | Control y protección Bahía de Línea - N4 | 10121000T001 | N4P1E01 | Protección Principal 1 |  | 13524 | 0013
|  |  | MUIN4 | 13525 |  |  |  |  | 10121000T002 | N4P1E02 | Protección Principal 2 |  | 13524 | 0013
|  |  | MUIN4 | 13525 |  |  |  |  | 10121000T003 | N4P1E06 | Controlador de bahía |  | 13524 | 0013
|  |  | MUIN4 | 13525 |  |  |  |  | 10121000T004 | N4P1E07 | Tablero |  | 13524 | 0013
|  |  | MUIN4 | 13525 |  |  |  |  | 10121000T005 | N4P1E08 | Medidor |  | 13524 | 0013
|  |  | MUIN4 | 13525 |  |  |  |  | 10121000T006 | N4P1E09 | Cables de control NT4 |  | 13524 | 0013
|  |  | MUIN4 | 13525 |  |  |  |  | 10121000T007 | N4P1E10 | Teleprotección |  | 13524 | 0013
|  |  | MUIN4 | 13525 |  |  |  |  | 10121000T008 | N4P1E11 | Relés de supervisión cicuito de disparo |  | 13524 | 0013
|  |  | MUIN4 | 13525 |  |  |  |  | 10121000T009 | N4P1E12 | ODF |  | 13524 | 0013
|  |  | MUIN4 | 13525 | K101210019000 | BL Muiscas - Paipa | N4S9 | BAHÍA DE LÍNEA - CONFIGURACIÓN INTERRUPTOR Y MEDIO - TIPO CONVENCIONAL | 101210019001 | N4S9E01 | Dispositivo de Protección contra Sobretensiones (DPS)-N4 | Circuito Muiscas Paipa 115 kV | 13521 | 0486
|  |  | MUIN4 | 13525 |  |  |  |  | 101210019002 | N4S9E01 | Dispositivo de Protección contra Sobretensiones (DPS)-N4 | Circuito Muiscas Paipa 115 kV | 13521 | 0486
|  |  | MUIN4 | 13525 |  |  |  |  | 101210019003 | N4S9E01 | Dispositivo de Protección contra Sobretensiones (DPS)-N4 | Circuito Muiscas Paipa 115 kV | 13521 | 0486
|  |  | MUIN4 | 13525 |  |  |  |  | 101210019004 | N4S9E03 | Interruptor-N4 | Circuito Muiscas Paipa 115 kV | 13521 | 0486
|  |  | MUIN4 | 13525 |  |  |  |  | 101210019005 | N4S9E05 | Seccionador Tripolar-N4 | Circuito Muiscas Paipa 115 kV | 13521 | 0486
|  |  | MUIN4 | 13525 |  |  |  |  | 101210019006 | N4S9E05 | Seccionador Tripolar-N4 | Circuito Muiscas Paipa 115 kV | 13521 | 0486
|  |  | MUIN4 | 13525 |  |  |  |  | 101210019007 | N4S9E06 | Seccionador Tripolar con Cuchilla de Puesta a Tierra-N4 | Circuito Muiscas Paipa 115 kV | 13521 | 0486
|  |  | MUIN4 | 13525 |  |  |  |  | 10121001P000 | N4EQ4 | Unidad de calidad de potencia (pq) creg 024 de 2005 |  | Requerido | Requerido
|  |  | MUIN4 | 13525 |  |  |  |  | 101210019008 | N4S9E07 | Transformador de corriente-N4 | Circuito Muiscas Paipa 115 kV | 13521 | 0486
|  |  | MUIN4 | 13525 |  |  |  |  | 101210019009 | N4S9E07 | Transformador de corriente-N4 | Circuito Muiscas Paipa 115 kV | 13521 | 0486
|  |  | MUIN4 | 13525 |  |  |  |  | 101210019010 | N4S9E07 | Transformador de corriente-N4 | Circuito Muiscas Paipa 115 kV | 13521 | 0486
|  |  | MUIN4 | 13525 |  |  |  |  | 101210019011 | N4S9E13 | Acero Estructural (kg) | Circuito Muiscas Paipa 115 kV | 13521 | 0486
|  |  | MUIN4 | 13525 |  |  |  |  | 101210019012 | N4S9E14 | Conductores alta tensión | Circuito Muiscas Paipa 115 kV | 13521 | 0486
|  |  | MUIN4 | 13525 |  |  |  |  | 101210019013 | N4S9E15 | Conectores | Circuito Muiscas Paipa 115 kV | 13521 | 0486
|  |  | MUIN4 | 13525 |  |  |  |  | 101210019014 | N4S9E16 | Cadenas de aisladores | Circuito Muiscas Paipa 115 kV | 13521 | 0486
|  |  | MUIN4 | 13525 |  |  |  |  | 10121000P000 | N4EQ4 | Unidad de calidad de potencia (pq) creg 024 de 2005 | Circuito Muiscas Paipa 115 kV | Requerido | 0486
|  |  | MUIN4 | 13525 |  |  |  |  | 10121000C000 | N4EQ2 | Transformador de tensi¢n nivel 4 | Circuito Muiscas Paipa 115 kV | Requerido | 0486
|  |  | MUIN4 | 13525 |  |  |  |  | 10121000D000 | N4EQ2 | Transformador de tensi¢n nivel 4 | Circuito Muiscas Paipa 115 kV | Requerido | 0486
|  |  | MUIN4 | 13525 |  |  |  |  | 10121000E000 | N4EQ2 | Transformador de tensi¢n nivel 4 | Circuito Muiscas Paipa 115 kV | Requerido | 0486
|  |  | MUIN4 | 13525 |  |  |  | Control y protección Bahía de Línea - N4 | 10121000U001 | N4P1E01 | Protección Principal 1 | Circuito Muiscas Paipa 115 kV | 13521 | 0486
|  |  | MUIN4 | 13525 |  |  |  |  | 10121000U002 | N4P1E02 | Protección Principal 2 | Circuito Muiscas Paipa 115 kV | 13521 | 0486
|  |  | MUIN4 | 13525 |  |  |  |  | 10121000U003 | N4P1E06 | Controlador de bahía | Circuito Muiscas Paipa 115 kV | 13521 | 0486
|  |  | MUIN4 | 13525 |  |  |  |  | 10121000U004 | N4P1E07 | Tablero | Circuito Muiscas Paipa 115 kV | 13521 | 0486
|  |  | MUIN4 | 13525 |  |  |  |  | 10121000U005 | N4P1E08 | Medidor | Circuito Muiscas Paipa 115 kV | 13521 | 0486
|  |  | MUIN4 | 13525 |  |  |  |  | 10121000U006 | N4P1E09 | Cables de control NT4 | Circuito Muiscas Paipa 115 kV | 13521 | 0486
|  |  | MUIN4 | 13525 |  |  |  |  | 10121000U007 | N4P1E10 | Teleprotección | Circuito Muiscas Paipa 115 kV | 13521 | 0486
|  |  | MUIN4 | 13525 |  |  |  |  | 10121000U008 | N4P1E11 | Relés de supervisión cicuito de disparo | Circuito Muiscas Paipa 115 kV | 13521 | 0486
|  |  | MUIN4 | 13525 |  |  |  |  | 10121000U009 | N4P1E12 | ODF | Circuito Muiscas Paipa 115 kV | 13521 | 0486
|  |  | MUIN4 | 13525 | K10121001A000 | BL Muiscas - Donato 2 | N4S9 | BAHÍA DE LÍNEA - CONFIGURACIÓN INTERRUPTOR Y MEDIO - TIPO CONVENCIONAL | 10121001A001 | N4S9E01 | Dispositivo de Protección contra Sobretensiones (DPS)-N4 | Circuito 2 115 kV Donato (Tunja) - Muiscas | 13522 | 0487
|  |  | MUIN4 | 13525 |  |  |  |  | 10121001A002 | N4S9E01 | Dispositivo de Protección contra Sobretensiones (DPS)-N4 | Circuito 2 115 kV Donato (Tunja) - Muiscas | 13522 | 0487
|  |  | MUIN4 | 13525 |  |  |  |  | 10121001A003 | N4S9E01 | Dispositivo de Protección contra Sobretensiones (DPS)-N4 | Circuito 2 115 kV Donato (Tunja) - Muiscas | 13522 | 0487
|  |  | MUIN4 | 13525 |  |  |  |  | 10121001A004 | N4S9E03 | Interruptor-N4 | Circuito 2 115 kV Donato (Tunja) - Muiscas | 13522 | 0487
|  |  | MUIN4 | 13525 |  |  |  |  | 10121001A005 | N4S9E05 | Seccionador Tripolar-N4 | Circuito 2 115 kV Donato (Tunja) - Muiscas | 13522 | 0487
|  |  | MUIN4 | 13525 |  |  |  |  | 10121001A006 | N4S9E05 | Seccionador Tripolar-N4 | Circuito 2 115 kV Donato (Tunja) - Muiscas | 13522 | 0487
|  |  | MUIN4 | 13525 |  |  |  |  | 10121001A007 | N4S9E06 | Seccionador Tripolar con Cuchilla de Puesta a Tierra-N4 | Circuito 2 115 kV Donato (Tunja) - Muiscas | 13522 | 0487
|  |  | MUIN4 | 13525 |  |  |  |  | 10121001A008 | N4S9E07 | Transformador de corriente-N4 | Circuito 2 115 kV Donato (Tunja) - Muiscas | 13522 | 0487
|  |  | MUIN4 | 13525 |  |  |  |  | 10121001A009 | N4S9E07 | Transformador de corriente-N4 | Circuito 2 115 kV Donato (Tunja) - Muiscas | 13522 | 0487
|  |  | MUIN4 | 13525 |  |  |  |  | 10121001A010 | N4S9E07 | Transformador de corriente-N4 | Circuito 2 115 kV Donato (Tunja) - Muiscas | 13522 | 0487
|  |  | MUIN4 | 13525 |  |  |  |  | 10121001A011 | N4S9E13 | Acero Estructural (kg) | Circuito 2 115 kV Donato (Tunja) - Muiscas | 13522 | 0487
|  |  | MUIN4 | 13525 |  |  |  |  | 10121001A012 | N4S9E14 | Conductores alta tensión | Circuito 2 115 kV Donato (Tunja) - Muiscas | 13522 | 0487
|  |  | MUIN4 | 13525 |  |  |  |  | 10121001A013 | N4S9E15 | Conectores | Circuito 2 115 kV Donato (Tunja) - Muiscas | 13522 | 0487
|  |  | MUIN4 | 13525 |  |  |  |  | 10121001A014 | N4S9E16 | Cadenas de aisladores | Circuito 2 115 kV Donato (Tunja) - Muiscas | 13522 | 0487
|  |  | MUIN4 | 13525 |  |  |  |  | 10121000Q000 | N4EQ4 | Unidad de calidad de potencia (pq) creg 024 de 2005 | Circuito 2 115 kV Donato (Tunja) - Muiscas | Requerido | 0487
|  |  | MUIN4 | 13525 |  |  |  |  | 10121000F000 | N4EQ2 | Transformador de tensi¢n nivel 4 | Circuito 2 115 kV Donato (Tunja) - Muiscas | Requerido | 0487
|  |  | MUIN4 | 13525 |  |  |  |  | 10121000G000 | N4EQ2 | Transformador de tensi¢n nivel 4 | Circuito 2 115 kV Donato (Tunja) - Muiscas | Requerido | 0487
|  |  | MUIN4 | 13525 |  |  |  |  | 10121000H000 | N4EQ2 | Transformador de tensi¢n nivel 4 | Circuito 2 115 kV Donato (Tunja) - Muiscas | Requerido | 0487
|  |  | MUIN4 | 13525 |  |  |  | Control y protección Bahía de Línea - N4 | 10121000V001 | N4P1E01 | Protección Principal 1 | Circuito 2 115 kV Donato (Tunja) - Muiscas | 13522 | 0487
|  |  | MUIN4 | 13525 |  |  |  |  | 10121000V002 | N4P1E02 | Protección Principal 2 | Circuito 2 115 kV Donato (Tunja) - Muiscas | 13522 | 0487
|  |  | MUIN4 | 13525 |  |  |  |  | 10121000V003 | N4P1E06 | Controlador de bahía | Circuito 2 115 kV Donato (Tunja) - Muiscas | 13522 | 0487
|  |  | MUIN4 | 13525 |  |  |  |  | 10121000V004 | N4P1E07 | Tablero | Circuito 2 115 kV Donato (Tunja) - Muiscas | 13522 | 0487
|  |  | MUIN4 | 13525 |  |  |  |  | 10121000V005 | N4P1E08 | Medidor | Circuito 2 115 kV Donato (Tunja) - Muiscas | 13522 | 0487
|  |  | MUIN4 | 13525 |  |  |  |  | 10121000V006 | N4P1E09 | Cables de control NT4 | Circuito 2 115 kV Donato (Tunja) - Muiscas | 13522 | 0487
|  |  | MUIN4 | 13525 |  |  |  |  | 10121000V007 | N4P1E10 | Teleprotección | Circuito 2 115 kV Donato (Tunja) - Muiscas | 13522 | 0487
|  |  | MUIN4 | 13525 |  |  |  |  | 10121000V008 | N4P1E11 | Relés de supervisión cicuito de disparo | Circuito 2 115 kV Donato (Tunja) - Muiscas | 13522 | 0487
|  |  | MUIN4 | 13525 |  |  |  |  | 10121000V009 | N4P1E12 | ODF | Circuito 2 115 kV Donato (Tunja) - Muiscas | 13522 | 0487
|  |  | MUIN4 | 13525 | K10121001B000 | BL Muiscas - Donato 1 | N4S9 | BAHÍA DE LÍNEA - CONFIGURACIÓN INTERRUPTOR Y MEDIO - TIPO CONVENCIONAL | 10121001B001 | N4S9E01 | Dispositivo de Protección contra Sobretensiones (DPS)-N4 | Circuito 1 115 kV Donato (Tunja) - Muiscas | 13523 | 0485
|  |  | MUIN4 | 13525 |  |  |  |  | 10121001B002 | N4S9E01 | Dispositivo de Protección contra Sobretensiones (DPS)-N4 | Circuito 1 115 kV Donato (Tunja) - Muiscas | 13523 | 0485
|  |  | MUIN4 | 13525 |  |  |  |  | 10121001B003 | N4S9E01 | Dispositivo de Protección contra Sobretensiones (DPS)-N4 | Circuito 1 115 kV Donato (Tunja) - Muiscas | 13523 | 0485
|  |  | MUIN4 | 13525 |  |  |  |  | 10121001B004 | N4S9E03 | Interruptor-N4 | Circuito 1 115 kV Donato (Tunja) - Muiscas | 13523 | 0485
|  |  | MUIN4 | 13525 |  |  |  |  | 10121001B005 | N4S9E05 | Seccionador Tripolar-N4 | Circuito 1 115 kV Donato (Tunja) - Muiscas | 13523 | 0485
|  |  | MUIN4 | 13525 |  |  |  |  | 10121001B006 | N4S9E05 | Seccionador Tripolar-N4 | Circuito 1 115 kV Donato (Tunja) - Muiscas | 13523 | 0485
|  |  | MUIN4 | 13525 |  |  |  |  | 10121001B007 | N4S9E06 | Seccionador Tripolar con Cuchilla de Puesta a Tierra-N4 | Circuito 1 115 kV Donato (Tunja) - Muiscas | 13523 | 0485
|  |  | MUIN4 | 13525 |  |  |  |  | 10121001B008 | N4S9E07 | Transformador de corriente-N4 | Circuito 1 115 kV Donato (Tunja) - Muiscas | 13523 | 0485
|  |  | MUIN4 | 13525 |  |  |  |  | 10121001B009 | N4S9E07 | Transformador de corriente-N4 | Circuito 1 115 kV Donato (Tunja) - Muiscas | 13523 | 0485
|  |  | MUIN4 | 13525 |  |  |  |  | 10121001B010 | N4S9E07 | Transformador de corriente-N4 | Circuito 1 115 kV Donato (Tunja) - Muiscas | 13523 | 0485
|  |  | MUIN4 | 13525 |  |  |  |  | 10121001B011 | N4S9E13 | Acero Estructural (kg) | Circuito 1 115 kV Donato (Tunja) - Muiscas | 13523 | 0485
|  |  | MUIN4 | 13525 |  |  |  |  | 10121001B012 | N4S9E14 | Conductores alta tensión | Circuito 1 115 kV Donato (Tunja) - Muiscas | 13523 | 0485
|  |  | MUIN4 | 13525 |  |  |  |  | 10121001B013 | N4S9E15 | Conectores | Circuito 1 115 kV Donato (Tunja) - Muiscas | 13523 | 0485
|  |  | MUIN4 | 13525 |  |  |  |  | 10121001B014 | N4S9E16 | Cadenas de aisladores | Circuito 1 115 kV Donato (Tunja) - Muiscas | 13523 | 0485
|  |  | MUIN4 | 13525 |  |  |  |  | 10121000N000 | N4EQ4 | Unidad de calidad de potencia (pq) creg 024 de 2005 | Circuito 1 115 kV Donato (Tunja) - Muiscas | Requerido | 0485
|  |  | MUIN4 | 13525 |  |  |  |  | 101210006000 | N4EQ2 | Transformador de tensi¢n nivel 4 | Circuito 1 115 kV Donato (Tunja) - Muiscas | Requerido | 0485
|  |  | MUIN4 | 13525 |  |  |  |  | 101210007000 | N4EQ2 | Transformador de tensi¢n nivel 4 | Circuito 1 115 kV Donato (Tunja) - Muiscas | Requerido | 0485
|  |  | MUIN4 | 13525 |  |  |  |  | 101210008000 | N4EQ2 | Transformador de tensi¢n nivel 4 | Circuito 1 115 kV Donato (Tunja) - Muiscas | Requerido | 0485
|  |  | MUIN4 | 13525 |  |  |  | Control y protección Bahía de Línea - N4 | 10121000S001 | N4P1E01 | Protección Principal 1 | Circuito 1 115 kV Donato (Tunja) - Muiscas | 13523 | 0485
|  |  | MUIN4 | 13525 |  |  |  |  | 10121000S002 | N4P1E02 | Protección Principal 2 | Circuito 1 115 kV Donato (Tunja) - Muiscas | 13523 | 0485
|  |  | MUIN4 | 13525 |  |  |  |  | 10121000S003 | N4P1E06 | Controlador de bahía | Circuito 1 115 kV Donato (Tunja) - Muiscas | 13523 | 0485
|  |  | MUIN4 | 13525 |  |  |  |  | 10121000S004 | N4P1E07 | Tablero | Circuito 1 115 kV Donato (Tunja) - Muiscas | 13523 | 0485
|  |  | MUIN4 | 13525 |  |  |  |  | 10121000S005 | N4P1E08 | Medidor | Circuito 1 115 kV Donato (Tunja) - Muiscas | 13523 | 0485
|  |  | MUIN4 | 13525 |  |  |  |  | 10121000S006 | N4P1E09 | Cables de control NT4 | Circuito 1 115 kV Donato (Tunja) - Muiscas | 13523 | 0485
|  |  | MUIN4 | 13525 |  |  |  |  | 10121000S007 | N4P1E10 | Teleprotección | Circuito 1 115 kV Donato (Tunja) - Muiscas | 13523 | 0485
|  |  | MUIN4 | 13525 |  |  |  |  | 10121000S008 | N4P1E11 | Relés de supervisión cicuito de disparo | Circuito 1 115 kV Donato (Tunja) - Muiscas | 13523 | 0485
|  |  | MUIN4 | 13525 |  |  |  |  | 10121000S009 | N4P1E12 | ODF | Circuito 1 115 kV Donato (Tunja) - Muiscas | 13523 | 0485
|  |  | MUIN4 | 13525 | K10121001D000 | BL Muiscas - Jenesano | N4S9 | BAHÍA DE LÍNEA - CONFIGURACIÓN INTERRUPTOR Y MEDIO - TIPO CONVENCIONAL | 10121001D001 | N4S9E01 | Dispositivo de Protección contra Sobretensiones (DPS)-N4 | Circuito Muiscas Jenesano | 13526 | 0502
|  |  | MUIN4 | 13525 |  |  |  |  | 10121001D002 | N4S9E01 | Dispositivo de Protección contra Sobretensiones (DPS)-N4 | Circuito Muiscas Jenesano | 13526 | 0502
|  |  | MUIN4 | 13525 |  |  |  |  | 10121001D003 | N4S9E01 | Dispositivo de Protección contra Sobretensiones (DPS)-N4 | Circuito Muiscas Jenesano | 13526 | 0502
|  |  | MUIN4 | 13525 |  |  |  |  | 10121001D004 | N4S9E03 | Interruptor-N4 | Circuito Muiscas Jenesano | 13526 | 0502
|  |  | MUIN4 | 13525 |  |  |  |  | 10121001D005 | N4S9E05 | Seccionador Tripolar-N4 | Circuito Muiscas Jenesano | 13526 | 0502
|  |  | MUIN4 | 13525 |  |  |  |  | 10121001D006 | N4S9E05 | Seccionador Tripolar-N4 | Circuito Muiscas Jenesano | 13526 | 0502
|  |  | MUIN4 | 13525 |  |  |  |  | 10121001D007 | N4S9E06 | Seccionador Tripolar con Cuchilla de Puesta a Tierra-N4 | Circuito Muiscas Jenesano | 13526 | 0502
|  |  | MUIN4 | 13525 |  |  |  |  | 10121001D008 | N4S9E07 | Transformador de corriente-N4 | Circuito Muiscas Jenesano | 13526 | 0502
|  |  | MUIN4 | 13525 |  |  |  |  | 10121001D009 | N4S9E07 | Transformador de corriente-N4 | Circuito Muiscas Jenesano | 13526 | 0502
|  |  | MUIN4 | 13525 |  |  |  |  | 10121001D010 | N4S9E07 | Transformador de corriente-N4 | Circuito Muiscas Jenesano | 13526 | 0502
|  |  | MUIN4 | 13525 |  |  |  |  | 10121001D011 | N4S9E13 | Acero Estructural (kg) | Circuito Muiscas Jenesano | 13526 | 0502
|  |  | MUIN4 | 13525 |  |  |  |  | 10121001D012 | N4S9E14 | Conductores alta tensión | Circuito Muiscas Jenesano | 13526 | 0502
|  |  | MUIN4 | 13525 |  |  |  |  | 10121001D013 | N4S9E15 | Conectores | Circuito Muiscas Jenesano | 13526 | 0502
|  |  | MUIN4 | 13525 |  |  |  |  | 10121001D014 | N4S9E16 | Cadenas de aisladores | Circuito Muiscas Jenesano | 13526 | 0502
|  |  | MUIN4 | 13525 |  |  |  |  | 10121001O000 | N4EQ4 | Unidad de calidad de potencia (pq) creg 024 de 2005 | Circuito Muiscas Jenesano | Requerido | 0502
|  |  | MUIN4 | 13525 |  |  |  |  | 10121001Y000 | N4EQ2 | Transformador de tensi¢n nivel 4 | Circuito Muiscas Jenesano | Requerido | 0502
|  |  | MUIN4 | 13525 |  |  |  |  | 10121001Z000 | N4EQ2 | Transformador de tensi¢n nivel 4 | Circuito Muiscas Jenesano | Requerido | 0502
|  |  | MUIN4 | 13525 |  |  |  |  | 101210020000 | N4EQ2 | Transformador de tensi¢n nivel 4 | Circuito Muiscas Jenesano | Requerido | 0502
|  |  | MUIN4 | 13525 |  |  |  | Control y protección Bahía de Línea - N4 | 10121001M001 | N4P1E01 | Protección Principal 1 | Circuito Muiscas Jenesano | 13522 | 0487
|  |  | MUIN4 | 13525 |  |  |  |  | 10121001M002 | N4P1E02 | Protección Principal 2 | Circuito Muiscas Jenesano | 13522 | 0487
|  |  | MUIN4 | 13525 |  |  |  |  | 10121001M003 | N4P1E06 | Controlador de bahía | Circuito Muiscas Jenesano | 13522 | 0487
|  |  | MUIN4 | 13525 |  |  |  |  | 10121001M004 | N4P1E07 | Tablero | Circuito Muiscas Jenesano | 13522 | 0487
|  |  | MUIN4 | 13525 |  |  |  |  | 10121001M005 | N4P1E08 | Medidor | Circuito Muiscas Jenesano | 13522 | 0487
|  |  | MUIN4 | 13525 |  |  |  |  | 10121001M006 | N4P1E09 | Cables de control NT4 | Circuito Muiscas Jenesano | 13522 | 0487
|  |  | MUIN4 | 13525 |  |  |  |  | 10121001M007 | N4P1E10 | Teleprotección | Circuito Muiscas Jenesano | 13522 | 0487
|  |  | MUIN4 | 13525 |  |  |  |  | 10121001M008 | N4P1E11 | Relés de supervisión cicuito de disparo | Circuito Muiscas Jenesano | 13522 | 0487
|  |  | MUIN4 | 13525 |  |  |  |  | 10121001M009 | N4P1E12 | ODF | Circuito Muiscas Jenesano | 13522 | 0487
|  |  | MUIN3 | 13525 | K10121001E000 | Celda Patriotas 34.5 KV | N3S11 | CELDA DE LÍNEA - SUBESTACIÓN TIPO METALCLAD | 10121001E001 | N3S11E01 | Celda de entrada o salida-N3-Interruptor | Patriotas | Requerido | Requerido
|  |  | MUIN3 | 13525 |  |  | N3P1 | Control y protección Bahía de Línea - N3 | 10121001T001 | N3P1E01 | Protección Principal 1 |  | Requerido | Requerido
|  |  | MUIN3 | 13525 |  |  |  |  | 10121001T002 | N3P1E03 | Controlador de bahía |  | Requerido | Requerido
|  |  | MUIN3 | 13525 |  |  |  |  | 10121001T003 | N3P1E04 | Tablero |  | No aplica | No aplica
|  |  | MUIN3 | 13525 |  |  |  |  | 10121001T004 | N3P1E05 | Medidor |  | Opcional | Opcional
|  |  | MUIN3 | 13525 |  |  |  |  | 10121001T005 | N3P1E06 | Cables de control NT3 |  | Requerido | Requerido
|  |  | MUIN3 | 13525 | K10121001F000 | Celda Donato 34.5 KV | N3S11 | CELDA DE LÍNEA - SUBESTACIÓN TIPO METALCLAD | 10121001F001 | N3S11E01 | Celda de entrada o salida-N3-Interruptor | Donato | 14432 | 0047
|  |  | MUIN3 | 13525 |  |  |  | Control y protección Bahía de Línea - N3 | 10121001R001 | N3P1E01 | Protección Principal 1 |  | 14432 | 0047
|  |  | MUIN3 | 13525 |  |  |  |  | 10121001R002 | N3P1E03 | Controlador de bahía |  | 14432 | 0047
|  |  | MUIN3 | 13525 |  |  |  |  | 10121001R003 | N3P1E04 | Tablero |  | 14432 | 0047
|  |  | MUIN3 | 13525 |  |  |  |  | 10121001R004 | N3P1E05 | Medidor |  | 14432 | 0047
|  |  | MUIN3 | 13525 |  |  |  |  | 10121001R005 | N3P1E06 | Cables de control NT3 |  | 14432 | 0047
|  |  | MUIN3 | 13525 |  |  |  |  | 10121001W000 | N3EQ1 | Equipo de medida |  | Opcional | Opcional
|  |  | MUIN3 | 13525 | K10121001G000 | Celda Samacá 34.5 KV | N3S11 | CELDA DE LÍNEA - SUBESTACIÓN TIPO METALCLAD | 10121001G001 | N3S11E01 | Celda de entrada o salida-N3-Interruptor | Samacá | Requerido | 0496
|  |  | MUIN3 | 13525 |  |  |  | Control y protección Bahía de Línea - N3 | 10121001U001 | N3P1E01 | Protección Principal 1 |  | Requerido | Requerido
|  |  | MUIN3 | 13525 |  |  |  |  | 10121001U002 | N3P1E03 | Controlador de bahía |  | Requerido | Requerido
|  |  | MUIN3 | 13525 |  |  |  |  | 10121001U003 | N3P1E04 | Tablero |  | No aplica | No aplica
|  |  | MUIN3 | 13525 |  |  |  |  | 10121001U004 | N3P1E05 | Medidor |  | Opcional | Opcional
|  |  | MUIN3 | 13525 |  |  |  |  | 10121001U005 | N3P1E06 | Cables de control NT3 |  | Requerido | Requerido
|  |  | MUIN3 | 13525 | K10121001H000 | Celda Arcabuco 34.5 KV | N3S11 | CELDA DE LÍNEA - SUBESTACIÓN TIPO METALCLAD | 10121001H001 | N3S11E01 | Celda de entrada o salida-N3-Interruptor | Arcabuco | 14434 | 0576
|  |  | MUIN3 | 13525 |  |  |  | Control y protección Bahía de Línea - N3 | 10121001S001 | N3P1E01 | Protección Principal 1 |  | 14434 | 0576
|  |  | MUIN3 | 13525 |  |  |  |  | 10121001S002 | N3P1E03 | Controlador de bahía |  | 14434 | 0576
|  |  | MUIN3 | 13525 |  |  |  |  | 10121001S003 | N3P1E04 | Tablero |  | 14434 | 0576
|  |  | MUIN3 | 13525 |  |  |  |  | 10121001S004 | N3P1E05 | Medidor |  | 14434 | 0576
|  |  | MUIN3 | 13525 |  |  |  |  | 10121001S005 | N3P1E06 | Cables de control NT3 |  | 14434 | 0576
|  |  | MUIN3 | 13525 |  |  |  |  | 10121001X000 | N3EQ1 | Equipo de medida |  | Opcional | Opcional
|  |  | MUIN4 | 13525 |  |  |  |  | 10121001N002 | N4P5E07 | Tablero |  | No aplica | No aplica
|  |  | MUIN3 | 13525 | K10121001Q000 | Celda General 34.5 kV 14781 | N3S12 | CELDA DE TRANSFORMADOR O ACOPLE - SUBESTACIÓN TIPO METALCLAD | 10001000J001 | N3S12C08 | Cables de Control y Fuerza módulo - Subestación Metal Clad (Global) | Bahía General 34.5 Kv 14781 | Requerido | Requerido
|  |  | MUIN4 | 13525 |  |  |  |  | 10121001N003 | N4P5E09 | Cables de control NT4 |  | Requerido | Requerido
|  |  | MUIN3 | 13525 |  |  |  | Control y protección Bahía de Línea - N3 | 10121001Q001 | N3P1E01 | Protección Principal 1 |  | 14430 | Requerido
|  |  | MUIN3 | 13525 |  |  |  |  | 10121001Q002 | N3P1E03 | Controlador de bahía |  | 14430 | Requerido
|  |  | MUIN3 | 13525 |  |  |  |  | 10121001Q003 | N3P1E04 | Tablero |  | 14430 | No aplica
|  |  | MUIN3 | 13525 |  |  |  |  | 10121001Q004 | N3P1E05 | Medidor |  | 14430 | Opcional
|  |  | MUIN3 | 13525 |  |  |  |  | 10121001Q005 | N3P1E06 | Cables de control NT3 |  | 14430 | Requerido
|  |  | MUIN4 | 13525 | K101210022000 | Transformador 81098 | N4T6 | TRANSFORMADOR TRIFÁSICO (OLTC) - LADO DE ALTA EN EL NIVEL 4 - CAPACIDAD FINAL DE 31 A 40 MVA | 101210022000 | N4T6 | Transformador trif sico (OLTC) - lado de alta en el nivel 4 - de 31 a 40 MVA | MUISCAST1 | No aplica | No aplica

## SUAMOX
INVENTARIO ACTIVOS
SUBESTACIÓN ELÉCTRICA SUAMOX
INDUSTRIA Y NEGOCIO | ZONA | CATEGORÍA INSTALACIÓN | DENOMINACIÓN + NIVEL DE TENSIÓN | CÓDIGO INSTALACIÓN | COD ACTIVO | DENOMINACION ACTIVO | UNIDAD CONSTRUCTIVA ASOCIADA ACTIVO | DESCRIPCIÓN ACTIVO | COD ELEMENTO | UNIDAD CONSTRUCTIVA ASOCIADA ELEMENTO | DESCRIPCIÓN ELEMENTO | OBSERVACIONES | CÓDIGO LÍNEA | IUL
EBTRA | Z2 | SUB | SUAN4 | 13500 | K101200017000 | Bahía de Transferencia 115 kV. | N4S17 | BAHÍA DE MANIOBRA - (ACOPLE - TRANSFERENCIA O SECCIONAMIENTO) - TIPO CONVENCIONAL | 101200017001 | N4S17C01 | Interruptor | Opcional | Requerido | Requerido
|  |  | SUAN4 | 13500 |  |  |  |  | 101200017002 | N4S17C04 | Transformador de corriente 1600 A | Opcional | Requerido | Requerido
|  |  | SUAN4 | 13500 |  |  |  |  | 101200017003 | N4S17C04 | Transformador de corriente 1600 A | Opcional | Requerido | Requerido
|  |  | SUAN4 | 13500 |  |  |  |  | 101200017004 | N4S17C04 | Transformador de corriente 1600 A | Opcional | Requerido | Requerido
|  |  | SUAN4 | 13500 |  |  |  |  | 101200017005 | N4S17C06 | Tablero de control, medida y protección | Opcional | No aplica | No aplica
|  |  | SUAN4 | 13500 |  |  |  |  | 101200017006 | N4S17C07 | Acero Estructural (kg) | Opcional | Requerido | Requerido
|  |  | SUAN4 | 13500 |  |  |  |  | 101200017007 | N4S17C08 | Cables módulo | Opcional | Requerido | Requerido
|  |  | SUAN4 | 13500 |  |  |  |  | 101200017008 | N4S17C09 | Material conexión A.T. para módulo de acople, transferencia o seccionador (Global) | Opcional | Requerido | Requerido
|  |  | SUAN4 | 13500 |  |  |  |  | 101200017009 | N4S17C10 | Seccionador Tripolar | Opcional | Requerido | Requerido
|  |  | SUAN4 | 13500 |  |  |  |  | 101200017010 | N4S17C10 | Seccionador Tripolar | Opcional | Requerido | Requerido
|  |  | SUAN4 | 13500 |  |  |  |  | 10120000U000 | N4EQ2 | Transformador de tensi¢n nivel 4 | Opcional | Requerido | Requerido
|  |  | SUAN4 | 13500 |  |  |  |  | 10120000V000 | N4EQ2 | Transformador de tensi¢n nivel 4 | Opcional | Requerido | Requerido
|  |  | SUAN4 | 13500 | K10120001A000 | Sistemas de servicios auxiliares | N4S43 | MÓDULO COMÚN TIPO 3 (7 A 9 BAHÍAS) - TIPO CONVENCIONAL O ENCAPSULADA- CUALQUIER CONFIGURACIÓN | 10120001A001 | N4S43C15 | Servicios Auxiliares | Opcional | No aplica | No aplica
|  |  | SUAN4 | 13500 |  |  |  |  | 10120001A002 | N4S43C16 | Obras civiles Módulo Común (m2) | Opcional | Requerido | Requerido
|  |  | SUAN4 | 13500 | K10120001B000 | Sistema de automatizacion | N4S45 | SISTEMA DE CONTROL DE LA SUBESTACIÓN (S/E 115 KV/34.5 KV) O (S/E 115KV/ 13.8 KV) | 10120001B001 | N4S45C17 | Red Lan - Sistema distribuido | Opcional | No aplica | No aplica
|  |  | SUAN4 | 13500 |  |  |  |  | 10120001B002 | N4S45C18 | Referencia de Tiempo, GPS | Opcional | No aplica | No aplica
|  |  | SUAN4 | 13500 |  |  |  |  | 10120001B003 | N4S45C19 | Mobiliario local | Opcional | No aplica | No aplica
|  |  | SUAN4 | 13500 |  |  |  |  | 10120001B004 | N4S45C20 | Impresora | Opcional | No aplica | No aplica
|  |  | SUAN4 | 13500 |  |  |  |  | 10120001B005 | N4S45C21 | Sistema de Gestión de Protecciones | Opcional | Requerido | Requerido
|  |  | SUAN4 | 13500 |  |  |  |  | 10120001B006 | N4S45C22 | Sistema de Comunicaciones Público-conmutada | Opcional | No aplica | No aplica
|  |  | SUAN4 | 13500 |  |  |  |  | 101200007000 | N4EQ10 | Interface de usuario (IHM) | Opcional | No aplica | No aplica
|  |  | SUAN4 | 13500 |  |  |  |  | 101200008000 | N4EQ10 | Interface de usuario (IHM) | Opcional | No aplica | No aplica
|  |  | SUAN4 | 13500 |  |  |  |  | 101200009000 | N4EQ11 | Unidad terminal remota | Opcional | No aplica | No aplica
|  |  | SUAN4 | 13500 |  |  |  |  | 10120000A000 | N4EQ12 | Gateway de comunicaciones | Opcional | Requerido | Requerido
|  |  | SUAN4 | 13500 |  |  |  |  | 10120000B000 | N4EQ12 | Gateway de comunicaciones | Opcional | Requerido | Requerido
|  |  | SUAN4 | 13500 |  |  |  |  | 101200012000 | N4EQ6 | Enlace de comunicaciones microondas | Opcional | No aplica | No aplica
|  |  | SUAN4 | 13500 |  |  |  |  | 101200013000 | N4EQ7 | Enlace de fibra ¢ptica | Opcional | No aplica | No aplica
|  |  | SUAN4 | 13500 |  |  |  |  | 101200014000 | N4EQ7 | Enlace de fibra ¢ptica | Opcional | No aplica | No aplica
|  |  | SUAN4 | 13500 |  |  |  |  | 101200015000 | N4EQ7 | Enlace de fibra ¢ptica | Opcional | No aplica | No aplica
|  |  | SUAN4 | 13500 |  |  |  |  | 101200016000 | N4EQ7 | Enlace de fibra ¢ptica | Opcional | No aplica | No aplica
|  |  | SUAN4 | 13500 | K10120001D000 | BL1 Suamox - San Antonio 115 kV. | N4S7 | BAHÍA DE LÍNEA - CONFIGURACIÓN BARRA PRINCIPAL Y TRANSFERENCIA - TIPO CONVENCIONAL | 10120001D001 | N4S7C01 | Interruptor | Opcional | Requerido | 0495
|  |  | SUAN4 | 13500 |  |  |  |  | 10120001D002 | N4S7C03 | Seccionador Tripolar con Cuchilla de Puesta a Tierra | Opcional | Requerido | 0495
|  |  | SUAN4 | 13500 |  |  |  |  | 10120001D003 | N4S7C04 | Transformador de corriente | Opcional | Requerido | 0495
|  |  | SUAN4 | 13500 |  |  |  |  | 10120001D004 | N4S7C04 | Transformador de corriente | Opcional | Requerido | 0495
|  |  | SUAN4 | 13500 |  |  |  |  | 10120001D005 | N4S7C04 | Transformador de corriente | Opcional | Requerido | 0495
|  |  | SUAN4 | 13500 |  |  |  |  | 10120001D006 | N4S7C05 | Dispositivo de Protección contra Sobretensiones (DPS) | Opcional | Requerido | 0495
|  |  | SUAN4 | 13500 |  |  |  |  | 10120001D007 | N4S7C05 | Dispositivo de Protección contra Sobretensiones (DPS) | Opcional | Requerido | 0495
|  |  | SUAN4 | 13500 |  |  |  |  | 10120001D008 | N4S7C05 | Dispositivo de Protección contra Sobretensiones (DPS) | Opcional | Requerido | 0495
|  |  | SUAN4 | 13500 |  |  |  |  | 10120001D009 | N4S7C06 | Tablero de control, medida y protección | Opcional | No aplica | 0495
|  |  | SUAN4 | 13500 |  |  |  |  | 10120001D010 | N4S7C07 | Acero Estructural (kg) | Opcional | Requerido | 0495
|  |  | SUAN4 | 13500 |  |  |  |  | 10120001D011 | N4S7C08 | Cables módulo | Opcional | Requerido | 0495
|  |  | SUAN4 | 13500 |  |  |  |  | 10120001D012 | N4S7C09 | Material conexión A.T. para configuración con 2 barras módulo de línea (Global) | Opcional | Requerido | 0495
|  |  | SUAN4 | 13500 |  |  |  |  | 10120001D013 | N4S7C10 | Seccionador Tripolar | Opcional | Requerido | 0495
|  |  | SUAN4 | 13500 |  |  |  |  | 10120001D014 | N4S7C10 | Seccionador Tripolar | Opcional | Requerido | 0495
|  |  | SUAN4 | 13500 |  |  |  |  | 101200010000 | N4EQ4 | Unidad de calidad de potencia (pq) creg 024 de 2005 | Opcional | Requerido | 0495
|  |  | SUAN4 | 13500 |  |  |  |  | 10120000O000 | N4EQ2 | Transformador de tensi¢n nivel 4 | Opcional | Requerido | 0495
|  |  | SUAN4 | 13500 |  |  |  |  | 10120000P000 | N4EQ2 | Transformador de tensi¢n nivel 4 | Opcional | Requerido | 0495
|  |  | SUAN4 | 13500 |  |  |  |  | 10120000Q000 | N4EQ2 | Transformador de tensi¢n nivel 4 | Opcional | Requerido | 0495
|  |  | SUAN4 | 13500 | K10120001E000 | BL2 Suamox - San Antonio II 115 kV. | N4S7 | BAHÍA DE LÍNEA - CONFIGURACIÓN BARRA PRINCIPAL Y TRANSFERENCIA - TIPO CONVENCIONAL | 10120001E001 | N4S7C01 | Interruptor | Opcional | Requerido | 0494
|  |  | SUAN4 | 13500 |  |  |  |  | 10120001E002 | N4S7C03 | Seccionador Tripolar con Cuchilla de Puesta a Tierra | Opcional | Requerido | 0494
|  |  | SUAN4 | 13500 |  |  |  |  | 10120001E003 | N4S7C04 | Transformador de corriente | Opcional | Requerido | 0494
|  |  | SUAN4 | 13500 |  |  |  |  | 10120001E004 | N4S7C04 | Transformador de corriente | Opcional | Requerido | 0494
|  |  | SUAN4 | 13500 |  |  |  |  | 10120001E005 | N4S7C04 | Transformador de corriente | Opcional | Requerido | 0494
|  |  | SUAN4 | 13500 |  |  |  |  | 10120001E006 | N4S7C05 | Dispositivo de Protección contra Sobretensiones (DPS) | Opcional | Requerido | 0494
|  |  | SUAN4 | 13500 |  |  |  |  | 10120001E007 | N4S7C05 | Dispositivo de Protección contra Sobretensiones (DPS) | Opcional | Requerido | 0494
|  |  | SUAN4 | 13500 |  |  |  |  | 10120001E008 | N4S7C05 | Dispositivo de Protección contra Sobretensiones (DPS) | Opcional | Requerido | 0494
|  |  | SUAN4 | 13500 |  |  |  |  | 10120001E009 | N4S7C06 | Tablero de control, medida y protección | Opcional | No aplica | 0494
|  |  | SUAN4 | 13500 |  |  |  |  | 10120001E010 | N4S7C07 | Acero Estructural (kg) | Opcional | Requerido | 0494
|  |  | SUAN4 | 13500 |  |  |  |  | 10120001E011 | N4S7C08 | Cables módulo | Opcional | Requerido | 0494
|  |  | SUAN4 | 13500 |  |  |  |  | 10120001E012 | N4S7C09 | Material conexión A.T. para configuración con 2 barras módulo de línea (Global) | Opcional | Requerido | 0494
|  |  | SUAN4 | 13500 |  |  |  |  | 10120001E013 | N4S7C10 | Seccionador Tripolar | Opcional | Requerido | 0494
|  |  | SUAN4 | 13500 |  |  |  |  | 10120001E014 | N4S7C10 | Seccionador Tripolar | Opcional | Requerido | 0494
|  |  | SUAN4 | 13500 |  |  |  |  | 101200011000 | N4EQ4 | Unidad de calidad de potencia (pq) creg 024 de 2005 | Opcional | Requerido | 0494
|  |  | SUAN4 | 13500 |  |  |  |  | 10120000R000 | N4EQ2 | Transformador de tensi¢n nivel 4 | Opcional | Requerido | 0494
|  |  | SUAN4 | 13500 |  |  |  |  | 10120000S000 | N4EQ2 | Transformador de tensi¢n nivel 4 | Opcional | Requerido | 0494
|  |  | SUAN4 | 13500 |  |  |  |  | 10120000T000 | N4EQ2 | Transformador de tensi¢n nivel 4 | Opcional | Requerido | 0494
|  |  | SUAN4 | 13500 | K10120001F000 | BL3 Suamox - Holcim 115 kV. | N4S7 | BAHÍA DE LÍNEA - CONFIGURACIÓN BARRA PRINCIPAL Y TRANSFERENCIA - TIPO CONVENCIONAL | 10120001F001 | N4S7C01 | Interruptor | Opcional | Requerido | 0540
|  |  | SUAN4 | 13500 |  |  |  |  | 10120001F002 | N4S7C03 | Seccionador Tripolar con Cuchilla de Puesta a Tierra | Opcional | Requerido | 0540
|  |  | SUAN4 | 13500 |  |  |  |  | 10120001F003 | N4S7C04 | Transformador de corriente | Opcional | Requerido | 0540
|  |  | SUAN4 | 13500 |  |  |  |  | 10120001F004 | N4S7C04 | Transformador de corriente | Opcional | Requerido | 0540
|  |  | SUAN4 | 13500 |  |  |  |  | 10120001F005 | N4S7C04 | Transformador de corriente | Opcional | Requerido | 0540
|  |  | SUAN4 | 13500 |  |  |  |  | 10120001F006 | N4S7C05 | Dispositivo de Protección contra Sobretensiones (DPS) | Opcional | Requerido | 0540
|  |  | SUAN4 | 13500 |  |  |  |  | 10120001F007 | N4S7C05 | Dispositivo de Protección contra Sobretensiones (DPS) | Opcional | Requerido | 0540
|  |  | SUAN4 | 13500 |  |  |  |  | 10120001F008 | N4S7C05 | Dispositivo de Protección contra Sobretensiones (DPS) | Opcional | Requerido | 0540
|  |  | SUAN4 | 13500 |  |  |  |  | 10120001F009 | N4S7C06 | Tablero de control, medida y protección | Opcional | No aplica | 0540
|  |  | SUAN4 | 13500 |  |  |  |  | 10120001F010 | N4S7C07 | Acero Estructural (kg) | Opcional | Requerido | 0540
|  |  | SUAN4 | 13500 |  |  |  |  | 10120001F011 | N4S7C08 | Cables módulo | Opcional | Requerido | 0540
|  |  | SUAN4 | 13500 |  |  |  |  | 10120001F012 | N4S7C09 | Material conexión A.T. para configuración con 2 barras módulo de línea (Global) | Opcional | Requerido | 0540
|  |  | SUAN4 | 13500 |  |  |  |  | 10120001F013 | N4S7C10 | Seccionador Tripolar | Opcional | Requerido | 0540
|  |  | SUAN4 | 13500 |  |  |  |  | 10120001F014 | N4S7C10 | Seccionador Tripolar | Opcional | Requerido | 0540
|  |  | SUAN4 | 13500 |  |  |  |  | 10120000Y000 | N4EQ4 | Unidad de calidad de potencia (pq) creg 024 de 2005 | Opcional | Requerido | 0540
|  |  | SUAN4 | 13500 |  |  |  |  | 10120000I000 | N4EQ2 | Transformador de tensi¢n nivel 4 | Opcional | Requerido | 0540
|  |  | SUAN4 | 13500 |  |  |  |  | 10120000J000 | N4EQ2 | Transformador de tensi¢n nivel 4 | Opcional | Requerido | 0540
|  |  | SUAN4 | 13500 |  |  |  |  | 10120000K000 | N4EQ2 | Transformador de tensi¢n nivel 4 | Opcional | Requerido | 0540
|  |  | SUAN4 | 13500 | K10120001G000 | BL4 Suamox - Higueras 115 kV. | N4S7 | BAHÍA DE LÍNEA - CONFIGURACIÓN BARRA PRINCIPAL Y TRANSFERENCIA - TIPO CONVENCIONAL | 10120001G001 | N4S7C01 | Interruptor | Opcional | Requerido | 0040
|  |  | SUAN4 | 13500 |  |  |  |  | 10120001G002 | N4S7C03 | Seccionador Tripolar con Cuchilla de Puesta a Tierra | Opcional | Requerido | 0040
|  |  | SUAN4 | 13500 |  |  |  |  | 10120001G003 | N4S7C04 | Transformador de corriente | Opcional | Requerido | 0040
|  |  | SUAN4 | 13500 |  |  |  |  | 10120001G004 | N4S7C04 | Transformador de corriente | Opcional | Requerido | 0040
|  |  | SUAN4 | 13500 |  |  |  |  | 10120001G005 | N4S7C04 | Transformador de corriente | Opcional | Requerido | 0040
|  |  | SUAN4 | 13500 |  |  |  |  | 10120001G006 | N4S7C05 | Dispositivo de Protección contra Sobretensiones (DPS) | Opcional | Requerido | 0040
|  |  | SUAN4 | 13500 |  |  |  |  | 10120001G007 | N4S7C05 | Dispositivo de Protección contra Sobretensiones (DPS) | Opcional | Requerido | 0040
|  |  | SUAN4 | 13500 |  |  |  |  | 10120001G008 | N4S7C05 | Dispositivo de Protección contra Sobretensiones (DPS) | Opcional | Requerido | 0040
|  |  | SUAN4 | 13500 |  |  |  |  | 10120001G009 | N4S7C06 | Tablero de control, medida y protección | Opcional | No aplica | 0040
|  |  | SUAN4 | 13500 |  |  |  |  | 10120001G010 | N4S7C07 | Acero Estructural (kg) | Opcional | Requerido | 0040
|  |  | SUAN4 | 13500 |  |  |  |  | 10120001G011 | N4S7C08 | Cables módulo | Opcional | Requerido | 0040
|  |  | SUAN4 | 13500 |  |  |  |  | 10120001G012 | N4S7C09 | Material conexión A.T. para configuración con 2 barras módulo de línea (Global) | Opcional | Requerido | 0040
|  |  | SUAN4 | 13500 |  |  |  |  | 10120001G013 | N4S7C10 | Seccionador Tripolar | Opcional | Requerido | 0040
|  |  | SUAN4 | 13500 |  |  |  |  | 10120001G014 | N4S7C10 | Seccionador Tripolar | Opcional | Requerido | 0040
|  |  | SUAN4 | 13500 |  |  |  |  | 10120000Z000 | N4EQ4 | Unidad de calidad de potencia (pq) creg 024 de 2005 | Opcional | Requerido | 0040
|  |  | SUAN4 | 13500 |  |  |  |  | 10120000L000 | N4EQ2 | Transformador de tensi¢n nivel 4 | Opcional | Requerido | 0040
|  |  | SUAN4 | 13500 |  |  |  |  | 10120000M000 | N4EQ2 | Transformador de tensi¢n nivel 4 | Opcional | Requerido | 0040
|  |  | SUAN4 | 13500 |  |  |  |  | 10120000N000 | N4EQ2 | Transformador de tensi¢n nivel 4 | Opcional | Requerido | 0040
|  |  | SUAN4 | 13500 | K10120001H000 | BT1 150 MVA 115 kV | N4S8 | BAHÍA DE TRANSFORMADOR - CONFIGURACIÓN BARRA PRINCIPAL Y TRANSFERENCIA - TIPO CONVENCIONAL | 10120001H001 | N4S8C01 | Interruptor | Opcional | 13505 | Requerido
|  |  | SUAN4 | 13500 |  |  |  |  | 10120001H002 | N4S8C04 | Transformador de corriente | Opcional | 13505 | Requerido
|  |  | SUAN4 | 13500 |  |  |  |  | 10120001H003 | N4S8C04 | Transformador de corriente | Opcional | 13505 | Requerido
|  |  | SUAN4 | 13500 |  |  |  |  | 10120001H004 | N4S8C04 | Transformador de corriente | Opcional | 13505 | Requerido
|  |  | SUAN4 | 13500 |  |  |  |  | 10120001H005 | N4S8C05 | Dispositivo de Protección contra Sobretensiones (DPS) | Opcional | 13505 | Requerido
|  |  | SUAN4 | 13500 |  |  |  |  | 10120001H006 | N4S8C05 | Dispositivo de Protección contra Sobretensiones (DPS) | Opcional | 13505 | Requerido
|  |  | SUAN4 | 13500 |  |  |  |  | 10120001H007 | N4S8C05 | Dispositivo de Protección contra Sobretensiones (DPS) | Opcional | 13505 | Requerido
|  |  | SUAN4 | 13500 |  |  |  |  | 10120001H008 | N4S8C06 | Tablero de control, medida y protección | Opcional | 13505 | No aplica
|  |  | SUAN4 | 13500 |  |  |  |  | 10120001H009 | N4S8C07 | Acero Estructural (kg) | Opcional | 13505 | Requerido
|  |  | SUAN4 | 13500 |  |  |  |  | 10120001H010 | N4S8C08 | Cables módulo | Opcional | 13505 | Requerido
|  |  | SUAN4 | 13500 |  |  |  |  | 10120001H011 | N4S8C09 | Material conexión A.T. para configuración con 2 barras módulo de transformador (Global) | Opcional | 13505 | Requerido
|  |  | SUAN4 | 13500 |  |  |  |  | 10120001H012 | N4S8C10 | Seccionador Tripolar | Opcional | 13505 | Requerido
|  |  | SUAN4 | 13500 |  |  |  |  | 10120001H013 | N4S8C10 | Seccionador Tripolar | Opcional | 13505 | Requerido
|  |  | SUAN4 | 13500 |  |  |  |  | 10120001H014 | N4S8C10 | Seccionador Tripolar | Opcional | 13505 | Requerido
|  |  | SUAN4 | 13500 |  |  |  |  | 10120000X000 | N4EQ4 | Unidad de calidad de potencia (pq) creg 024 de 2005 | Opcional | Requerido | Requerido
|  |  | SUAN4 | 13500 |  |  |  |  | 10120000C000 | N4EQ2 | Transformador de tensi¢n nivel 4 | Opcional | Requerido | Requerido
|  |  | SUAN4 | 13500 |  |  |  |  | 10120000D000 | N4EQ2 | Transformador de tensi¢n nivel 4 | Opcional | Requerido | Requerido
|  |  | SUAN4 | 13500 |  |  |  |  | 10120000E000 | N4EQ2 | Transformador de tensi¢n nivel 4 | Opcional | Requerido | Requerido
|  |  | SUAN4 | 13500 | K10120001I000 | BT2 150 MVA 115 kV | N4S8 | BAHÍA DE TRANSFORMADOR - CONFIGURACIÓN BARRA PRINCIPAL Y TRANSFERENCIA - TIPO CONVENCIONAL | 10120001I001 | N4S8C01 | Interruptor | Opcional | 13506 | Requerido
|  |  | SUAN4 | 13500 |  |  |  |  | 10120001I002 | N4S8C04 | Transformador de corriente | Opcional | 13506 | Requerido
|  |  | SUAN4 | 13500 |  |  |  |  | 10120001I003 | N4S8C04 | Transformador de corriente | Opcional | 13506 | Requerido
|  |  | SUAN4 | 13500 |  |  |  |  | 10120001I004 | N4S8C04 | Transformador de corriente | Opcional | 13506 | Requerido
|  |  | SUAN4 | 13500 |  |  |  |  | 10120001I005 | N4S8C05 | Dispositivo de Protección contra Sobretensiones (DPS) | Opcional | 13506 | Requerido
|  |  | SUAN4 | 13500 |  |  |  |  | 10120001I006 | N4S8C05 | Dispositivo de Protección contra Sobretensiones (DPS) | Opcional | 13506 | Requerido
|  |  | SUAN4 | 13500 |  |  |  |  | 10120001I007 | N4S8C05 | Dispositivo de Protección contra Sobretensiones (DPS) | Opcional | 13506 | Requerido
|  |  | SUAN4 | 13500 |  |  |  |  | 10120001I008 | N4S8C06 | Tablero de control, medida y protección | Opcional | 13506 | No aplica
|  |  | SUAN4 | 13500 |  |  |  |  | 10120001I009 | N4S8C07 | Acero Estructural (kg) | Opcional | 13506 | Requerido
|  |  | SUAN4 | 13500 |  |  |  |  | 10120001I010 | N4S8C08 | Cables módulo | Opcional | 13506 | Requerido
|  |  | SUAN4 | 13500 |  |  |  |  | 10120001I011 | N4S8C09 | Material conexión A.T. para configuración con 2 barras módulo de transformador (Global) | Opcional | 13506 | Requerido
|  |  | SUAN4 | 13500 |  |  |  |  | 10120001I012 | N4S8C10 | Seccionador Tripolar | Opcional | 13506 | Requerido
|  |  | SUAN4 | 13500 |  |  |  |  | 10120001I013 | N4S8C10 | Seccionador Tripolar | Opcional | 13506 | Requerido
|  |  | SUAN4 | 13500 |  |  |  |  | 10120001I014 | N4S8C10 | Seccionador Tripolar | Opcional | 13506 | Requerido
|  |  | SUAN4 | 13500 |  |  |  |  | 10120000W000 | N4EQ4 | Unidad de calidad de potencia (pq) creg 024 de 2005 | Opcional | Requerido | Requerido
|  |  | SUAN4 | 13500 |  |  |  |  | 10120000F000 | N4EQ2 | Transformador de tensi¢n nivel 4 | Opcional | Requerido | Requerido
|  |  | SUAN4 | 13500 |  |  |  |  | 10120000G000 | N4EQ2 | Transformador de tensi¢n nivel 4 | Opcional | Requerido | Requerido
|  |  | SUAN4 | 13500 |  |  |  |  | 10120000H000 | N4EQ2 | Transformador de tensi¢n nivel 4 | Opcional | Requerido | Requerido
|  |  | SUAN2 | 13500 | K101200001000 | TR 1 Zig-Zag 13.8 kV | N2EQ37 | TRANSFORMADOR DE PUESTA A TIERRA | 101200001000 | N2EQ37 | Transformador de puesta a tierra | Opcional
|  |  | SUAN2 | 13500 | K101200002000 | TR 2 Zig-Zag 13.8 kV | N2EQ37 | TRANSFORMADOR DE PUESTA A TIERRA | 101200002000 | N2EQ37 | Transformador de puesta a tierra | Opcional
|  |  | SUAN5 | 13500 | K10120001J000 | Transformador 1 Trifasico 150 MVA 220/115 kV. | N5T9 | TRANSFORMADOR TRIFÁSICO (OLTC) - CONEXIÓN AL STN - CAPACIDAD FINAL DE 121 A 150 MVA | 10120001J000 | N5T9 | Transformador trif sico (OLTC) - conexi¢n al STN - 121-150 MVA | Opcional | No aplica | No aplica
|  |  | SUAN5 | 13500 | K10120001K000 | Transformador 2 Trifasico 150 MVA 220/115 kV. | N5T9 | TRANSFORMADOR TRIFÁSICO (OLTC) - CONEXIÓN AL STN - CAPACIDAD FINAL DE 121 A 150 MVA | 10120001K000 | N5T9 | Transformador trif sico (OLTC) - conexi¢n al STN - 121-150 MVA | Opcional | No aplica | No aplica

## SAN ANTONIO
INVENTARIO ACTIVOS
SUBESTACIÓN ELÉCTRICA SAN ANTONIO
INDUSTRIA Y NEGOCIO | ZONA | CATEGORÍA INSTALACIÓN | DENOMINACIÓN + NIVEL DE TENSIÓN | CÓDIGO INSTALACIÓN | COD ACTIVO | DENOMINACION ACTIVO | UNIDAD CONSTRUCTIVA ASOCIADA ACTIVO | DESCRIPCIÓN ACTIVO | COD ELEMENTO | UNIDAD CONSTRUCTIVA ASOCIADA ELEMENTO | DESCRIPCIÓN ELEMENTO | OBSERVACIONES | CÓDIGO LÍNEA | IUL
EBTRA | Z2 | SUB | SANN3 | 14799 | K100030001000 | Transformador 34,5kv 81116 | N3T4 | TRANSFORMADOR TRIFÁSICO (OLTC) - LADO ALTA NIVEL 3 - CAPACIDAD FINAL DE 11 A 15 MVA | 100030001000 | N3T4 | Transformador trif sico (OLTC) lado de alta en el nivel 3 capacidad final de 11 a 15 MVA | * | No aplica | No aplica
|  |  | SANN2 | 14799 | K100030002000 | Celda entrada 13,8kv general circuito 14813 | N2S10 | CELDA DE LLEGADA DETRANSFORMADOR - BARRA SENCILLA - SUBESTACIÓN METALCLAD | 100030002001 | N2S10C08 | Cables de Control y Fuerza Módulo subestación Metal Clad | * | Requerido | 0000
|  |  | SANN2 | 14799 |  |  |  |  | 100030002002 | N2S10C15 | Celda llegada transformador | * | Requerido | 0000
|  |  | SANN2 | 14799 |  |  |  |  | 10003002N000 | N2EQ34 | Unidad de calidad de potencia (pq) creg 024 de 2005 | Opcional | Requerido | 0000
|  |  | SANN2 | 14799 |  |  |  |  | 100030015000 | N2EQ38 | Transformador de tensi¢n nivel 2 | * | Requerido | 0000
|  |  | SANN2 | 14799 |  |  |  |  | 100030016000 | N2EQ38 | Transformador de tensi¢n nivel 2 | * | Requerido | 0000
|  |  | SANN2 | 14799 |  |  |  |  | 100030017000 | N2EQ38 | Transformador de tensi¢n nivel 2 | * | Requerido | 0000
|  |  | SANN2 | 14799 | K100030005000 | Celda 13,8kv circuito 14807 parque industrial | N2S9 | CELDA DE SALIDA DE CIRCUITO - BARRA SENCILLA - SUBESTACIÓN METALCLAD | 100030005001 | N2S9C08 | Cables de Control y Fuerza Módulo Metal Clad | * | 14807 | 0015
|  |  | SANN2 | 14799 |  |  |  |  | 100030005002 | N2S9C14 | Celda Circuito de Salida | * | 14807 | 0015
|  |  | SANN2 | 14799 |  |  |  |  | 10003000R000 | N2EQ13 | Juego cuchillas de operaci¢n sin carga-N2 | Bahia 13.8KV Parque Industrial 14807 | Requerido | 0015
|  |  | SANN2 | 14799 |  |  |  |  | 10003000S000 | N2EQ13 | Juego cuchillas de operaci¢n sin carga-N2 | Bahia 13.8KV Parque Industrial 14807 | Requerido | 0015
|  |  | SANN2 | 14799 |  |  |  |  | 100030012000 | N2EQ34 | Unidad de calidad de potencia (pq) creg 024 de 2005 | * | Requerido | 0015
|  |  | SANN2 | 14799 |  |  |  |  | 10003000Y000 | N2EQ31 | Transici¢n a¿rea - subterr nea N2 | Bahia 13.8KV Parque Industrial 14807 | Requerido | 0015
|  |  | SANN2 | 14799 | K100030006000 | Celda 13,8kv circuito 14808 vereda vado castro | N2S9 | CELDA DE SALIDA DE CIRCUITO - BARRA SENCILLA - SUBESTACIÓN METALCLAD | 100030006001 | N2S9C08 | Cables de Control y Fuerza Módulo Metal Clad | * | 14808 | 0016
|  |  | SANN2 | 14799 |  |  |  |  | 100030006002 | N2S9C14 | Celda Circuito de Salida | * | 14808 | 0016
|  |  | SANN2 | 14799 |  |  |  |  | 10003000T000 | N2EQ13 | Juego cuchillas de operaci¢n sin carga-N2 | Bahia 13.8KV Vado Castro 14808 | Requerido | 0016
|  |  | SANN2 | 14799 |  |  |  |  | 10003000W000 | N2EQ15 | Juego pararrayos-N2 | Bahia 13.8KV Vado Castro 14808 | Requerido | 0016
|  |  | SANN2 | 14799 |  |  |  |  | 100030013000 | N2EQ34 | Unidad de calidad de potencia (pq) creg 024 de 2005 | * | Requerido | 0016
|  |  | SANN2 | 14799 |  |  |  |  | 10003000Z000 | N2EQ31 | Transici¢n a¿rea - subterr nea N2 | Bahia 13.8KV Vado Castro 14808 | Requerido | 0016
|  |  | SANN2 | 14799 | K100030007000 | Celda 13,8kv circuito 14809 indumil | N2S9 | CELDA DE SALIDA DE CIRCUITO - BARRA SENCILLA - SUBESTACIÓN METALCLAD | 100030007001 | N2S9C08 | Cables de Control y Fuerza Módulo Metal Clad | * | 14809 | 0017
|  |  | SANN2 | 14799 |  |  |  |  | 100030007002 | N2S9C14 | Celda Circuito de Salida | * | 14809 | 0017
|  |  | SANN2 | 14799 |  |  |  |  | 10003000U000 | N2EQ13 | Juego cuchillas de operaci¢n sin carga-N2 | Bahia 13.8KV Indumil 14809 | Requerido | 0017
|  |  | SANN2 | 14799 |  |  |  |  | 100030014000 | N2EQ34 | Unidad de calidad de potencia (pq) creg 024 de 2005 | * | Requerido | 0017
|  |  | SANN2 | 14799 |  |  |  |  | 100030010000 | N2EQ31 | Transici¢n a¿rea - subterr nea N2 | Bahia 13.8KV Indumil 14809 | Requerido | 0017
|  |  | SANN2 | 14799 | K100030008000 | Celda 13,8kv circuito 14811 nasareth | N2S9 | CELDA DE SALIDA DE CIRCUITO - BARRA SENCILLA - SUBESTACIÓN METALCLAD | 100030008001 | N2S9C08 | Cables de Control y Fuerza Módulo Metal Clad | * | 14811 | 0018
|  |  | SANN2 | 14799 |  |  |  |  | 100030008002 | N2S9C14 | Celda Circuito de Salida | * | 14811 | 0018
|  |  | SANN2 | 14799 |  |  |  |  | 10003000V000 | N2EQ13 | Juego cuchillas de operaci¢n sin carga-N2 | Bahia 13.8KV Nazareth 14811 | Requerido | 0018
|  |  | SANN2 | 14799 |  |  |  |  | 10003000X000 | N2EQ15 | Juego pararrayos-N2 | Bahia 13.8KV Nazareth 14811 | Requerido | 0018
|  |  | SANN2 | 14799 |  |  |  |  | 10003002M000 | N2EQ34 | Unidad de calidad de potencia (pq) creg 024 de 2005 | Opcional | Requerido | 0018
|  |  | SANN2 | 14799 |  |  |  |  | 100030011000 | N2EQ31 | Transici¢n a¿rea - subterr nea N2 | Bahia 13.8KV Nazareth 14811 | Requerido | 0018
|  |  | SANN3 | 14799 | K100030009000 | Celda del circuito 34,5kv 14703 salida parque industrial | N3S11 | CELDA DE LÍNEA - SUBESTACIÓN TIPO METALCLAD | 100030009001 | N3S11C08 | Cables de Control y Fuerza módulo - Subestación Metal Clad (Global) | Bahía 34.5KV Sal Parque Indust 14703 | 14703 | 0014
|  |  | SANN3 | 14799 |  |  |  |  | 100030009002 | N3S11C11 | Celda Línea | Bahía 34.5KV Sal Parque Indust 14703 | 14703 | 0014
|  |  | SANN3 | 14799 |  |  |  |  | 10003001G000 | N3EQ2 | Juego cuchillas de operaci¢n sin carga-N3 | Bahía 34.5KV Sal Parque Indust 14703 | Requerido | 0014
|  |  | SANN3 | 14799 |  |  |  |  | 10003001J000 | N3EQ3 | Juego pararrayos-N3 | Bahía 34.5KV Sal Parque Indust 14703 | Requerido | 0014
|  |  | SANN3 | 14799 |  |  |  |  | 10003001E000 | N3EQ14 | Unidad de calidad de potencia (pq) creg 024 de 2005 | * | Requerido | 0014
|  |  | SANN3 | 14799 |  |  |  |  | 10003001M000 | N3EQ9 | Transici¢n a¿rea-subterr nea-N3 | Bahía 34.5KV Sal Parque Indust 14703 | Requerido | 0014
|  |  | SANN3 | 14799 | K10003000A000 | Celda del circuito 34,5kv 14812 salida tasco | N3S11 | CELDA DE LÍNEA - SUBESTACIÓN TIPO METALCLAD | 10003000A001 | N3S11C08 | Cables de Control y Fuerza módulo - Subestación Metal Clad (Global) | Bahia 34.5KV Sal Al Norte 14812 | 14812 | 0019
|  |  | SANN3 | 14799 |  |  |  |  | 10003000A002 | N3S11C11 | Celda Línea | Bahia 34.5KV Sal Al Norte 14812 | 14812 | 0019
|  |  | SANN3 | 14799 |  |  |  |  | 10003001H000 | N3EQ2 | Juego cuchillas de operaci¢n sin carga-N3 | Bahia 34.5KV Sal Al Norte 14812 | Requerido | 0019
|  |  | SANN3 | 14799 |  |  |  |  | 10003001K000 | N3EQ3 | Juego pararrayos-N3 | Bahia 34.5KV Sal Al Norte 14812 | Requerido | 0019
|  |  | SANN3 | 14799 |  |  |  |  | 10003001C000 | N3EQ14 | Unidad de calidad de potencia (pq) creg 024 de 2005 | * | Requerido | 0019
|  |  | SANN3 | 14799 |  |  |  |  | 10003001N000 | N3EQ9 | Transici¢n a¿rea-subterr nea-N3 | Bahia 34.5KV Sal Al Norte 14812 | Requerido | 0019
|  |  | SANN3 | 14799 | K10003000B000 | Celda del circuito 34,5kv 14816 salida topaga | N3S11 | CELDA DE LÍNEA - SUBESTACIÓN TIPO METALCLAD | 10003000B001 | N3S11C08 | Cables de Control y Fuerza módulo - Subestación Metal Clad (Global) | Bahía 34.5KV Sal Sub Topaga 14816 | 14816 | 0020
|  |  | SANN3 | 14799 |  |  |  |  | 10003000B002 | N3S11C11 | Celda Línea | Bahía 34.5KV Sal Sub Topaga 14816 | 14816 | 0020
|  |  | SANN3 | 14799 |  |  |  |  | 10003001I000 | N3EQ2 | Juego cuchillas de operaci¢n sin carga-N3 | Bahía 34.5KV Sal Sub Topaga 14816 | Requerido | 0020
|  |  | SANN3 | 14799 |  |  |  |  | 10003001L000 | N3EQ3 | Juego pararrayos-N3 | Bahía 34.5KV Sal Sub Topaga 14816 | Requerido | 0020
|  |  | SANN3 | 14799 |  |  |  |  | 10003001D000 | N3EQ14 | Unidad de calidad de potencia (pq) creg 024 de 2005 | * | Requerido | 0020
|  |  | SANN3 | 14799 |  |  |  |  | 10003001O000 | N3EQ9 | Transici¢n a¿rea-subterr nea-N3 | Bahía 34.5KV Sal Sub Topaga 14816 | Requerido | 0020
|  |  | SANN3 | 14799 | K10003000C000 | Celda entrada general 34,5kv 14814 | N3S12 | CELDA DE TRANSFORMADOR O ACOPLE - SUBESTACIÓN TIPO METALCLAD | 10003000C001 | N3S12C08 | Cables de Control y Fuerza módulo - Subestación Metal Clad (Global) | Bahía G 34.5KV 14814 | Requerido | 0000
|  |  | SANN3 | 14799 |  |  |  |  | 10003000C002 | N3S12C11 | Celda transformador | Bahía G 34.5KV 14814 | Requerido | 0000
|  |  | SANN3 | 14799 |  |  |  |  | 10003001F000 | N3EQ14 | Unidad de calidad de potencia (pq) creg 024 de 2005 | * | Requerido | 0000
|  |  | SANN3 | 14799 |  |  |  |  | 100030019000 | N3EQ11 | Transformador de tensi¢n nivel 3 | Bahía G 34.5KV 14814 | Requerido | 0000
|  |  | SANN3 | 14799 |  |  |  |  | 10003001A000 | N3EQ11 | Transformador de tensi¢n nivel 3 | Bahía G 34.5KV 14814 | Requerido | 0000
|  |  | SANN3 | 14799 |  |  |  |  | 10003001B000 | N3EQ11 | Transformador de tensi¢n nivel 3 | Bahía G 34.5KV 14814 | Requerido | 0000
|  |  | SANN3 | 14799 | K10003000D000 | Celda de salida del trasformador 34,5kv 14815 | N3S12 | CELDA DE TRANSFORMADOR O ACOPLE - SUBESTACIÓN TIPO METALCLAD | 10003000D001 | N3S12C08 | Cables de Control y Fuerza módulo - Subestación Metal Clad (Global) | Bahía 34.5KV Sal Trans 12.5 Mva 14815 | Requerido | 0000
|  |  | SANN3 | 14799 |  |  |  |  | 10003000D002 | N3S12C11 | Celda transformador | Bahía 34.5KV Sal Trans 12.5 Mva 14815 | Requerido | 0000
|  |  | SANN3 | 14799 |  |  |  |  | 10003001P000 | N3EQ9 | Transici¢n a¿rea-subterr nea-N3 | Bahía 34.5KV Sal Trans 12.5 Mva 14815 | Requerido | 0000
|  |  | SANN4 | 14799 | K10003000E000 | Bahía de transferencia 115kv | N4S17 | BAHÍA DE MANIOBRA - (ACOPLE - TRANSFERENCIA O SECCIONAMIENTO) - TIPO CONVENCIONAL | 10003000E001 | N4S17C01 | Interruptor | Bahia De Acople | Requerido | 0000
|  |  | SANN4 | 14799 |  |  |  |  | 10003000E002 | N4S17C04 | Transformador de corriente 1600 A | Bahia De Acople | Requerido | 0000
|  |  | SANN4 | 14799 |  |  |  |  | 10003000E003 | N4S17C04 | Transformador de corriente 1600 A | Bahia De Acople | Requerido | 0000
|  |  | SANN4 | 14799 |  |  |  |  | 10003000E004 | N4S17C04 | Transformador de corriente 1600 A | Bahia De Acople | Requerido | 0000
|  |  | SANN4 | 14799 |  |  |  |  | 10003000E005 | N4S17C06 | Tablero de control, medida y protección | Bahia De Acople | No aplica | 0000
|  |  | SANN4 | 14799 |  |  |  |  | 10003000E006 | N4S17C07 | Acero Estructural (kg) | Bahia De Acople | Requerido | 0000
|  |  | SANN4 | 14799 |  |  |  |  | 10003000E007 | N4S17C08 | Cables módulo | Bahia De Acople | Requerido | 0000
|  |  | SANN4 | 14799 |  |  |  |  | 10003000E008 | N4S17C09 | Material conexión A.T. para módulo de acople, transferencia o seccionador (Global) | Bahia De Acople | Requerido | 0000
|  |  | SANN4 | 14799 |  |  |  |  | 10003000E009 | N4S17C10 | Seccionador Tripolar | Bahia De Acople | Requerido | 0000
|  |  | SANN4 | 14799 |  |  |  |  | 10003000E010 | N4S17C10 | Seccionador Tripolar | Bahia De Acople | Requerido | 0000
|  |  | SANN4 | 14799 |  |  |  |  | 10003002D000 | N4EQ4 | Unidad de calidad de potencia (pq) creg 024 de 2005 | * | Requerido | 0000
|  |  | SANN4 | 14799 |  |  |  |  | 10003001X000 | N4EQ2 | Transformador de tensi¢n nivel 4 | Bahia De Acople | Requerido | 0021
|  |  | SANN4 | 14799 |  |  |  |  | 10003001Y000 | N4EQ2 | Transformador de tensi¢n nivel 4 | Bahia De Acople | Requerido | 0021
|  |  | SANN4 | 14799 | K10003000G000 | Módulo de servicio de auxiliares | N4S44 | MÓDULO COMÚN TIPO 4 (MAS DE 9 BAHÍAS) - TIPO CONVENCIONAL O ENCAPSULADA- CUALQUIER CONFIGURACIÓN | 10003000G001 | N4S44C15 | Servicios Auxiliares | * | No aplica | 0000
|  |  | SANN4 | 14799 |  |  |  |  | 10003000G002 | N4S44C16 | Obras civiles Módulo Común (m2) | * | Requerido | 0000
|  |  | SANN4 | 14799 | K10003000H000 | Sistema de automatizacion | N4S45 | SISTEMA DE CONTROL DE LA SUBESTACIÓN (S/E 115 KV/34.5 KV) O (S/E 115KV/ 13.8 KV) | 10003000H001 | N4S45C17 | Red Lan - Sistema distribuido | * | No aplica | 0000
|  |  | SANN4 | 14799 |  |  |  |  | 10003000H002 | N4S45C18 | Referencia de Tiempo, GPS | * | No aplica | 0000
|  |  | SANN4 | 14799 |  |  |  |  | 10003000H003 | N4S45C19 | Mobiliario local | * | No aplica | 0000
|  |  | SANN4 | 14799 |  |  |  |  | 10003000H004 | N4S45C20 | Impresora | * | No aplica | 0000
|  |  | SANN4 | 14799 |  |  |  |  | 10003000H005 | N4S45C21 | Sistema de Gestión de Protecciones | * | Requerido | 0000
|  |  | SANN4 | 14799 |  |  |  |  | 10003000H006 | N4S45C22 | Sistema de Comunicaciones Público-conmutada | * | No aplica | 0000
|  |  | SANN4 | 14799 |  |  |  |  | 10003001Q000 | N4EQ10 | Interface de usuario (IHM) | * | No aplica | No aplica
|  |  | SANN4 | 14799 |  |  |  |  | 10003001R000 | N4EQ11 | Unidad terminal remota | * | No aplica | 0000
|  |  | SANN4 | 14799 |  |  |  |  | 10003001S000 | N4EQ12 | Gateway de comunicaciones | * | Requerido | 0000
|  |  | SANN4 | 14799 |  |  |  |  | 10003002J000 | N4EQ6 | Enlace de comunicaciones microondas | * | No aplica | 0000
|  |  | SANN4 | 14799 |  |  |  |  | 10003002K000 | N4EQ7 | Enlace de fibra ¢ptica | * | No aplica | 0000
|  |  | SANN4 | 14799 | K10003000K000 | Bahía Sal Belencito 14787 | N4S7 | BAHÍA DE LÍNEA - CONFIGURACIÓN BARRA PRINCIPAL Y TRANSFERENCIA - TIPO CONVENCIONAL | 10003000K001 | N4S7C01 | Interruptor | Bahía Sal Belencito 14787 | 14787 | 0494
|  |  | SANN4 | 14799 |  |  |  |  | 10003000K002 | N4S7C03 | Seccionador Tripolar con Cuchilla de Puesta a Tierra | Bahía Sal Belencito 14787 | 14787 | 0494
|  |  | SANN4 | 14799 |  |  |  |  | 10003000K003 | N4S7C04 | Transformador de corriente | Bahía Sal Belencito 14787 | 14787 | 0494
|  |  | SANN4 | 14799 |  |  |  |  | 10003000K004 | N4S7C04 | Transformador de corriente | Bahía Sal Belencito 14787 | 14787 | 0494
|  |  | SANN4 | 14799 |  |  |  |  | 10003000K005 | N4S7C04 | Transformador de corriente | Bahía Sal Belencito 14787 | 14787 | 0494
|  |  | SANN4 | 14799 |  |  |  |  | 10003000K006 | N4S7C05 | Dispositivo de Protección contra Sobretensiones (DPS) | Bahía Sal Belencito 14787 | 14787 | 0494
|  |  | SANN4 | 14799 |  |  |  |  | 10003000K007 | N4S7C05 | Dispositivo de Protección contra Sobretensiones (DPS) | Bahía Sal Belencito 14787 | 14787 | 0494
|  |  | SANN4 | 14799 |  |  |  |  | 10003000K008 | N4S7C05 | Dispositivo de Protección contra Sobretensiones (DPS) | Bahía Sal Belencito 14787 | 14787 | 0494
|  |  | SANN4 | 14799 |  |  |  |  | 10003000K009 | N4S7C06 | Tablero de control, medida y protección | Bahía Sal Belencito 14787 | 14787 | 0494
|  |  | SANN4 | 14799 |  |  |  |  | 10003000K010 | N4S7C07 | Acero Estructural (kg) | Bahía Sal Belencito 14787 | 14787 | 0494
|  |  | SANN4 | 14799 |  |  |  |  | 10003000K011 | N4S7C08 | Cables módulo | Bahía Sal Belencito 14787 | 14787 | 0494
|  |  | SANN4 | 14799 |  |  |  |  | 10003000K012 | N4S7C09 | Material conexión A.T. para configuración con 2 barras módulo de línea (Global) | Bahía Sal Belencito 14787 | 14787 | 0494
|  |  | SANN4 | 14799 |  |  |  |  | 10003002F000 | N4EQ4 | Unidad de calidad de potencia (pq) creg 024 de 2005 | * | Requerido | 0494
|  |  | SANN4 | 14799 |  |  |  |  | 10003000K013 | N4S7C10 | Seccionador Tripolar | Bahía Sal Belencito 14787 | 14787 | 0494
|  |  | SANN4 | 14799 |  |  |  |  | 10003000K014 | N4S7C10 | Seccionador Tripolar | Bahía Sal Belencito 14787 | 14787 | 0494
|  |  | SANN4 | 14799 |  |  |  |  | 10003001Z000 | N4EQ2 | Transformador de tensi¢n nivel 4 | Bahía Sal Belencito 14787 | Requerido | 0000
|  |  | SANN4 | 14799 |  |  |  |  | 100030030000 | N4EQ2 | Transformador de tensi¢n nivel 4 | Opcional | Requerido | Requerido
|  |  | SANN4 | 14799 | K10003000L000 | Bahia Lleg Sub Suamox 14789 | N4S7 | BAHÍA DE LÍNEA - CONFIGURACIÓN BARRA PRINCIPAL Y TRANSFERENCIA - TIPO CONVENCIONAL | 10003000L001 | N4S7C01 | Interruptor | Bahia Lleg Sub Higueras 14789 | 14789 | 0495
|  |  | SANN4 | 14799 |  |  |  |  | 10003000L002 | N4S7C03 | Seccionador Tripolar con Cuchilla de Puesta a Tierra | Bahia Lleg Sub Higueras 14789 | 14789 | 0495
|  |  | SANN4 | 14799 |  |  |  |  | 10003000L003 | N4S7C04 | Transformador de corriente | Bahia Lleg Sub Higueras 14789 | 14789 | 0495
|  |  | SANN4 | 14799 |  |  |  |  | 10003000L004 | N4S7C04 | Transformador de corriente | Bahia Lleg Sub Higueras 14789 | 14789 | 0495
|  |  | SANN4 | 14799 |  |  |  |  | 10003000L005 | N4S7C04 | Transformador de corriente | Bahia Lleg Sub Higueras 14789 | 14789 | 0495
|  |  | SANN4 | 14799 |  |  |  |  | 10003000L006 | N4S7C05 | Dispositivo de Protección contra Sobretensiones (DPS) | Bahia Lleg Sub Higueras 14789 | 14789 | 0495
|  |  | SANN4 | 14799 |  |  |  |  | 10003000L007 | N4S7C05 | Dispositivo de Protección contra Sobretensiones (DPS) | Bahia Lleg Sub Higueras 14789 | 14789 | 0495
|  |  | SANN4 | 14799 |  |  |  |  | 10003000L008 | N4S7C05 | Dispositivo de Protección contra Sobretensiones (DPS) | Bahia Lleg Sub Higueras 14789 | 14789 | 0495
|  |  | SANN4 | 14799 |  |  |  |  | 10003000L009 | N4S7C06 | Tablero de control, medida y protección | Bahia Lleg Sub Higueras 14789 | 14789 | 0495
|  |  | SANN4 | 14799 |  |  |  |  | 10003000L010 | N4S7C07 | Acero Estructural (kg) | Bahia Lleg Sub Higueras 14789 | 14789 | 0495
|  |  | SANN4 | 14799 |  |  |  |  | 10003000L011 | N4S7C08 | Cables módulo | Bahia Lleg Sub Higueras 14789 | 14789 | 0495
|  |  | SANN4 | 14799 |  |  |  |  | 10003000L012 | N4S7C09 | Material conexión A.T. para configuración con 2 barras módulo de línea (Global) | Bahia Lleg Sub Higueras 14789 | 14789 | 0495
|  |  | SANN4 | 14799 |  |  |  |  | 10003000L013 | N4S7C10 | Seccionador Tripolar | Bahia Lleg Sub Higueras 14789 | 14789 | 0495
|  |  | SANN4 | 14799 |  |  |  |  | 10003000L014 | N4S7C10 | Seccionador Tripolar | Bahia Lleg Sub Higueras 14789 | 14789 | 0495
|  |  | SANN4 | 14799 |  |  |  |  | 10003002G000 | N4EQ4 | Unidad de calidad de potencia (pq) creg 024 de 2005 | * | Requerido | 0495
|  |  | SANN4 | 14799 |  |  |  |  | 100030025000 | N4EQ2 | Transformador de tensi¢n nivel 4 | Bahia Lleg Sub Higueras 14789 | Requerido | 0495
|  |  | SANN4 | 14799 |  |  |  |  | 100030026000 | N4EQ2 | Transformador de tensi¢n nivel 4 | * | Requerido | 0495
|  |  | SANN4 | 14799 |  |  |  |  | 100030027000 | N4EQ2 | Transformador de tensi¢n nivel 4 | * | Requerido | 0495
|  |  | SANN4 | 14799 | K10003000M000 | Bahía Sal Huche I 14826 | N4S7 | BAHÍA DE LÍNEA - CONFIGURACIÓN BARRA PRINCIPAL Y TRANSFERENCIA - TIPO CONVENCIONAL | 10003000M001 | N4S7C01 | Interruptor | Bahía Sal Boavita 14826 | 14826 | 0021
|  |  | SANN4 | 14799 |  |  |  |  | 10003000M002 | N4S7C03 | Seccionador Tripolar con Cuchilla de Puesta a Tierra | Bahía Sal Boavita 14826 | 14826 | 0021
|  |  | SANN4 | 14799 |  |  |  |  | 10003000M003 | N4S7C04 | Transformador de corriente | Bahía Sal Boavita 14826 | 14826 | 0021
|  |  | SANN4 | 14799 |  |  |  |  | 10003000M004 | N4S7C04 | Transformador de corriente | Bahía Sal Boavita 14826 | 14826 | 0021
|  |  | SANN4 | 14799 |  |  |  |  | 10003000M005 | N4S7C04 | Transformador de corriente | Bahía Sal Boavita 14826 | 14826 | 0021
|  |  | SANN4 | 14799 |  |  |  |  | 10003000M006 | N4S7C05 | Dispositivo de Protección contra Sobretensiones (DPS) | Bahía Sal Boavita 14826 | 14826 | 0021
|  |  | SANN4 | 14799 |  |  |  |  | 10003000M007 | N4S7C05 | Dispositivo de Protección contra Sobretensiones (DPS) | Bahía Sal Boavita 14826 | 14826 | 0021
|  |  | SANN4 | 14799 |  |  |  |  | 10003000M008 | N4S7C05 | Dispositivo de Protección contra Sobretensiones (DPS) | Bahía Sal Boavita 14826 | 14826 | 0021
|  |  | SANN4 | 14799 |  |  |  |  | 10003000M009 | N4S7C06 | Tablero de control, medida y protección | Bahía Sal Boavita 14826 | 14826 | 0021
|  |  | SANN4 | 14799 |  |  |  |  | 10003000M010 | N4S7C07 | Acero Estructural (kg) | Bahía Sal Boavita 14826 | 14826 | 0021
|  |  | SANN4 | 14799 |  |  |  |  | 10003000M011 | N4S7C08 | Cables módulo | Bahía Sal Boavita 14826 | 14826 | 0021
|  |  | SANN4 | 14799 |  |  |  |  | 10003000M012 | N4S7C09 | Material conexión A.T. para configuración con 2 barras módulo de línea (Global) | Bahía Sal Boavita 14826 | 14826 | 0021
|  |  | SANN4 | 14799 |  |  |  |  | 10003002Q000 | N4EQ4 | Unidad de calidad de potencia (pq) creg 024 de 2005 | Opcional | Requerido | 0021
|  |  | SANN4 | 14799 |  |  |  |  | 10003000M013 | N4S7C10 | Seccionador Tripolar | Bahía Sal Boavita 14826 | 14826 | 0021
|  |  | SANN4 | 14799 |  |  |  |  | 10003000M014 | N4S7C10 | Seccionador Tripolar | Bahía Sal Boavita 14826 | 14826 | 0021
|  |  | SANN4 | 14799 |  |  |  |  | 10003001W000 | N4EQ2 | Transformador de tensi¢n nivel 4 | Bahía Sal Boavita 14826 | Requerido | 0021
|  |  | SANN4 | 14799 |  |  |  |  | 100030031000 | N4EQ2 | Transformador de tensi¢n nivel 4 | Opcional | Requerido | Requerido
|  |  | SANN4 | 14799 | K10003000N000 | Bahia Sal Sidenal La Ramada 14827 | N4S7 | BAHÍA DE LÍNEA - CONFIGURACIÓN BARRA PRINCIPAL Y TRANSFERENCIA - TIPO CONVENCIONAL | 10003000N001 | N4S7C01 | Interruptor | Bahia Sal Sidenal La Ramada 14827 | 14827 | 0022
|  |  | SANN4 | 14799 |  |  |  |  | 10003000N002 | N4S7C03 | Seccionador Tripolar con Cuchilla de Puesta a Tierra | Bahia Sal Sidenal La Ramada 14827 | 14827 | 0022
|  |  | SANN4 | 14799 |  |  |  |  | 10003000N003 | N4S7C04 | Transformador de corriente | Bahia Sal Sidenal La Ramada 14827 | 14827 | 0022
|  |  | SANN4 | 14799 |  |  |  |  | 10003000N004 | N4S7C04 | Transformador de corriente | Bahia Sal Sidenal La Ramada 14827 | 14827 | 0022
|  |  | SANN4 | 14799 |  |  |  |  | 10003000N005 | N4S7C04 | Transformador de corriente | Bahia Sal Sidenal La Ramada 14827 | 14827 | 0022
|  |  | SANN4 | 14799 |  |  |  |  | 10003000N006 | N4S7C05 | Dispositivo de Protección contra Sobretensiones (DPS) | Bahia Sal Sidenal La Ramada 14827 | 14827 | 0022
|  |  | SANN4 | 14799 |  |  |  |  | 10003000N007 | N4S7C05 | Dispositivo de Protección contra Sobretensiones (DPS) | Bahia Sal Sidenal La Ramada 14827 | 14827 | 0022
|  |  | SANN4 | 14799 |  |  |  |  | 10003000N008 | N4S7C05 | Dispositivo de Protección contra Sobretensiones (DPS) | Bahia Sal Sidenal La Ramada 14827 | 14827 | 0022
|  |  | SANN4 | 14799 |  |  |  |  | 10003000N009 | N4S7C06 | Tablero de control, medida y protección | Bahia Sal Sidenal La Ramada 14827 | 14827 | 0022
|  |  | SANN4 | 14799 |  |  |  |  | 10003000N010 | N4S7C07 | Acero Estructural (kg) | Bahia Sal Sidenal La Ramada 14827 | 14827 | 0022
|  |  | SANN4 | 14799 |  |  |  |  | 10003000N011 | N4S7C08 | Cables módulo | Bahia Sal Sidenal La Ramada 14827 | 14827 | 0022
|  |  | SANN4 | 14799 |  |  |  |  | 10003000N012 | N4S7C09 | Material conexión A.T. para configuración con 2 barras módulo de línea (Global) | Bahia Sal Sidenal La Ramada 14827 | 14827 | 0022
|  |  | SANN4 | 14799 |  |  |  |  | 10003002R000 | N4EQ4 | Unidad de calidad de potencia (pq) creg 024 de 2005 | Opcional | Requerido | 0022
|  |  | SANN4 | 14799 |  |  |  |  | 10003000N013 | N4S7C10 | Seccionador Tripolar | Bahia Sal Sidenal La Ramada 14827 | 14827 | 0022
|  |  | SANN4 | 14799 |  |  |  |  | 10003000N014 | N4S7C10 | Seccionador Tripolar | Bahia Sal Sidenal La Ramada 14827 | 14827 | 0022
|  |  | SANN4 | 14799 |  |  |  |  | 10003001T000 | N4EQ2 | Transformador de tensi¢n nivel 4 | Bahia Sal Sidenal La Ramada 14827 | Requerido | 0000
|  |  | SANN4 | 14799 |  |  |  |  | 10003002Z000 | N4EQ2 | Transformador de tensi¢n nivel 4 | Opcional | Requerido | Requerido
|  |  | SANN4 | 14799 | K10003000O000 | Bahía Llegada Sochagota 14870 | N4S7 | BAHÍA DE LÍNEA - CONFIGURACIÓN BARRA PRINCIPAL Y TRANSFERENCIA - TIPO CONVENCIONAL | 10003000O001 | N4S7C01 | Interruptor | Bahía Llegada Sochagota 14870 | 14870 | 0000
|  |  | SANN4 | 14799 |  |  |  |  | 10003000O002 | N4S7C03 | Seccionador Tripolar con Cuchilla de Puesta a Tierra | Bahía Llegada Sochagota 14870 | 14870 | 0000
|  |  | SANN4 | 14799 |  |  |  |  | 10003000O003 | N4S7C04 | Transformador de corriente | Bahía Llegada Sochagota 14870 | 14870 | 0000
|  |  | SANN4 | 14799 |  |  |  |  | 10003000O004 | N4S7C04 | Transformador de corriente | Bahía Llegada Sochagota 14870 | 14870 | 0000
|  |  | SANN4 | 14799 |  |  |  |  | 10003000O005 | N4S7C04 | Transformador de corriente | Bahía Llegada Sochagota 14870 | 14870 | 0000
|  |  | SANN4 | 14799 |  |  |  |  | 10003000O006 | N4S7C05 | Dispositivo de Protección contra Sobretensiones (DPS) | Bahía Llegada Sochagota 14870 | 14870 | 0000
|  |  | SANN4 | 14799 |  |  |  |  | 10003000O007 | N4S7C05 | Dispositivo de Protección contra Sobretensiones (DPS) | Bahía Llegada Sochagota 14870 | 14870 | 0000
|  |  | SANN4 | 14799 |  |  |  |  | 10003000O008 | N4S7C05 | Dispositivo de Protección contra Sobretensiones (DPS) | Bahía Llegada Sochagota 14870 | 14870 | 0000
|  |  | SANN4 | 14799 |  |  |  |  | 10003000O009 | N4S7C06 | Tablero de control, medida y protección | Bahía Llegada Sochagota 14870 | 14870 | 0000
|  |  | SANN4 | 14799 |  |  |  |  | 10003000O010 | N4S7C07 | Acero Estructural (kg) | Bahía Llegada Sochagota 14870 | 14870 | 0000
|  |  | SANN4 | 14799 |  |  |  |  | 10003000O011 | N4S7C08 | Cables módulo | Bahía Llegada Sochagota 14870 | 14870 | 0000
|  |  | SANN4 | 14799 |  |  |  |  | 10003000O012 | N4S7C09 | Material conexión A.T. para configuración con 2 barras módulo de línea (Global) | Bahía Llegada Sochagota 14870 | 14870 | 0000
|  |  | SANN4 | 14799 |  |  |  |  | 10003000O013 | N4S7C10 | Seccionador Tripolar | Bahía Llegada Sochagota 14870 | 14870 | 0000
|  |  | SANN4 | 14799 |  |  |  |  | 10003000O014 | N4S7C10 | Seccionador Tripolar | Bahía Llegada Sochagota 14870 | 14870 | 0000
|  |  | SANN4 | 14799 |  |  |  |  | 10003002I000 | N4EQ4 | Unidad de calidad de potencia (pq) creg 024 de 2005 | * | Requerido | 0000
|  |  | SANN4 | 14799 |  |  |  |  | 100030021000 | N4EQ2 | Transformador de tensi¢n nivel 4 | Bahía Llegada Sochagota 14870 | Requerido | 0000
|  |  | SANN4 | 14799 |  |  |  |  | 10003002X000 | N4EQ2 | Transformador de tensi¢n nivel 4 | Opcional | Requerido | 0000
|  |  | SANN4 | 14799 |  |  |  |  | 100030020000 | N4EQ2 | Transformador de tensi¢n nivel 4 | Opcional | Requerido | 0000
|  |  | SANN4 | 14799 | K10003000P000 | Bahía Sal La Ramada 14871 | N4S7 | BAHÍA DE LÍNEA - CONFIGURACIÓN BARRA PRINCIPAL Y TRANSFERENCIA - TIPO CONVENCIONAL | 10003000P001 | N4S7C01 | Interruptor | Bahía Sal La Ramada 14871 | 14871 | 0023
|  |  | SANN4 | 14799 |  |  |  |  | 10003000P002 | N4S7C03 | Seccionador Tripolar con Cuchilla de Puesta a Tierra | Bahía Sal La Ramada 14871 | 14871 | 0023
|  |  | SANN4 | 14799 |  |  |  |  | 10003000P003 | N4S7C04 | Transformador de corriente | Bahía Sal La Ramada 14871 | 14871 | 0023
|  |  | SANN4 | 14799 |  |  |  |  | 10003000P004 | N4S7C04 | Transformador de corriente | Bahía Sal La Ramada 14871 | 14871 | 0023
|  |  | SANN4 | 14799 |  |  |  |  | 10003000P005 | N4S7C04 | Transformador de corriente | Bahía Sal La Ramada 14871 | 14871 | 0023
|  |  | SANN4 | 14799 |  |  |  |  | 10003000P006 | N4S7C05 | Dispositivo de Protección contra Sobretensiones (DPS) | Bahía Sal La Ramada 14871 | 14871 | 0023
|  |  | SANN4 | 14799 |  |  |  |  | 10003000P007 | N4S7C05 | Dispositivo de Protección contra Sobretensiones (DPS) | Bahía Sal La Ramada 14871 | 14871 | 0023
|  |  | SANN4 | 14799 |  |  |  |  | 10003000P008 | N4S7C05 | Dispositivo de Protección contra Sobretensiones (DPS) | Bahía Sal La Ramada 14871 | 14871 | 0023
|  |  | SANN4 | 14799 |  |  |  |  | 10003000P009 | N4S7C06 | Tablero de control, medida y protección | Bahía Sal La Ramada 14871 | 14871 | 0023
|  |  | SANN4 | 14799 |  |  |  |  | 10003000P010 | N4S7C07 | Acero Estructural (kg) | Bahía Sal La Ramada 14871 | 14871 | 0023
|  |  | SANN4 | 14799 |  |  |  |  | 10003000P011 | N4S7C08 | Cables módulo | Bahía Sal La Ramada 14871 | 14871 | 0023
|  |  | SANN4 | 14799 |  |  |  |  | 10003000P012 | N4S7C09 | Material conexión A.T. para configuración con 2 barras módulo de línea (Global) | Bahía Sal La Ramada 14871 | 14871 | 0023
|  |  | SANN4 | 14799 |  |  |  |  | 10003002T000 | N4EQ4 | Unidad de calidad de potencia (pq) creg 024 de 2005 | Opcional | Requerido | 0023
|  |  | SANN4 | 14799 |  |  |  |  | 10003000P013 | N4S7C10 | Seccionador Tripolar | Bahía Sal La Ramada 14871 | 14871 | 0023
|  |  | SANN4 | 14799 |  |  |  |  | 10003000P014 | N4S7C10 | Seccionador Tripolar | Bahía Sal La Ramada 14871 | 14871 | 0023
|  |  | SANN4 | 14799 |  |  |  |  | 10003001U000 | N4EQ2 | Transformador de tensi¢n nivel 4 | Bahía Sal La Ramada 14871 | Requerido | 0000
|  |  | SANN4 | 14799 |  |  |  |  | 100030022000 | N4EQ2 | Transformador de tensi¢n nivel 4 | * | Requerido | 0023
|  |  | SANN4 | 14799 | K10003000Q000 | Bahía de trasformador 115kv 14799 | N4S8 | BAHÍA DE TRANSFORMADOR - CONFIGURACIÓN BARRA PRINCIPAL Y TRANSFERENCIA - TIPO CONVENCIONAL | 10003000Q001 | N4S8C01 | Interruptor | Bahía Transformador 14799 | Requerido | 0000
|  |  | SANN4 | 14799 |  |  |  |  | 10003000Q002 | N4S8C04 | Transformador de corriente | Bahía Transformador 14799 | Requerido | 0000
|  |  | SANN4 | 14799 |  |  |  |  | 10003000Q003 | N4S8C04 | Transformador de corriente | Bahía Transformador 14799 | Requerido | 0000
|  |  | SANN4 | 14799 |  |  |  |  | 10003000Q004 | N4S8C04 | Transformador de corriente | Bahía Transformador 14799 | Requerido | 0000
|  |  | SANN4 | 14799 |  |  |  |  | 10003000Q005 | N4S8C05 | Dispositivo de Protección contra Sobretensiones (DPS) | Bahía Transformador 14799 | Requerido | 0000
|  |  | SANN4 | 14799 |  |  |  |  | 10003000Q006 | N4S8C05 | Dispositivo de Protección contra Sobretensiones (DPS) | Bahía Transformador 14799 | Requerido | 0000
|  |  | SANN4 | 14799 |  |  |  |  | 10003000Q007 | N4S8C05 | Dispositivo de Protección contra Sobretensiones (DPS) | Bahía Transformador 14799 | Requerido | 0000
|  |  | SANN4 | 14799 |  |  |  |  | 10003000Q008 | N4S8C06 | Tablero de control, medida y protección | Bahía Transformador 14799 | No aplica | 0000
|  |  | SANN4 | 14799 |  |  |  |  | 10003000Q009 | N4S8C07 | Acero Estructural (kg) | Bahía Transformador 14799 | Requerido | 0000
|  |  | SANN4 | 14799 |  |  |  |  | 10003000Q010 | N4S8C08 | Cables módulo | Bahía Transformador 14799 | Requerido | 0000
|  |  | SANN4 | 14799 |  |  |  |  | 10003000Q011 | N4S8C09 | Material conexión A.T. para configuración con 2 barras módulo de transformador (Global) | Bahía Transformador 14799 | Requerido | 0000
|  |  | SANN4 | 14799 |  |  |  |  | 10003000Q012 | N4S8C10 | Seccionador Tripolar | Bahía Transformador 14799 | Requerido | 0000
|  |  | SANN4 | 14799 |  |  |  |  | 10003000Q013 | N4S8C10 | Seccionador Tripolar | Bahía Transformador 14799 | Requerido | 0000
|  |  | SANN4 | 14799 |  |  |  |  | 10003000Q014 | N4S8C10 | Seccionador Tripolar | Bahía Transformador 14799 | Requerido | 0000
|  |  | SANN4 | 14799 |  |  |  |  | 10003002P000 | N4EQ4 | Unidad de calidad de potencia (pq) creg 024 de 2005 | Opcional | Requerido | 0000
|  |  | SANN4 | 14799 |  |  |  |  | 10003001V000 | N4EQ2 | Transformador de tensi¢n nivel 4 | Bahía Transformador 14799 | Requerido | 0000
|  |  | SANN4 | 14799 |  |  |  |  | 100030033000 | N4EQ2 | Transformador de tensi¢n nivel 4 | Opcional | Requerido | Requerido
|  |  | SANN3 | 14799 | K100030018000 | TRANSFORMADOR DE PUESTA A TIERRA | N3EQ10 | TRANSFORMADOR DE PUESTA A TIERRA | 100030018000 | N3EQ10 | Transformador de puesta a tierra | * | No aplica | 0000
|  |  | SANN4 | 14799 | K10003002L000 | Bahía Sal Huche II | N4S7 | BAHÍA DE LÍNEA - CONFIGURACIÓN BARRA PRINCIPAL Y TRANSFERENCIA - TIPO CONVENCIONAL | 10003002L001 | N4S7C01 | Interruptor | Opcional - Huche | 13507 | Requerido
|  |  | SANN4 | 14799 |  |  |  |  | 10003002L002 | N4S7C03 | Seccionador Tripolar con Cuchilla de Puesta a Tierra | Opcional | 13507 | Requerido
|  |  | SANN4 | 14799 |  |  |  |  | 10003002L003 | N4S7C04 | Transformador de corriente | Opcional | 13507 | Requerido
|  |  | SANN4 | 14799 |  |  |  |  | 10003002L004 | N4S7C04 | Transformador de corriente | Opcional | 13507 | Requerido
|  |  | SANN4 | 14799 |  |  |  |  | 10003002L005 | N4S7C04 | Transformador de corriente | Opcional | 13507 | Requerido
|  |  | SANN4 | 14799 |  |  |  |  | 10003002L006 | N4S7C05 | Dispositivo de Protección contra Sobretensiones (DPS) | Opcional | 13507 | Requerido
|  |  | SANN4 | 14799 |  |  |  |  | 10003002L007 | N4S7C05 | Dispositivo de Protección contra Sobretensiones (DPS) | Opcional | 13507 | Requerido
|  |  | SANN4 | 14799 |  |  |  |  | 10003002L008 | N4S7C05 | Dispositivo de Protección contra Sobretensiones (DPS) | Opcional | 13507 | Requerido
|  |  | SANN4 | 14799 |  |  |  |  | 10003002L009 | N4S7C06 | Tablero de control, medida y protección | Opcional | 13507 | No aplica
|  |  | SANN4 | 14799 |  |  |  |  | 10003002L010 | N4S7C07 | Acero Estructural (kg) | Opcional | 13507 | Requerido
|  |  | SANN4 | 14799 |  |  |  |  | 10003002L011 | N4S7C08 | Cables módulo | Opcional | 13507 | Requerido
|  |  | SANN4 | 14799 |  |  |  |  | 10003002L012 | N4S7C09 | Material conexión A.T. para configuración con 2 barras módulo de línea (Global) | Opcional | 13507 | Requerido
|  |  | SANN4 | 14799 |  |  |  |  | 10003002L013 | N4S7C10 | Seccionador Tripolar | Opcional | 13507 | Requerido
|  |  | SANN4 | 14799 |  |  |  |  | 10003002L014 | N4S7C10 | Seccionador Tripolar | Opcional | 13507 | Requerido
|  |  | SANN4 | 14799 |  |  |  |  | 10003002S000 | N4EQ4 | Unidad de calidad de potencia (pq) creg 024 de 2005 | Opcional | Requerido | 0000
|  |  | SANN4 | 14799 |  |  |  |  | 10003002Y000 | N4EQ2 | Transformador de tensi¢n nivel 4 | Opcional | Requerido | Requerido
|  |  | SANN4 | 14799 |  |  |  |  | 100030034000 | N4EQ2 | Transformador de tensi¢n nivel 4 | Opcional | Requerido | Requerido
|  |  | SANN4 | 14799 | K10003002W000 | Transformador 115kv 81115 | N4T6 | TRANSFORMADOR TRIFÁSICO (OLTC) - LADO DE ALTA EN EL NIVEL 4 - CAPACIDAD FINAL DE 31 A 40 MVA | 10003002W000 | N4T6 | Transformador trif sico (OLTC) - lado de alta en el nivel 4 - de 31 a 40 MVA | Opcional | No aplica | No aplica
|  |  | SANN4 | 14799 | K10003X001000 | Bahía Sal-Yopal 1 | N4S7 | BAHÍA DE LÍNEA - CONFIGURACIÓN BARRA PRINCIPAL Y TRANSFERENCIA - TIPO CONVENCIONAL | 10003X001001 | N4S7E01 | Dispositivo de Protección contra Sobretensiones (DPS)-N4 | Opcional-Yopal | 14818 | Requerido
|  |  | SANN4 | 14799 |  |  |  |  | 10003X001002 | N4S7E01 | Dispositivo de Protección contra Sobretensiones (DPS)-N4 | Opcional | 14818 | Requerido
|  |  | SANN4 | 14799 |  |  |  |  | 10003X001003 | N4S7E01 | Dispositivo de Protección contra Sobretensiones (DPS)-N4 | Opcional | 14818 | Requerido
|  |  | SANN4 | 14799 |  |  |  |  | 10003X001004 | N4S7E03 | Interruptor-N4 | Opcional | 14818 | Requerido
|  |  | SANN4 | 14799 |  |  |  |  | 10003X001005 | N4S7E05 | Seccionador Tripolar-N4 | Opcional | 14818 | Requerido
|  |  | SANN4 | 14799 |  |  |  |  | 10003X001006 | N4S7E05 | Seccionador Tripolar-N4 | Opcional | 14818 | Requerido
|  |  | SANN4 | 14799 |  |  |  |  | 10003X001007 | N4S7E06 | Seccionador Tripolar con Cuchilla de Puesta a Tierra-N4 | Opcional | 14818 | Requerido
|  |  | SANN4 | 14799 |  |  |  |  | 10003X001008 | N4S7E07 | Transformador de corriente-N4 | Opcional | 14818 | Requerido
|  |  | SANN4 | 14799 |  |  |  |  | 10003X001009 | N4S7E07 | Transformador de corriente-N4 | Opcional | 14818 | Requerido
|  |  | SANN4 | 14799 |  |  |  |  | 10003X001010 | N4S7E07 | Transformador de corriente-N4 | Opcional | 14818 | Requerido
|  |  | SANN4 | 14799 |  |  |  |  | 10003X001011 | N4S7E08 | Aislador poste-N4 | Opcional | 14818 | Requerido
|  |  | SANN4 | 14799 |  |  |  |  | 10003X001012 | N4S7E13 | Acero Estructural (kg) | Opcional | 14818 | Requerido
|  |  | SANN4 | 14799 |  |  |  |  | 10003X001013 | N4S7E14 | Conductores alta tensión | Opcional | 14818 | Requerido
|  |  | SANN4 | 14799 |  |  |  |  | 10003X001014 | N4S7E15 | Conectores | Opcional | 14818 | Requerido
|  |  | SANN4 | 14799 |  |  |  |  | 10003X001015 | N4S7E16 | Cadenas de aisladores | Opcional | 14818 | Requerido
|  |  | SANN4 | 14799 |  |  |  |  | 10003002U000 | N4EQ4 | Unidad de calidad de potencia (pq) creg 024 de 2005 | Opcional | Requerido | 0000
|  |  | SANN4 | 14799 |  |  |  |  | 100030023000 | N4EQ2 | Transformador de tensi¢n nivel 4 | * | Requerido | 0023
|  |  | SANN4 | 14799 |  |  |  |  | 100030024000 | N4EQ2 | Transformador de tensi¢n nivel 4 | * | Requerido | 0023
|  |  | SANN4 | 14799 | K10003X002000 | Bahía Sal-Yopal 2 | N4S7 | BAHÍA DE LÍNEA - CONFIGURACIÓN BARRA PRINCIPAL Y TRANSFERENCIA - TIPO CONVENCIONAL | 10003X002001 | N4S7E01 | Dispositivo de Protección contra Sobretensiones (DPS)-N4 | Opcional-Yopal | 14825 | 0000
|  |  | SANN4 | 14799 |  |  |  |  | 10003X002002 | N4S7E01 | Dispositivo de Protección contra Sobretensiones (DPS)-N4 | Opcional | 14825 | 0000
|  |  | SANN4 | 14799 |  |  |  |  | 10003X002003 | N4S7E01 | Dispositivo de Protección contra Sobretensiones (DPS)-N4 | Opcional | 14825 | 0000
|  |  | SANN4 | 14799 |  |  |  |  | 10003X002004 | N4S7E03 | Interruptor-N4 | Opcional | 14825 | 0000
|  |  | SANN4 | 14799 |  |  |  |  | 10003X002005 | N4S7E05 | Seccionador Tripolar-N4 | Opcional | 14825 | 0000
|  |  | SANN4 | 14799 |  |  |  |  | 10003X002006 | N4S7E05 | Seccionador Tripolar-N4 | Opcional | 14825 | 0000
|  |  | SANN4 | 14799 |  |  |  |  | 10003X002007 | N4S7E06 | Seccionador Tripolar con Cuchilla de Puesta a Tierra-N4 | Opcional | 14825 | 0000
|  |  | SANN4 | 14799 |  |  |  |  | 10003X002008 | N4S7E07 | Transformador de corriente-N4 | Opcional | 14825 | 0000
|  |  | SANN4 | 14799 |  |  |  |  | 10003X002009 | N4S7E07 | Transformador de corriente-N4 | Opcional | 14825 | 0000
|  |  | SANN4 | 14799 |  |  |  |  | 10003X002010 | N4S7E07 | Transformador de corriente-N4 | Opcional | 14825 | 0000
|  |  | SANN4 | 14799 |  |  |  |  | 10003X002011 | N4S7E08 | Aislador poste-N4 | Opcional | 14825 | 0000
|  |  | SANN4 | 14799 |  |  |  |  | 10003X002012 | N4S7E13 | Acero Estructural (kg) | Opcional | 14825 | 0000
|  |  | SANN4 | 14799 |  |  |  |  | 10003X002013 | N4S7E14 | Conductores alta tensión | Opcional | 14825 | 0000
|  |  | SANN4 | 14799 |  |  |  |  | 10003X002014 | N4S7E15 | Conectores | Opcional | 14825 | 0000
|  |  | SANN4 | 14799 |  |  |  |  | 10003X002015 | N4S7E16 | Cadenas de aisladores | Opcional | 14825 | 0000
|  |  | SANN4 | 14799 |  |  |  |  | 10003002V000 | N4EQ4 | Unidad de calidad de potencia (pq) creg 024 de 2005 | Opcional | Requerido | Requerido
|  |  | SANN4 | 14799 |  |  |  |  | 100030035000 | N4EQ2 | Transformador de tensi¢n nivel 4 | Opcional | Requerido | Requerido
|  |  | SANN4 | 14799 |  |  |  |  | 100030032000 | N4EQ2 | Transformador de tensi¢n nivel 4 | Opcional | Requerido | Requerido
|  |  | SANN4 | 14799 | K10003X003000 | Bahía Sal Argos | N4S7 | BAHÍA DE LÍNEA - CONFIGURACIÓN BARRA PRINCIPAL Y TRANSFERENCIA - TIPO CONVENCIONAL | 10003X003001 | N4S7E01 | Dispositivo de Protección contra Sobretensiones (DPS)-N4 | Opcional-Argos | 14788 | Requerido
|  |  | SANN4 | 14799 |  |  |  |  | 10003X003002 | N4S7E01 | Dispositivo de Protección contra Sobretensiones (DPS)-N4 | Opcional | 14788 | Requerido
|  |  | SANN4 | 14799 |  |  |  |  | 10003X003003 | N4S7E01 | Dispositivo de Protección contra Sobretensiones (DPS)-N4 | Opcional | 14788 | Requerido
|  |  | SANN4 | 14799 |  |  |  |  | 10003X003004 | N4S7E03 | Interruptor-N4 | Opcional | 14788 | Requerido
|  |  | SANN4 | 14799 |  |  |  |  | 10003X003005 | N4S7E05 | Seccionador Tripolar-N4 | Opcional | 14788 | Requerido
|  |  | SANN4 | 14799 |  |  |  |  | 10003X003006 | N4S7E05 | Seccionador Tripolar-N4 | Opcional | 14788 | Requerido
|  |  | SANN4 | 14799 |  |  |  |  | 10003X003007 | N4S7E06 | Seccionador Tripolar con Cuchilla de Puesta a Tierra-N4 | Opcional | 14788 | Requerido
|  |  | SANN4 | 14799 |  |  |  |  | 10003X003008 | N4S7E07 | Transformador de corriente-N4 | Opcional | 14788 | Requerido
|  |  | SANN4 | 14799 |  |  |  |  | 10003X003009 | N4S7E07 | Transformador de corriente-N4 | Opcional | 14788 | Requerido
|  |  | SANN4 | 14799 |  |  |  |  | 10003X003010 | N4S7E07 | Transformador de corriente-N4 | Opcional | 14788 | Requerido
|  |  | SANN4 | 14799 |  |  |  |  | 10003X003011 | N4S7E08 | Aislador poste-N4 | Opcional | 14788 | Requerido
|  |  | SANN4 | 14799 |  |  |  |  | 10003X003012 | N4S7E13 | Acero Estructural (kg) | Opcional | 14788 | Requerido
|  |  | SANN4 | 14799 |  |  |  |  | 10003X003013 | N4S7E14 | Conductores alta tensión | Opcional | 14788 | Requerido
|  |  | SANN4 | 14799 |  |  |  |  | 10003X003014 | N4S7E15 | Conectores | Opcional | 14788 | Requerido
|  |  | SANN4 | 14799 |  |  |  |  | 10003X003015 | N4S7E16 | Cadenas de aisladores | Opcional | 14788 | Requerido
|  |  | SANN4 | 14799 |  |  |  |  | 10003002O000 | N4EQ4 | Unidad de calidad de potencia (pq) creg 024 de 2005 | Opcional | Requerido | 0501
|  |  | SANN4 | 14799 |  |  |  |  | 10003X004000 | N4EQ2 | Transformador de tensi¢n nivel 4 | Opcional | Requerido | 0000
|  |  | SANN4 | 14799 |  |  |  |  | 10003X005000 | N4EQ2 | Transformador de tensi¢n nivel 4 | Opcional | Requerido | 0000

## SOCHAGOTA
INVENTARIO ACTIVOS
SUBESTACIÓN ELÉCTRICA SOCHAGOTA
INDUSTRIA Y NEGOCIO | ZONA | CATEGORÍA INSTALACIÓN | DENOMINACIÓN + NIVEL DE TENSIÓN | CÓDIGO INSTALACIÓN | COD ACTIVO | DENOMINACION ACTIVO | UNIDAD CONSTRUCTIVA ASOCIADA ACTIVO | DESCRIPCIÓN ACTIVO | COD ELEMENTO | UNIDAD CONSTRUCTIVA ASOCIADA ELEMENTO | DESCRIPCIÓN ELEMENTO | OBSERVACIONES | CÓDIGO LÍNEA | IUL
EBTRA | Z1 | SUB | SGTN5 | 15256 | K100000000000 | Autotransformador monofasico 60 MVA 220/115 kV. | N5T14 | AUTOTRANSFORMADOR MONOFÁSICO (OLTC) - CONEXIÓN AL STN - CAPACIDAD FINAL DE 51 A 60 MVA | 100000000000 | N5T14 | Autotransformador monof sico (OLTC) - conexi¢n al STN - 51-60 MVA | * | No aplica | No aplica
|  |  | SGTN5 | 15256 | K100000001000 | Autotransformador monofasico 60 MVA 220/115 kV. | N5T14 | AUTOTRANSFORMADOR MONOFÁSICO (OLTC) - CONEXIÓN AL STN - CAPACIDAD FINAL DE 51 A 60 MVA | 100000001000 | N5T14 | Autotransformador monof sico (OLTC) - conexi¢n al STN - 51-60 MVA | * | No aplica | No aplica
|  |  | SGTN5 | 15256 | K100000002000 | Autotransformador monofasico 60 MVA 220/115 kV. | N5T14 | AUTOTRANSFORMADOR MONOFÁSICO (OLTC) - CONEXIÓN AL STN - CAPACIDAD FINAL DE 51 A 60 MVA | 100000002000 | N5T14 | Autotransformador monof sico (OLTC) - conexi¢n al STN - 51-60 MVA | * | No aplica | No aplica
|  |  | SGTN5 | 15256 | K100000003000 | Autotransformador monofasico 60 MVA 220/115 kV. | N5T14 | AUTOTRANSFORMADOR MONOFÁSICO (OLTC) - CONEXIÓN AL STN - CAPACIDAD FINAL DE 51 A 60 MVA | 100000003000 | N5T14 | Autotransformador monof sico (OLTC) - conexi¢n al STN - 51-60 MVA | * | No aplica | No aplica
|  |  | SGTN4 | 15256 | K100000004000 | Bahia de Transferencia 115 kV. | N4S17 | BAHÍA DE MANIOBRA - (ACOPLE - TRANSFERENCIA O SECCIONAMIENTO) - TIPO CONVENCIONAL | 100000004001 | N4S17C01 | Interruptor | Bahía transferencia 115 KV 15258 | Requerido | Requerido
| Z1 | SUB | SGTN4 | 15256 |  |  |  |  | 100000004002 | N4S17C04 | Transformador de corriente 1600 A | Bahía transferencia 115 KV 15258 | Requerido | Requerido
|  |  | SGTN4 | 15256 |  |  |  |  | 100000004003 | N4S17C04 | Transformador de corriente 1600 A | Bahía transferencia 115 KV 15258 | Requerido | Requerido
|  |  | SGTN4 | 15256 |  |  |  |  | 100000004004 | N4S17C04 | Transformador de corriente 1600 A | Bahía transferencia 115 KV 15258 | Requerido | Requerido
|  |  | SGTN4 | 15256 |  |  |  |  | 100000004005 | N4S17C06 | Tablero de control, medida y protección | Bahía transferencia 115 KV 15258 | No aplica | No aplica
|  |  | SGTN4 | 15256 |  |  |  |  | 100000004006 | N4S17C07 | Acero Estructural (kg) | Bahía transferencia 115 KV 15258 | Requerido | Requerido
|  |  | SGTN4 | 15256 |  |  |  |  | 100000004007 | N4S17C08 | Cables módulo | Bahía transferencia 115 KV 15258 | Requerido | Requerido
|  |  | SGTN4 | 15256 |  |  |  |  | 100000004008 | N4S17C09 | Material conexión A.T. para módulo de acople, transferencia o seccionador (Global) | Bahía transferencia 115 KV 15258 | Requerido | Requerido
|  |  | SGTN4 | 15256 |  |  |  |  | 100000004009 | N4S17C10 | Seccionador Tripolar | Bahía transferencia 115 KV 15258 | Requerido | Requerido
|  |  | SGTN4 | 15256 |  |  |  |  | 100000004010 | N4S17C10 | Seccionador Tripolar | Bahía transferencia 115 KV 15258 | Requerido | Requerido
|  |  | SGTN4 | 15256 |  |  |  |  | 10000000U000 | N4EQ2 | Transformador de tensi¢n nivel 4 | Bahía transferencia 115 KV 15258 | Requerido | Requerido
|  |  | SGTN4 | 15256 |  |  |  |  | 10000000V000 | N4EQ2 | Transformador de tensi¢n nivel 4 | Bahía transferencia 115 KV 15258 | Requerido | Requerido
|  |  | SGTN4 | 15256 | K100000007000 | Sistemas de servicios auxiliares | N4S42 | MÓDULO COMÚN TIPO 2 (4 A 6 BAHÍAS) - TIPO CONVENCIONAL O ENCAPSULADA- CUALQUIER CONFIGURACIÓN | 100000007001 | N4S42C15 | Servicios Auxiliares | Opcional | No aplica | No aplica
|  |  | SGTN4 | 15256 |  |  |  |  | 100000007002 | N4S42C16 | Obras civiles Módulo Común (m2) | Opcional | Requerido | Requerido
|  |  | SGTN4 | 15256 | K100000008000 | Sistema de automatizacion | N4S45 | SISTEMA DE CONTROL DE LA SUBESTACIÓN (S/E 115 KV/34.5 KV) O (S/E 115KV/ 13.8 KV) | 100000008001 | N4S45C17 | Red Lan - Sistema distribuido | Opcional | No aplica | No aplica
|  |  | SGTN4 | 15256 |  |  |  |  | 100000008002 | N4S45C18 | Referencia de Tiempo, GPS | Opcional | No aplica | No aplica
|  |  | SGTN4 | 15256 |  |  |  |  | 100000008003 | N4S45C19 | Mobiliario local | Opcional | No aplica | No aplica
|  |  | SGTN4 | 15256 |  |  |  |  | 100000008004 | N4S45C20 | Impresora | Opcional | No aplica | No aplica
|  |  | SGTN4 | 15256 |  |  |  |  | 100000008005 | N4S45C21 | Sistema de Gestión de Protecciones | Opcional | Requerido | Requerido
|  |  | SGTN4 | 15256 |  |  |  |  | 100000008006 | N4S45C22 | Sistema de Comunicaciones Público-conmutada | Opcional | No aplica | No aplica
|  |  | SGTN4 | 15256 |  |  |  |  | 10000000G000 | N4EQ10 | Interface de usuario (IHM) | * | No aplica | No aplica
|  |  | SGTN4 | 15256 |  |  |  |  | 10000000H000 | N4EQ12 | Gateway de comunicaciones | * | Requerido | Requerido
|  |  | SGTN4 | 15256 |  |  |  |  | 100000014000 | N4EQ7 | Enlace de fibra ¢ptica | * | No aplica | No aplica
|  |  | SGTN4 | 15256 |  |  |  |  | 100000013000 | N4EQ6 | Enlace de comunicaciones microondas | * | No aplica | No aplica
|  |  | SGTN4 | 15256 |  |  |  |  | 100000015000 | N4EQ9 | Sistema de teleprotecci¢n | * | Requerido | Requerido
|  |  | SGTN4 | 15256 | K10000000A000 | BL1 Sochagota - San Antonio 115 kV. | N4S7 | BAHÍA DE LÍNEA - CONFIGURACIÓN BARRA PRINCIPAL Y TRANSFERENCIA - TIPO CONVENCIONAL | 10000000A001 | N4S7C01 | Interruptor | Bahía Sochagota - San Antonio 115 KV 15250 | 15250 | 0000
|  |  | SGTN4 | 15256 |  |  |  |  | 10000000A002 | N4S7C03 | Seccionador Tripolar con Cuchilla de Puesta a Tierra | Bahía Sochagota - San Antonio 115 KV 15250 | 15250 | 0000
|  |  | SGTN4 | 15256 |  |  |  |  | 10000000A003 | N4S7C04 | Transformador de corriente | Bahía Sochagota - San Antonio 115 KV 15250 | 15250 | 0000
|  |  | SGTN4 | 15256 |  |  |  |  | 10000000A004 | N4S7C04 | Transformador de corriente | Bahía Sochagota - San Antonio 115 KV 15250 | 15250 | 0000
|  |  | SGTN4 | 15256 |  |  |  |  | 10000000A005 | N4S7C04 | Transformador de corriente | Bahía Sochagota - San Antonio 115 KV 15250 | 15250 | 0000
|  |  | SGTN4 | 15256 |  |  |  |  | 10000000A006 | N4S7C05 | Dispositivo de Protección contra Sobretensiones (DPS) | Bahía Sochagota - San Antonio 115 KV 15250 | 15250 | 0000
|  |  | SGTN4 | 15256 |  |  |  |  | 10000000A007 | N4S7C05 | Dispositivo de Protección contra Sobretensiones (DPS) | Bahía Sochagota - San Antonio 115 KV 15250 | 15250 | 0000
|  |  | SGTN4 | 15256 |  |  |  |  | 10000000A008 | N4S7C05 | Dispositivo de Protección contra Sobretensiones (DPS) | Bahía Sochagota - San Antonio 115 KV 15250 | 15250 | 0000
|  |  | SGTN4 | 15256 |  |  |  |  | 10000000A009 | N4S7C06 | Tablero de control, medida y protección | Bahía Sochagota - San Antonio 115 KV 15250 | 15250 | 0000
|  |  | SGTN4 | 15256 |  |  |  |  | 10000000A010 | N4S7C07 | Acero Estructural (kg) | Bahía Sochagota - San Antonio 115 KV 15250 | 15250 | 0000
|  |  | SGTN4 | 15256 |  |  |  |  | 10000000A011 | N4S7C08 | Cables módulo | Bahía Sochagota - San Antonio 115 KV 15250 | 15250 | 0000
|  |  | SGTN4 | 15256 |  |  |  |  | 10000000A012 | N4S7C09 | Material conexión A.T. para configuración con 2 barras módulo de línea (Global) | Bahía Sochagota - San Antonio 115 KV 15250 | 15250 | 0000
|  |  | SGTN4 | 15256 |  |  |  |  | 10000000A013 | N4S7C10 | Seccionador Tripolar | Bahía Sochagota - San Antonio 115 KV 15250 | 15250 | 0000
|  |  | SGTN4 | 15256 |  |  |  |  | 10000000A014 | N4S7C10 | Seccionador Tripolar | Bahía Sochagota - San Antonio 115 KV 15250 | 15250 | 0000
|  |  | SGTN4 | 15256 |  |  |  |  | 10000000Z000 | N4EQ4 | Unidad de calidad de potencia (pq) creg 024 de 2005 | * | Requerido | Requerido
|  |  | SGTN4 | 15256 |  |  |  |  | 10000000I000 | N4EQ2 | Transformador de tensi¢n nivel 4 | Bahía Sochagota - San Antonio 115 KV 15250 | Requerido | 0000
|  |  | SGTN4 | 15256 |  |  |  |  | 10000000J000 | N4EQ2 | Transformador de tensi¢n nivel 4 | Bahía Sochagota - San Antonio 115 KV 15250 | Requerido | 0000
|  |  | SGTN4 | 15256 |  |  |  |  | 10000000K000 | N4EQ2 | Transformador de tensi¢n nivel 4 | Bahía Sochagota - San Antonio 115 KV 15250 | Requerido | 0000
|  |  | SGTN4 | 15256 | K10000000B000 | BL2 Sochagota - Paipa 115 kV. | N4S7 | BAHÍA DE LÍNEA - CONFIGURACIÓN BARRA PRINCIPAL Y TRANSFERENCIA - TIPO CONVENCIONAL | 10000000B001 | N4S7C01 | Interruptor | Bahía Sochagota - Paipa II 115 KV 15252 | 14774 | 0003
|  |  | SGTN4 | 15256 |  |  |  |  | 10000000B002 | N4S7C03 | Seccionador Tripolar con Cuchilla de Puesta a Tierra | Bahía Sochagota - Paipa II 115 KV 15252 | 14774 | 0003
|  |  | SGTN4 | 15256 |  |  |  |  | 10000000B003 | N4S7C04 | Transformador de corriente | Bahía Sochagota - Paipa II 115 KV 15252 | 14774 | 0003
|  |  | SGTN4 | 15256 |  |  |  |  | 10000000B004 | N4S7C04 | Transformador de corriente | Bahía Sochagota - Paipa II 115 KV 15252 | 14774 | 0003
|  |  | SGTN4 | 15256 |  |  |  |  | 10000000B005 | N4S7C04 | Transformador de corriente | Bahía Sochagota - Paipa II 115 KV 15252 | 14774 | 0003
|  |  | SGTN4 | 15256 |  |  |  |  | 10000000B006 | N4S7C05 | Dispositivo de Protección contra Sobretensiones (DPS) | Bahía Sochagota - Paipa II 115 KV 15252 | 14774 | 0003
|  |  | SGTN4 | 15256 |  |  |  |  | 10000000B007 | N4S7C05 | Dispositivo de Protección contra Sobretensiones (DPS) | Bahía Sochagota - Paipa II 115 KV 15252 | 14774 | 0003
|  |  | SGTN4 | 15256 |  |  |  |  | 10000000B008 | N4S7C05 | Dispositivo de Protección contra Sobretensiones (DPS) | Bahía Sochagota - Paipa II 115 KV 15252 | 14774 | 0003
|  |  | SGTN4 | 15256 |  |  |  |  | 10000000B009 | N4S7C06 | Tablero de control, medida y protección | Bahía Sochagota - Paipa II 115 KV 15252 | 14774 | 0003
|  |  | SGTN4 | 15256 |  |  |  |  | 10000000B010 | N4S7C07 | Acero Estructural (kg) | Bahía Sochagota - Paipa II 115 KV 15252 | 14774 | 0003
|  |  | SGTN4 | 15256 |  |  |  |  | 10000000B011 | N4S7C08 | Cables módulo | Bahía Sochagota - Paipa II 115 KV 15252 | 14774 | 0003
|  |  | SGTN4 | 15256 |  |  |  |  | 10000000B012 | N4S7C09 | Material conexión A.T. para configuración con 2 barras módulo de línea (Global) | Bahía Sochagota - Paipa II 115 KV 15252 | 14774 | 0003
|  |  | SGTN4 | 15256 |  |  |  |  | 10000000B013 | N4S7C10 | Seccionador Tripolar | Bahía Sochagota - Paipa II 115 KV 15252 | 14774 | 0003
|  |  | SGTN4 | 15256 |  |  |  |  | 10000000B014 | N4S7C10 | Seccionador Tripolar | Bahía Sochagota - Paipa II 115 KV 15252 | 14774 | 0003
|  |  | SGTN4 | 15256 |  |  |  |  | 100000010000 | N4EQ4 | Unidad de calidad de potencia (pq) creg 024 de 2005 | * | Requerido | Requerido
|  |  | SGTN4 | 15256 |  |  |  |  | 10000000L000 | N4EQ2 | Transformador de tensi¢n nivel 4 | Bahía Sochagota - Paipa II 115 KV 15252 | Requerido | 0003
|  |  | SGTN4 | 15256 |  |  |  |  | 10000000M000 | N4EQ2 | Transformador de tensi¢n nivel 4 | Bahía Sochagota - Paipa II 115 KV 15252 | Requerido | 0003
|  |  | SGTN4 | 15256 |  |  |  |  | 10000000N000 | N4EQ2 | Transformador de tensi¢n nivel 4 | Bahía Sochagota - Paipa II 115 KV 15252 | Requerido | 0003
|  |  | SGTN4 | 15256 | K10000000C000 | BL1 Sochagota -Higueras 115 kV. | N4S7 | BAHÍA DE LÍNEA - CONFIGURACIÓN BARRA PRINCIPAL Y TRANSFERENCIA - TIPO CONVENCIONAL | 10000000C001 | N4S7C01 | Interruptor | Bahía Sochagota - Higueras 115 KV 15254 | 15254 | 0001
|  |  | SGTN4 | 15256 |  |  |  |  | 10000000C002 | N4S7C03 | Seccionador Tripolar con Cuchilla de Puesta a Tierra | Bahía Sochagota - Higueras 115 KV 15254 | 15254 | 0001
|  |  | SGTN4 | 15256 |  |  |  |  | 10000000C003 | N4S7C04 | Transformador de corriente | Bahía Sochagota - Higueras 115 KV 15254 | 15254 | 0001
|  |  | SGTN4 | 15256 |  |  |  |  | 10000000C004 | N4S7C04 | Transformador de corriente | Bahía Sochagota - Higueras 115 KV 15254 | 15254 | 0001
|  |  | SGTN4 | 15256 |  |  |  |  | 10000000C005 | N4S7C04 | Transformador de corriente | Bahía Sochagota - Higueras 115 KV 15254 | 15254 | 0001
|  |  | SGTN4 | 15256 |  |  |  |  | 10000000C006 | N4S7C05 | Dispositivo de Protección contra Sobretensiones (DPS) | Bahía Sochagota - Higueras 115 KV 15254 | 15254 | 0001
|  |  | SGTN4 | 15256 |  |  |  |  | 10000000C007 | N4S7C05 | Dispositivo de Protección contra Sobretensiones (DPS) | Bahía Sochagota - Higueras 115 KV 15254 | 15254 | 0001
|  |  | SGTN4 | 15256 |  |  |  |  | 10000000C008 | N4S7C05 | Dispositivo de Protección contra Sobretensiones (DPS) | Bahía Sochagota - Higueras 115 KV 15254 | 15254 | 0001
|  |  | SGTN4 | 15256 |  |  |  |  | 10000000C009 | N4S7C06 | Tablero de control, medida y protección | Bahía Sochagota - Higueras 115 KV 15254 | 15254 | 0001
|  |  | SGTN4 | 15256 |  |  |  |  | 10000000C010 | N4S7C07 | Acero Estructural (kg) | Bahía Sochagota - Higueras 115 KV 15254 | 15254 | 0001
|  |  | SGTN4 | 15256 |  |  |  |  | 10000000C011 | N4S7C08 | Cables módulo | Bahía Sochagota - Higueras 115 KV 15254 | 15254 | 0001
|  |  | SGTN4 | 15256 |  |  |  |  | 10000000C012 | N4S7C09 | Material conexión A.T. para configuración con 2 barras módulo de línea (Global) | Bahía Sochagota - Higueras 115 KV 15254 | 15254 | 0001
|  |  | SGTN4 | 15256 |  |  |  |  | 10000000C013 | N4S7C10 | Seccionador Tripolar | Bahía Sochagota - Higueras 115 KV 15254 | 15254 | 0001
|  |  | SGTN4 | 15256 |  |  |  |  | 10000000C014 | N4S7C10 | Seccionador Tripolar | Bahía Sochagota - Higueras 115 KV 15254 | 15254 | 0001
|  |  | SGTN4 | 15256 |  |  |  |  | 100000011000 | N4EQ4 | Unidad de calidad de potencia (pq) creg 024 de 2005 | * | Requerido | Requerido
|  |  | SGTN4 | 15256 |  |  |  |  | 10000000O000 | N4EQ2 | Transformador de tensi¢n nivel 4 | Bahía Sochagota - Higueras 115 KV 15254 | Requerido | 0001
|  |  | SGTN4 | 15256 |  |  |  |  | 10000000P000 | N4EQ2 | Transformador de tensi¢n nivel 4 | Bahía Sochagota - Higueras 115 KV 15254 | Requerido | 0001
|  |  | SGTN4 | 15256 |  |  |  |  | 10000000Q000 | N4EQ2 | Transformador de tensi¢n nivel 4 | Bahía Sochagota - Higueras 115 KV 15254 | Requerido | 0001
|  |  | SGTN4 | 15256 | K10000000D000 | BL1 Sochagota - Paipa 115 kV. | N4S7 | BAHÍA DE LÍNEA - CONFIGURACIÓN BARRA PRINCIPAL Y TRANSFERENCIA - TIPO CONVENCIONAL | 10000000D001 | N4S7C01 | Interruptor | Bahía Sochagota - Paipa I 115 KV 15256 | 14776 | 0004
|  |  | SGTN4 | 15256 |  |  |  |  | 10000000D002 | N4S7C03 | Seccionador Tripolar con Cuchilla de Puesta a Tierra | Bahía Sochagota - Paipa I 115 KV 15256 | 14776 | 0004
|  |  | SGTN4 | 15256 |  |  |  |  | 10000000D003 | N4S7C04 | Transformador de corriente | Bahía Sochagota - Paipa I 115 KV 15256 | 14776 | 0004
|  |  | SGTN4 | 15256 |  |  |  |  | 10000000D004 | N4S7C04 | Transformador de corriente | Bahía Sochagota - Paipa I 115 KV 15256 | 14776 | 0004
|  |  | SGTN4 | 15256 |  |  |  |  | 10000000D005 | N4S7C04 | Transformador de corriente | Bahía Sochagota - Paipa I 115 KV 15256 | 14776 | 0004
|  |  | SGTN4 | 15256 |  |  |  |  | 10000000D006 | N4S7C05 | Dispositivo de Protección contra Sobretensiones (DPS) | Bahía Sochagota - Paipa I 115 KV 15256 | 14776 | 0004
|  |  | SGTN4 | 15256 |  |  |  |  | 10000000D007 | N4S7C05 | Dispositivo de Protección contra Sobretensiones (DPS) | Bahía Sochagota - Paipa I 115 KV 15256 | 14776 | 0004
|  |  | SGTN4 | 15256 |  |  |  |  | 10000000D008 | N4S7C05 | Dispositivo de Protección contra Sobretensiones (DPS) | Bahía Sochagota - Paipa I 115 KV 15256 | 14776 | 0004
|  |  | SGTN4 | 15256 |  |  |  |  | 10000000D009 | N4S7C06 | Tablero de control, medida y protección | Bahía Sochagota - Paipa I 115 KV 15256 | 14776 | 0004
|  |  | SGTN4 | 15256 |  |  |  |  | 10000000D010 | N4S7C07 | Acero Estructural (kg) | Bahía Sochagota - Paipa I 115 KV 15256 | 14776 | 0004
|  |  | SGTN4 | 15256 |  |  |  |  | 10000000D011 | N4S7C08 | Cables módulo | Bahía Sochagota - Paipa I 115 KV 15256 | 14776 | 0004
|  |  | SGTN4 | 15256 |  |  |  |  | 10000000D012 | N4S7C09 | Material conexión A.T. para configuración con 2 barras módulo de línea (Global) | Bahía Sochagota - Paipa I 115 KV 15256 | 14776 | 0004
|  |  | SGTN4 | 15256 |  |  |  |  | 10000000D013 | N4S7C10 | Seccionador Tripolar | Bahía Sochagota - Paipa I 115 KV 15256 | 14776 | 0004
|  |  | SGTN4 | 15256 |  |  |  |  | 10000000D014 | N4S7C10 | Seccionador Tripolar | Bahía Sochagota - Paipa I 115 KV 15256 | 14776 | 0004
|  |  | SGTN4 | 15256 |  |  |  |  | 100000012000 | N4EQ4 | Unidad de calidad de potencia (pq) creg 024 de 2005 | * | Requerido | Requerido
|  |  | SGTN4 | 15256 |  |  |  |  | 10000000R000 | N4EQ2 | Transformador de tensi¢n nivel 4 | Bahía Sochagota - Paipa I 115 KV 15256 | Requerido | 0004
|  |  | SGTN4 | 15256 |  |  |  |  | 10000000S000 | N4EQ2 | Transformador de tensi¢n nivel 4 | Bahía Sochagota - Paipa I 115 KV 15256 | Requerido | 0004
|  |  | SGTN4 | 15256 |  |  |  |  | 10000000T000 | N4EQ2 | Transformador de tensi¢n nivel 4 | Bahía Sochagota - Paipa I 115 KV 15256 | Requerido | 0004
|  |  | SGTN4 | 15256 | K10000000E000 | BT 180 MVA 115 kV | N4S8 | BAHÍA DE TRANSFORMADOR - CONFIGURACIÓN BARRA PRINCIPAL Y TRANSFERENCIA - TIPO CONVENCIONAL | 10000000E001 | N4S8C01 | Interruptor | Bahia 115 KV ATR 1 230/115 kv 15260 | Requerido | Requerido
|  |  | SGTN4 | 15256 |  |  |  |  | 10000000E002 | N4S8C04 | Transformador de corriente | Bahia 115 KV ATR 1 230/115 kv 15260 | Requerido | Requerido
|  |  | SGTN4 | 15256 |  |  |  |  | 10000000E003 | N4S8C04 | Transformador de corriente | Bahia 115 KV ATR 1 230/115 kv 15260 | Requerido | Requerido
|  |  | SGTN4 | 15256 |  |  |  |  | 10000000E004 | N4S8C04 | Transformador de corriente | Bahia 115 KV ATR 1 230/115 kv 15260 | Requerido | Requerido
|  |  | SGTN4 | 15256 |  |  |  |  | 10000000E005 | N4S8C05 | Dispositivo de Protección contra Sobretensiones (DPS) | Bahia 115 KV ATR 1 230/115 kv 15260 | Requerido | Requerido
|  |  | SGTN4 | 15256 |  |  |  |  | 10000000E006 | N4S8C05 | Dispositivo de Protección contra Sobretensiones (DPS) | Bahia 115 KV ATR 1 230/115 kv 15260 | Requerido | Requerido
|  |  | SGTN4 | 15256 |  |  |  |  | 10000000E007 | N4S8C05 | Dispositivo de Protección contra Sobretensiones (DPS) | Bahia 115 KV ATR 1 230/115 kv 15260 | Requerido | Requerido
|  |  | SGTN4 | 15256 |  |  |  |  | 10000000E008 | N4S8C06 | Tablero de control, medida y protección | Bahia 115 KV ATR 1 230/115 kv 15260 | No aplica | No aplica
|  |  | SGTN4 | 15256 |  |  |  |  | 10000000E009 | N4S8C07 | Acero Estructural (kg) | Bahia 115 KV ATR 1 230/115 kv 15260 | Requerido | Requerido
|  |  | SGTN4 | 15256 |  |  |  |  | 10000000E010 | N4S8C08 | Cables módulo | Bahia 115 KV ATR 1 230/115 kv 15260 | Requerido | Requerido
|  |  | SGTN4 | 15256 |  |  |  |  | 10000000E011 | N4S8C09 | Material conexión A.T. para configuración con 2 barras módulo de transformador (Global) | Bahia 115 KV ATR 1 230/115 kv 15260 | Requerido | Requerido
|  |  | SGTN4 | 15256 |  |  |  |  | 10000000E012 | N4S8C10 | Seccionador Tripolar | Bahia 115 KV ATR 1 230/115 kv 15260 | Requerido | Requerido
|  |  | SGTN4 | 15256 |  |  |  |  | 10000000E013 | N4S8C10 | Seccionador Tripolar | Bahia 115 KV ATR 1 230/115 kv 15260 | Requerido | Requerido
|  |  | SGTN4 | 15256 |  |  |  |  | 10000000E014 | N4S8C10 | Seccionador Tripolar | Bahia 115 KV ATR 1 230/115 kv 15260 | Requerido | Requerido
|  |  | SGTN4 | 15256 |  |  |  |  | 10000000W000 | N4EQ2 | Transformador de tensi¢n nivel 4 | Bahia 115 KV ATR 1 230/115 kv 15260 | Requerido | Requerido
|  |  | SGTN4 | 15256 |  |  |  |  | 10000000X000 | N4EQ2 | Transformador de tensi¢n nivel 4 | Bahia 115 KV ATR 1 230/115 kv 15260 | Requerido | Requerido
|  |  | SGTN4 | 15256 |  |  |  |  | 10000000Y000 | N4EQ2 | Transformador de tensi¢n nivel 4 | Bahia 115 KV ATR 1 230/115 kv 15260 | Requerido | Requerido

## DONATO
INVENTARIO ACTIVOS
SUBESTACIÓN ELÉCTRICA DONATO
INDUSTRIA Y NEGOCIO | ZONA | CATEGORÍA INSTALACIÓN | DENOMINACIÓN + NIVEL DE TENSIÓN | CÓDIGO INSTALACIÓN | COD ACTIVO | DENOMINACION ACTIVO | UNIDAD CONSTRUCTIVA ASOCIADA ACTIVO | DESCRIPCIÓN ACTIVO | COD ELEMENTO | UNIDAD CONSTRUCTIVA ASOCIADA ELEMENTO | DESCRIPCIÓN ELEMENTO | OBSERVACIONES | CÓDIGO LÍNEA | IUL
EBTRA | Z0 | SUB | DNTN4 | 15500 | K100060000000 | TR1 12-15 MVA 115/13.8 Kv | N4T3 | TRANSFORMADOR TRIFÁSICO (OLTC) - LADO DE ALTA EN EL NIVEL 4 - CAPACIDAD FINAL DE 11 A 15 MVA | 100060000000 | N4T3 | Transformador trif sico (OLTC) - lado de alta en el nivel 4 - de 11 a 15 MVA | T1 | No aplica | No aplica
|  |  | DNTN4 | 15500 | K100060001000 | TR2 10-12.5 MVA 115/13.8 Kv | N4T3 | TRANSFORMADOR TRIFÁSICO (OLTC) - LADO DE ALTA EN EL NIVEL 4 - CAPACIDAD FINAL DE 11 A 15 MVA | 100060001000 | N4T3 | Transformador trif sico (OLTC) - lado de alta en el nivel 4 - de 11 a 15 MVA | T2 | No aplica | No aplica
|  |  | DNTN4 | 15500 | K100060002000 | TR4 30-40/30-40/5-4.6 MVA 115/34.5/13.8 Kv | N4T16 | TRANSFORMADOR TRIDEVANADO TRIFÁSICO (OLTC) - LADO ALTA NIVEL 4 - CAPACIDAD FINAL DE 31 A 40 MVA | 100060002000 | N4T16 | Transformador tridevanado trif sico (OLTC) lado de alta en el nivel 4 capacidad final de 31 a 40 MVA | T3 | No aplica | No aplica
|  |  | DNTN2 | 15500 | K100060003000 | TR1 Celda General de 13.8 Kv | N2S10 | CELDA DE LLEGADA DETRANSFORMADOR - BARRA SENCILLA - SUBESTACIÓN METALCLAD | 100060003001 | N2S10C08 | Cables de Control y Fuerza Módulo subestación Metal Clad | Bahia Barras 1 13.8KV 14505 | Requerido | Requerido
|  |  | DNTN2 | 15500 |  |  |  |  | 100060003002 | N2S10C15 | Celda llegada transformador | Bahia Barras 1 13.8KV 14505 | Requerido | Requerido
|  |  | DNTN2 | 15500 |  |  |  |  | 100060007001 | N2S14C19 | Ducto de barras o cables llegada transformador | Bahia Barras 1 13.8KV 14505 | Requerido | Requerido
|  |  | DNTN2 | 15500 |  |  |  |  | 100060015000 | N2EQ34 | Unidad de calidad de potencia (pq) creg 024 de 2005 | Bahia Barras 1 13.8KV 14505 | Requerido
|  |  | DNTN2 | 15500 |  |  |  |  | 10006001C000 | N2EQ38 | Transformador de tensi¢n nivel 2 | Bahia Barras 1 13.8KV 14505 | Requerido | Requerido
|  |  | DNTN2 | 15500 |  |  |  |  | 10006001D000 | N2EQ38 | Transformador de tensi¢n nivel 2 | Bahia Barras 1 13.8KV 14505 | Requerido | Requerido
|  |  | DNTN2 | 15500 |  |  |  |  | 10006001E000 | N2EQ38 | Transformador de tensi¢n nivel 2 | Bahia Barras 1 13.8KV 14505 | Requerido | Requerido
|  |  | DNTN2 | 15500 | K100060004000 | TR2 Celda General de 13.8 Kv | N2S10 | CELDA DE LLEGADA DETRANSFORMADOR - BARRA SENCILLA - SUBESTACIÓN METALCLAD | 100060004001 | N2S10C08 | Cables de Control y Fuerza Módulo subestación Metal Clad | Bahia Barras 2 13.8KV 14506 | Requerido | Requerido
|  |  | DNTN2 | 15500 |  |  |  |  | 100060004002 | N2S10C15 | Celda llegada transformador | Bahia Barras 2 13.8KV 14506 | Requerido | Requerido
|  |  | DNTN2 | 15500 |  |  |  |  | 100060008001 | N2S14C19 | Ducto de barras o cables llegada transformador | Bahia Barras 2 13.8KV 14506 | Requerido | Requerido
|  |  | DNTN2 | 15500 |  |  |  |  | 100060016000 | N2EQ34 | Unidad de calidad de potencia (pq) creg 024 de 2005 | Bahia Barras 2 13.8KV 14506 | Requerido
|  |  | DNTN2 | 15500 |  |  |  |  | 10006001F000 | N2EQ38 | Transformador de tensi¢n nivel 2 | Bahia Barras 2 13.8KV 14506 | Requerido | Requerido
|  |  | DNTN2 | 15500 |  |  |  |  | 10006001G000 | N2EQ38 | Transformador de tensi¢n nivel 2 | Bahia Barras 2 13.8KV 14506 | Requerido | Requerido
|  |  | DNTN2 | 15500 |  |  |  |  | 10006001H000 | N2EQ38 | Transformador de tensi¢n nivel 2 | Bahia Barras 2 13.8KV 14506 | Requerido | Requerido
|  |  | DNTN2 | 15500 | K100060009000 | TR1 Celda Chivata U/R | N2S9 | CELDA DE SALIDA DE CIRCUITO - BARRA SENCILLA - SUBESTACIÓN METALCLAD | 100060009001 | N2S9C08 | Cables de Control y Fuerza Módulo Metal Clad | Bahia Reserva 13.8KV 14515 Chivata | 14515 | 0048
|  |  | DNTN2 | 15500 |  |  |  |  | 100060009002 | N2S9C14 | Celda Circuito de Salida | Bahia Reserva 13.8KV 14515 Chivata | 14515 | 0048
|  |  | DNTN2 | 15500 |  |  |  |  | 100060018000 | N2EQ34 | Unidad de calidad de potencia (pq) creg 024 de 2005 | Bahia Reserva 13.8KV 14515 Chivata | Requerido | 0048
|  |  | DNTN2 | 15500 |  |  |  | Control y protección Bahía - N2 | 10006X009001 | N2P1E06 | Cables de Control | 14515 | Requerido | 0048
|  |  | DNTN2 | 15500 |  |  |  |  | 10006X009002 | N2P1E05 | Medidor | 14515 | Opcional | 0048
|  |  | DNTN2 | 15500 |  |  |  |  | 10006X009003 | N2P1E03 | Controlador | 14515 | Requerido | 0048
|  |  | DNTN2 | 15500 |  |  |  |  | 10006X009004 | N2P1E01 | Protección Principal 1 | 14515 | Requerido | 0048
|  |  | DNTN2 | 15500 |  |  |  |  | 10006X009005 | N2P1E04 | Tablero | 14515 | No aplica | 0048
|  |  | DNTN2 | 15500 | K10006000A000 | TR2 Celda Reserva I | N2S9 | CELDA DE SALIDA DE CIRCUITO - BARRA SENCILLA - SUBESTACIÓN METALCLAD | 10006000A001 | N2S9C08 | Cables de Control y Fuerza Módulo Metal Clad | Bahia Cto 13.8KV Reserva | 14542 | Requerido
|  |  | DNTN2 | 15500 |  |  |  |  | 10006000A002 | N2S9C14 | Celda Circuito de Salida | Bahia Cto 13.8KV Reserva | 14542 | Requerido
|  |  | DNTN2 | 15500 |  |  |  |  | 10006002M000 | N2EQ34 | Unidad de calidad de potencia (pq) creg 024 de 2005 | Bahia Cto 13.8KV Reserva | Requerido
|  |  | DNTN2 | 15500 |  |  |  | Control y protección Bahía - N2 | 10006002G001 | N2P1E01 | Protección Principal 1 | Bahia Cto 13.8KV Reserva | Requerido | Requerido
|  |  | DNTN2 | 15500 |  |  |  |  | 10006002G002 | N2P1E03 | Controlador | Opcional | Requerido | Requerido
|  |  | DNTN2 | 15500 |  |  |  |  | 10006002G003 | N2P1E04 | Tablero | Opcional | No aplica | No aplica
|  |  | DNTN2 | 15500 |  |  |  |  | 10006002G004 | N2P1E05 | Medidor | Opcional | Opcional | Opcional
|  |  | DNTN2 | 15500 |  |  |  |  | 10006002G005 | N2P1E06 | Cables de Control | Opcional | Requerido | Requerido
|  |  | DNTN2 | 15500 | K10006000B000 | TR1 Celda Maldonado | N2S9 | CELDA DE SALIDA DE CIRCUITO - BARRA SENCILLA - SUBESTACIÓN METALCLAD | 10006000B001 | N2S9C08 | Cables de Control y Fuerza Módulo Metal Clad | Bahia 13.8KV 14509 La Fuente | 14509 | 0043
|  |  | DNTN2 | 15500 |  |  |  |  | 10006000B002 | N2S9C14 | Celda Circuito de Salida | Bahia 13.8KV 14509 La Fuente | 14509 | 0043
|  |  | DNTN2 | 15500 |  |  |  |  | 10006002J000 | N2EQ34 | Unidad de calidad de potencia (pq) creg 024 de 2005 | 14509 | Requerido | 0043
|  |  | DNTN2 | 15500 |  |  |  | Control y protección Bahía - N2 | 10006X005001 | N2P1E01 | Protección Principal 1 | 14509 | Requerido | 0043
|  |  | DNTN2 | 15500 |  |  |  |  | 10006X005002 | N2P1E03 | Controlador | 14509 | Requerido | 0043
|  |  | DNTN2 | 15500 |  |  |  |  | 10006X005003 | N2P1E05 | Medidor | 14509 | Opcional | 0043
|  |  | DNTN2 | 15500 |  |  |  |  | 10006X005004 | N2P1E04 | Tablero | 14509 | No aplica | 0043
|  |  | DNTN2 | 15500 |  |  |  |  | 10006X005005 | N2P1E06 | Cables de Control | 14509 | Requerido | 0043
|  |  | DNTN2 | 15500 | K10006000C000 | TR1 Celda La Fuente | N2S9 | CELDA DE SALIDA DE CIRCUITO - BARRA SENCILLA - SUBESTACIÓN METALCLAD | 10006000C001 | N2S9C08 | Cables de Control y Fuerza Módulo Metal Clad | Bahia 13.8KV 14510 Maldonado | 14510 | 0044
|  |  | DNTN2 | 15500 |  |  |  |  | 10006000C002 | N2S9C14 | Celda Circuito de Salida | Bahia 13.8KV 14510 Maldonado | 14510 | 0044
|  |  | DNTN2 | 15500 |  |  |  |  | 10006002K000 | N2EQ34 | Unidad de calidad de potencia (pq) creg 024 de 2005 | 14510 | Requerido | 0044
|  |  | DNTN2 | 15500 |  |  |  | Control y protección Bahía - N2 | 10006X006001 | N2P1E04 | Tablero | 14510 | No aplica | 0044
|  |  | DNTN2 | 15500 |  |  |  |  | 10006X006002 | N2P1E01 | Protección Principal 1 | 14510 | Requerido | 0044
|  |  | DNTN2 | 15500 |  |  |  |  | 10006X006003 | N2P1E06 | Cables de Control | 14510 | Requerido | 0044
|  |  | DNTN2 | 15500 |  |  |  |  | 10006X006004 | N2P1E03 | Controlador | 14510 | Requerido | 0044
|  |  | DNTN2 | 15500 |  |  |  |  | 10006X006005 | N2P1E05 | Medidor | 14510 | Opcional | 0044
|  |  | DNTN2 | 15500 | K10006000D000 | TR1 Celda Santander | N2S9 | CELDA DE SALIDA DE CIRCUITO - BARRA SENCILLA - SUBESTACIÓN METALCLAD | 10006000D001 | N2S9C08 | Cables de Control y Fuerza Módulo Metal Clad | Bahia 13.8KV 14511 Santander | 14511 | 0045
|  |  | DNTN2 | 15500 |  |  |  |  | 10006000D002 | N2S9C14 | Celda Circuito de Salida | Bahia 13.8KV 14511 Santander | 14511 | 0045
|  |  | DNTN2 | 15500 |  |  |  |  | 10006002L000 | N2EQ34 | Unidad de calidad de potencia (pq) creg 024 de 2005 | 14511 | Requerido | 0045
|  |  | DNTN2 | 15500 |  |  |  | Control y protección Bahía - N2 | 10006X007001 | N2P1E03 | Controlador | 14511 | Requerido | 0045
|  |  | DNTN2 | 15500 |  |  |  |  | 10006X007002 | N2P1E06 | Cables de Control | 14511 | Requerido | 0045
|  |  | DNTN2 | 15500 |  |  |  |  | 10006X007003 | N2P1E04 | Tablero | 14511 | No aplica | 0045
|  |  | DNTN2 | 15500 |  |  |  |  | 10006X007004 | N2P1E01 | Protección Principal 1 | 14511 | Requerido | 0045
|  |  | DNTN2 | 15500 |  |  |  |  | 10006X007005 | N2P1E05 | Medidor | 14511 | Opcional | 0045
|  |  | DNTN2 | 15500 | K10006000E000 | TR2 Celda Asis | N2S9 | CELDA DE SALIDA DE CIRCUITO - BARRA SENCILLA - SUBESTACIÓN METALCLAD | 10006000E001 | N2S9C08 | Cables de Control y Fuerza Módulo Metal Clad | Bahia 13.8KV 14512 Asis | 14512 | 0046
|  |  | DNTN2 | 15500 |  |  |  |  | 10006000E002 | N2S9C14 | Celda Circuito de Salida | Bahia 13.8KV 14512 Asis | 14512 | 0046
|  |  | DNTN2 | 15500 |  |  |  |  | 10006002H000 | N2EQ34 | Unidad de calidad de potencia (pq) creg 024 de 2005 | Bahia 13.8KV 14512 Asis | Requerido | Requerido
|  |  | DNTN2 | 15500 |  |  |  | Control y protección Bahía - N2 | 10006X008001 | N2P1E03 | Controlador | 14512 | Requerido | 0046
|  |  | DNTN2 | 15500 |  |  |  |  | 10006X008002 | N2P1E01 | Protección Principal 1 | 14512 | Requerido | 0046
|  |  | DNTN2 | 15500 |  |  |  |  | 10006X008003 | N2P1E04 | Tablero | 14512 | No aplica | 0046
|  |  | DNTN2 | 15500 |  |  |  |  | 10006X008004 | N2P1E06 | Cables de Control | 14512 | Requerido | 0046
|  |  | DNTN2 | 15500 |  |  |  |  | 10006X008005 | N2P1E05 | Medidor | 14512 | Opcional | 0046
|  |  | DNTN2 | 15500 | K10006000F000 | TR1 Celda Motavita | N2S9 | CELDA DE SALIDA DE CIRCUITO - BARRA SENCILLA - SUBESTACIÓN METALCLAD | 10006000F001 | N2S9C08 | Cables de Control y Fuerza Módulo Metal Clad | Bahia Cto Motavita 13.8KV 14520 Motavita | 14520 | 0053
|  |  | DNTN2 | 15500 |  |  |  |  | 10006000F002 | N2S9C14 | Celda Circuito de Salida | Bahia Cto Motavita 13.8KV 14520 Motavita | 14520 | 0053
|  |  | DNTN2 | 15500 |  |  |  |  | 100060019000 | N2EQ34 | Unidad de calidad de potencia (pq) creg 024 de 2005 | Bahia Cto Motavita 13.8KV 14520 Motavita | Requerido
|  |  | DNTN2 | 15500 |  |  |  | Control y protección Bahía - N2 | 10006X010001 | N2P1E06 | Cables de Control | 14520 | Requerido | 0053
|  |  | DNTN2 | 15500 |  |  |  |  | 10006X010002 | N2P1E04 | Tablero | 14520 | No aplica | 0053
|  |  | DNTN2 | 15500 |  |  |  |  | 10006X010003 | N2P1E01 | Protección Principal 1 | 14520 | Requerido | 0053
|  |  | DNTN2 | 15500 |  |  |  |  | 10006X010004 | N2P1E05 | Medidor | 14520 | Opcional | 0053
|  |  | DNTN2 | 15500 |  |  |  |  | 10006X010005 | N2P1E03 | Controlador | 14520 | Requerido | 0053
|  |  | DNTN2 | 15500 | K10006000G000 | TR2 Celda El Dorado | N2S9 | CELDA DE SALIDA DE CIRCUITO - BARRA SENCILLA - SUBESTACIÓN METALCLAD | 10006000G001 | N2S9C08 | Cables de Control y Fuerza Módulo Metal Clad | Bahia Cto 13.8KV 14525 El Dorado | 14525 | 0054
|  |  | DNTN2 | 15500 |  |  |  |  | 10006000G002 | N2S9C14 | Celda Circuito de Salida | Bahia Cto 13.8KV 14525 El Dorado | 14525 | 0054
|  |  | DNTN2 | 15500 |  |  |  |  | 10006002N000 | N2EQ34 | Unidad de calidad de potencia (pq) creg 024 de 2005 | 14525 | Requerido | 0054
|  |  | DNTN2 | 15500 |  |  |  | Control y protección Bahía - N2 | 10006X011001 | N2P1E03 | Controlador | 14525 | Requerido | 0054
|  |  | DNTN2 | 15500 |  |  |  |  | 10006X011002 | N2P1E06 | Cables de Control | 14525 | Requerido | 0054
|  |  | DNTN2 | 15500 |  |  |  |  | 10006X011003 | N2P1E05 | Medidor | 14525 | Opcional | 0054
|  |  | DNTN2 | 15500 |  |  |  |  | 10006X011004 | N2P1E01 | Protección Principal 1 | 14525 | Requerido | 0054
|  |  | DNTN2 | 15500 |  |  |  |  | 10006X011005 | N2P1E04 | Tablero | 14525 | No aplica | 0054
|  |  | DNTN2 | 15500 | K10006000H000 | TR2 Celda Muiscas | N2S9 | CELDA DE SALIDA DE CIRCUITO - BARRA SENCILLA - SUBESTACIÓN METALCLAD | 10006000H001 | N2S9C08 | Cables de Control y Fuerza Módulo Metal Clad | Bahia Cto 13.8KV 14526 Muiscas | 14526 | 0055
|  |  | DNTN2 | 15500 |  |  |  |  | 10006000H002 | N2S9C14 | Celda Circuito de Salida | Bahia Cto 13.8KV 14526 Muiscas | 14526 | 0055
|  |  | DNTN2 | 15500 |  |  |  |  | 10006002I000 | N2EQ34 | Unidad de calidad de potencia (pq) creg 024 de 2005 | Bahia Cto 13.8KV 14526 Muiscas | Requerido | Requerido
|  |  | DNTN2 | 15500 |  |  |  | Control y protección Bahía - N2 | 10006X012001 | N2P1E01 | Protección Principal 1 | 14526 | Requerido | 0055
|  |  | DNTN2 | 15500 |  |  |  |  | 10006X012002 | N2P1E05 | Medidor | 14526 | Opcional | 0055
|  |  | DNTN2 | 15500 |  |  |  |  | 10006X012003 | N2P1E06 | Cables de Control | 14526 | Requerido | 0055
|  |  | DNTN2 | 15500 |  |  |  |  | 10006X012004 | N2P1E04 | Tablero | 14526 | No aplica | 0055
|  |  | DNTN2 | 15500 |  |  |  |  | 10006X012005 | N2P1E03 | Controlador | 14526 | Requerido | 0055
|  |  | DNTN2 | 15500 | K10006000I000 | TR2 Celda Edificio Zona | N2S9 | CELDA DE SALIDA DE CIRCUITO - BARRA SENCILLA - SUBESTACIÓN METALCLAD | 10006000I001 | N2S9C08 | Cables de Control y Fuerza Módulo Metal Clad | Bahia de Conexión edificio EBSA | 14554 | Requerido
|  |  | DNTN2 | 15500 |  |  |  |  | 10006000I002 | N2S9C14 | Celda Circuito de Salida | Bahia de Conexión edificio EBSA | 14554 | Requerido
|  |  | DNTN2 | 15500 |  |  |  | Control y protección Bahía - N2 | 10006X013001 | N2P1E04 | Tablero | Bahia de Conexión edificio EBSA | No aplica | No aplica
|  |  | DNTN2 | 15500 |  |  |  |  | 10006X013002 | N2P1E06 | Cables de Control | Opcional | Requerido | Requerido
|  |  | DNTN2 | 15500 |  |  |  |  | 10006X013003 | N2P1E05 | Medidor | Opcional | Opcional | Opcional
|  |  | DNTN2 | 15500 |  |  |  |  | 10006X013004 | N2P1E01 | Protección Principal 1 | Opcional | Requerido | Requerido
|  |  | DNTN2 | 15500 |  |  |  |  | 10006X013005 | N2P1E03 | Controlador | Opcional | Requerido | Requerido
|  |  | DNTN3 | 15500 | K10006000J000 | Celda Samaca Industrial 34.5 Kv | N3S11 | CELDA DE LÍNEA - SUBESTACIÓN TIPO METALCLAD | 10006000J001 | N3S11C08 | Cables de Control y Fuerza módulo - Subestación Metal Clad (Global) | Bahia 34.5KV Arcabuco 14508 | 14508 | 0042
|  |  | DNTN3 | 15500 |  |  |  |  | 10006000J002 | N3S11C11 | Celda Línea | Bahia 34.5KV Arcabuco 14508 | 14508 | 0042
|  |  | DNTN3 | 15500 |  |  |  |  | 10006001L000 | N3EQ11 | Transformador de tensi¢n nivel 3 | Bahia 34.5KV Arcabuco 14508 | 14508 | Requerido
|  |  | DNTN3 | 15500 |  |  |  |  | 10006001O000 | N3EQ14 | Unidad de calidad de potencia (pq) creg 024 de 2005 | Bahia 34.5KV Arcabuco 14508 | 14508
|  |  | DNTN3 | 15500 |  |  |  | Control y protección Bahía de Línea - N3 | 10006X016001 | N3P1E01 | Protección Principal 1 | 14508 | 14508 | 0042
|  |  | DNTN3 | 15500 |  |  |  |  | 10006X016002 | N3P1E03 | Controlador de bahía | 14508 | 14508 | 0042
|  |  | DNTN3 | 15500 |  |  |  |  | 10006X016003 | N3P1E04 | Tablero | 14508 | 14508 | 0042
|  |  | DNTN3 | 15500 |  |  |  |  | 10006X016004 | N3P1E05 | Medidor | 14508 | 14508 | 0042
|  |  | DNTN3 | 15500 |  |  |  |  | 10006X016005 | N3P1E06 | Cables de control NT3 | 14508 | 14508 | 0042
|  |  | DNTN3 | 15500 | K10006000K000 | Celda Muiscas 34.5 Kv | N3S11 | CELDA DE LÍNEA - SUBESTACIÓN TIPO METALCLAD | 10006000K001 | N3S11C08 | Cables de Control y Fuerza módulo - Subestación Metal Clad (Global) | Bahiha 34.5KV Samaca Industrial 14513 | 14513 | 0047
|  |  | DNTN3 | 15500 |  |  |  |  | 10006000K002 | N3S11C11 | Celda Línea | Bahiha 34.5KV Samaca Industrial 14513 | 14513 | 0047
|  |  | DNTN3 | 15500 |  |  |  |  | 10006002O000 | N3EQ14 | Unidad de calidad de potencia (pq) creg 024 de 2005 | 14513 | Requerido | 0047
|  |  | DNTN3 | 15500 |  |  |  | Control y protección Bahía de Línea - N3 | 10006002E001 | N3P1E01 | Protección Principal 1 | 14513 | 14513 | 0047
|  |  | DNTN3 | 15500 |  |  |  |  | 10006002E002 | N3P1E03 | Controlador de bahía | 14513 | 14513 | 0047
|  |  | DNTN3 | 15500 |  |  |  |  | 10006002E003 | N3P1E04 | Tablero | 14513 | 14513 | 0047
|  |  | DNTN3 | 15500 |  |  |  |  | 10006002E004 | N3P1E05 | Medidor | 14513 | 14513 | 0047
|  |  | DNTN3 | 15500 |  |  |  |  | 10006002E005 | N3P1E06 | Cables de control NT3 | 14513 | 14513 | 0047
|  |  | DNTN3 | 15500 | K10006000L000 | Celda Hunza Occidental 34.5 Kv | N3S11 | CELDA DE LÍNEA - SUBESTACIÓN TIPO METALCLAD | 10006000L001 | N3S11C08 | Cables de Control y Fuerza módulo - Subestación Metal Clad (Global) | Bahia 34.5KV Anillo Occidental 14516 | 14516 | 0049
|  |  | DNTN3 | 15500 |  |  |  |  | 10006000L002 | N3S11C11 | Celda Línea | Bahia 34.5KV Anillo Occidental 14516 | 14516 | 0049
|  |  | DNTN3 | 15500 |  |  |  |  | 10006001M000 | N3EQ11 | Transformador de tensi¢n nivel 3 | Bahia 34.5KV Anillo Occidental 14516 | Requerido | Requerido
|  |  | DNTN3 | 15500 |  |  |  |  | 10006001P000 | N3EQ14 | Unidad de calidad de potencia (pq) creg 024 de 2005 | Bahia 34.5KV Anillo Occidental 14516 | Requerido
|  |  | DNTN3 | 15500 |  |  |  | Control y protección Bahía de Línea - N3 | 10006X019001 | N3P1E01 | Protección Principal 1 | Bahia 34.5KV Anillo Occidental 14516 | Requerido | Requerido
|  |  | DNTN3 | 15500 |  |  |  |  | 10006X019002 | N3P1E03 | Controlador de bahía | Bahia 34.5KV Anillo Occidental 14516 | Requerido | Requerido
|  |  | DNTN3 | 15500 |  |  |  |  | 10006X019003 | N3P1E04 | Tablero | Bahia 34.5KV Anillo Occidental 14516 | No aplica | No aplica
|  |  | DNTN3 | 15500 |  |  |  |  | 10006X019004 | N3P1E05 | Medidor | Bahia 34.5KV Anillo Occidental 14516 | Opcional | Opcional
|  |  | DNTN3 | 15500 |  |  |  |  | 10006X019005 | N3P1E06 | Cables de control NT3 | Bahia 34.5KV Anillo Occidental 14516 | Requerido | Requerido
|  |  | DNTN3 | 15500 | K10006000M000 | Celda Hunza Oriental 34.5 Kv | N3S11 | CELDA DE LÍNEA - SUBESTACIÓN TIPO METALCLAD | 10006000M001 | N3S11C08 | Cables de Control y Fuerza módulo - Subestación Metal Clad (Global) | Bahia 34.5KV Anillo Oriental 14517 | 14517 | 0050
|  |  | DNTN3 | 15500 |  |  |  |  | 10006000M002 | N3S11C11 | Celda Línea | Bahia 34.5KV Anillo Oriental 14517 | 14517 | 0050
|  |  | DNTN3 | 15500 |  |  |  |  | 10006001Q000 | N3EQ14 | Unidad de calidad de potencia (pq) creg 024 de 2005 | Bahia 34.5KV Anillo Oriental 14517 |  | 0042
|  |  | DNTN3 | 15500 |  |  |  | Control y protección Bahía de Línea - N3 | 10006X018001 | N3P1E01 | Protección Principal 1 | 14517 | 14517 | 0050
|  |  | DNTN3 | 15500 |  |  |  |  | 10006X018002 | N3P1E03 | Controlador de bahía | 14517 | 14517 | 0050
|  |  | DNTN3 | 15500 |  |  |  |  | 10006X018003 | N3P1E04 | Tablero | 14517 | 14517 | 0050
|  |  | DNTN3 | 15500 |  |  |  |  | 10006X018004 | N3P1E05 | Medidor | 14517 | 14517 | 0050
|  |  | DNTN3 | 15500 |  |  |  |  | 10006X018005 | N3P1E06 | Cables de control NT3 | 14517 | 14517 | 0050
|  |  | DNTN3 | 15500 | K10006000N000 | Celda Villa de Leyva 34.5 Kv | N3S11 | CELDA DE LÍNEA - SUBESTACIÓN TIPO METALCLAD | 10006000N001 | N3S11C08 | Cables de Control y Fuerza módulo - Subestación Metal Clad (Global) | Bahia 34.5KV Samaca Villa De Leiva 14518 | 14518 | 0051
|  |  | DNTN3 | 15500 |  |  |  |  | 10006000N002 | N3S11C11 | Celda Línea | Bahia 34.5KV Samaca Villa De Leiva 14518 | 14518 | 0051
|  |  | DNTN3 | 15500 |  |  |  |  | 10006001N000 | N3EQ11 | Transformador de tensi¢n nivel 3 | Bahia 34.5KV Samaca Villa De Leiva 14518 | Requerido | Requerido
|  |  | DNTN3 | 15500 |  |  |  |  | 10006001R000 | N3EQ14 | Unidad de calidad de potencia (pq) creg 024 de 2005 | Bahia 34.5KV Samaca Villa De Leiva 14518 | Requerido
|  |  | DNTN3 | 15500 |  |  |  | Control y protección Bahía de Línea - N3 | 10006X015001 | N3P1E01 | Protección Principal 1 | 14518 | 14518 | 0051
|  |  | DNTN3 | 15500 |  |  |  |  | 10006X015002 | N3P1E03 | Controlador de bahía | 14518 | 14518 | 0051
|  |  | DNTN3 | 15500 |  |  |  |  | 10006X015003 | N3P1E04 | Tablero | 14518 | 14518 | 0051
|  |  | DNTN3 | 15500 |  |  |  |  | 10006X015004 | N3P1E05 | Medidor | 14518 | 14518 | 0051
|  |  | DNTN3 | 15500 |  |  |  |  | 10006X015005 | N3P1E06 | Cables de control NT3 | 14518 | 14518 | 0051
|  |  | DNTN3 | 15500 | K10006000O000 | Celda Marquez Lengupa 34.5 Kv | N3S11 | CELDA DE LÍNEA - SUBESTACIÓN TIPO METALCLAD | 10006000O001 | N3S11C08 | Cables de Control y Fuerza módulo - Subestación Metal Clad (Global) | Bahia 34.5KV Marquez Lengupa 14519 | 14519 | 0052
|  |  | DNTN3 | 15500 |  |  |  |  | 10006000O002 | N3S11C11 | Celda Línea | Bahia 34.5KV Marquez Lengupa 14519 | 14519 | 0052
|  |  | DNTN3 | 15500 |  |  |  |  | 10006001S000 | N3EQ14 | Unidad de calidad de potencia (pq) creg 024 de 2005 | Bahia 34.5KV Marquez Lengupa 14519 | Requerido
|  |  | DNTN3 | 15500 |  |  |  | Control y protección Bahía de Línea - N3 | 10006X017001 | N3P1E01 | Protección Principal 1 | 14519 | 14519 | 0052
|  |  | DNTN3 | 15500 |  |  |  |  | 10006X017002 | N3P1E03 | Controlador de bahía | 14519 | 14519 | 0052
|  |  | DNTN3 | 15500 |  |  |  |  | 10006X017003 | N3P1E04 | Tablero | 14519 | 14519 | 0052
|  |  | DNTN3 | 15500 |  |  |  |  | 10006X017004 | N3P1E05 | Medidor | 14519 | 14519 | 0052
|  |  | DNTN3 | 15500 |  |  |  |  | 10006X017005 | N3P1E06 | Cables de control NT3 | 14519 | 14519 | 0052
|  |  | DNTN3 | 15500 | K10006000P000 | Celda de entrada barraje 34.5 Kv | N3S12 | CELDA DE TRANSFORMADOR O ACOPLE - SUBESTACIÓN TIPO METALCLAD | 10006000P001 | N3S12C08 | Cables de Control y Fuerza módulo - Subestación Metal Clad (Global) | Bahia General 34.5KV 15507 | Requerido | Requerido
|  |  | DNTN3 | 15500 |  |  |  |  | 10006000P002 | N3S12C11 | Celda transformador | Bahia General 34.5KV 15507 | Requerido | Requerido
|  |  | DNTN3 | 15500 |  |  |  |  | 10006001I000 | N3EQ11 | Transformador de tensi¢n nivel 3 | Bahia General 34.5KV 15507 | Requerido | Requerido
|  |  | DNTN3 | 15500 |  |  |  |  | 10006001J000 | N3EQ11 | Transformador de tensi¢n nivel 3 | Bahia General 34.5KV 15507 | Requerido | Requerido
|  |  | DNTN3 | 15500 |  |  |  |  | 10006001K000 | N3EQ11 | Transformador de tensi¢n nivel 3 | Bahia General 34.5KV 15507 | Requerido | Requerido
|  |  | DNTN3 | 15500 |  |  |  |  | 10006001T000 | N3EQ14 | Unidad de calidad de potencia (pq) creg 024 de 2005 | Bahia General 34.5KV 15507 | Requerido | Requerido
|  |  | DNTN3 | 15500 |  |  |  | Control y protección Bahía de Transformador - N3 | 10006002F001 | N3P2E01 | Protección Principal 1 | Bahia General 34.5KV 15507 | Requerido | Requerido
|  |  | DNTN3 | 15500 |  |  |  |  | 10006002F002 | N3P2E03 | Controlador de bahía | Opcional | Requerido | Requerido
|  |  | DNTN3 | 15500 |  |  |  |  | 10006002F003 | N3P2E04 | Tablero | Opcional | No aplica | No aplica
|  |  | DNTN3 | 15500 |  |  |  |  | 10006002F004 | N3P2E05 | Medidor | Opcional | Opcional | Opcional
|  |  | DNTN3 | 15500 |  |  |  |  | 10006002F005 | N3P2E06 | Cables de control NT3 | Opcional | Requerido | Requerido
|  |  | DNTN4 | 15500 | K10006000R000 | BL1 Donato-Muiscas II 115 Kv | N4S1 | BAHÍA DE LÍNEA - CONFIGURACIÓN BARRA SENCILLA - TIPO CONVENCIONAL | 10006000R001 | N4S1C01 | Interruptor | Bahia Donato Chiquinquira 15491 | 15491 | 0486
|  |  | DNTN4 | 15500 |  |  |  |  | 10006000R002 | N4S1C02 | Seccionador Tripolar | Bahia Donato Chiquinquira 15491 | 15491 | 0486
|  |  | DNTN4 | 15500 |  |  |  |  | 10006000R003 | N4S1C03 | Seccionador Tripolar con Cuchilla de Puesta a Tierra | Bahia Donato Chiquinquira 15491 | 15491 | 0486
|  |  | DNTN4 | 15500 |  |  |  |  | 10006000R004 | N4S1C04 | Transformador de corriente | Bahia Donato Chiquinquira 15491 | 15491 | 0486
|  |  | DNTN4 | 15500 |  |  |  |  | 10006000R005 | N4S1C04 | Transformador de corriente | Bahia Donato Chiquinquira 15491 | 15491 | 0486
|  |  | DNTN4 | 15500 |  |  |  |  | 10006000R006 | N4S1C04 | Transformador de corriente | Bahia Donato Chiquinquira 15491 | 15491 | 0486
|  |  | DNTN4 | 15500 |  |  |  |  | 10006000R007 | N4S1C05 | Dispositivo de Protección contra Sobretensiones (DPS) | Bahia Donato Chiquinquira 15491 | 15491 | 0486
|  |  | DNTN4 | 15500 |  |  |  |  | 10006000R008 | N4S1C05 | Dispositivo de Protección contra Sobretensiones (DPS) | Bahia Donato Chiquinquira 15491 | 15491 | 0486
|  |  | DNTN4 | 15500 |  |  |  |  | 10006000R009 | N4S1C05 | Dispositivo de Protección contra Sobretensiones (DPS) | Bahia Donato Chiquinquira 15491 | 15491 | 0486
|  |  | DNTN4 | 15500 |  |  |  |  | 10006000R010 | N4S1C06 | Tablero de control, medida y protección | Bahia Donato Chiquinquira 15491 | 15491 | 0486
|  |  | DNTN4 | 15500 |  |  |  |  | 10006000R011 | N4S1C07 | Acero Estructural (kg) | Bahia Donato Chiquinquira 15491 | 15491 | 0486
|  |  | DNTN4 | 15500 |  |  |  |  | 10006000R012 | N4S1C08 | Cables módulo | Bahia Donato Chiquinquira 15491 | 15491 | 0486
|  |  | DNTN4 | 15500 |  |  |  |  | 10006000R013 | N4S1C09 | Material conexión A.T. para barra sencilla módulo de línea (Global) | Bahia Donato Chiquinquira 15491 | 15491 | 0486
|  |  | DNTN4 | 15500 |  |  |  |  | 10006001W000 | N4EQ2 | Transformador de tensi¢n nivel 4 | Bahia Donato Chiquinquira 15491 | Requerido | 0486
|  |  | DNTN4 | 15500 |  |  |  |  | 10006001Z000 | N4EQ2 | Transformador de tensi¢n nivel 4 | Bahia Donato Chiquinquira 15491 | Requerido | 0486
|  |  | DNTN4 | 15500 |  |  |  |  | 100060022000 | N4EQ2 | Transformador de tensi¢n nivel 4 | Bahia Donato Chiquinquira 15491 | Requerido | 0486
|  |  | DNTN4 | 15500 |  |  |  |  | 10006002Q000 | N4EQ4 | Unidad de calidad de potencia (pq) creg 024 de 2005 | 15491 | Requerido | 0486
|  |  | DNTN4 | 15500 |  |  |  | Control y protección Bahía de Línea - N4 | 10006002B001 | N4P1E01 | Protección Principal 1 | 15491 | 15491 | 0486
|  |  | DNTN4 | 15500 |  |  |  |  | 10006002B002 | N4P1E02 | Protección Principal 2 | 15491 | 15491 | 0486
|  |  | DNTN4 | 15500 |  |  |  |  | 10006002B003 | N4P1E06 | Controlador de bahía | 15491 | 15491 | 0486
|  |  | DNTN4 | 15500 |  |  |  |  | 10006002B004 | N4P1E07 | Tablero | 15491 | 15491 | 0486
|  |  | DNTN4 | 15500 |  |  |  |  | 10006002B005 | N4P1E08 | Medidor | 15491 | 15491 | 0486
|  |  | DNTN4 | 15500 |  |  |  |  | 10006002B006 | N4P1E09 | Cables de control NT4 | 15491 | 15491 | 0486
|  |  | DNTN4 | 15500 |  |  |  |  | 10006002B007 | N4P1E10 | Teleprotección | 15491 | 15491 | 0486
|  |  | DNTN4 | 15500 |  |  |  |  | 10006002B008 | N4P1E11 | Relés de supervisión cicuito de disparo | 15491 | 15491 | 0486
|  |  | DNTN4 | 15500 |  |  |  |  | 10006002B009 | N4P1E12 | ODF | 15491 | 15491 | 0486
|  |  | DNTN4 | 15500 | K10006000S000 | BL2 Donato-Muiscas I 115 Kv | N4S1 | BAHÍA DE LÍNEA - CONFIGURACIÓN BARRA SENCILLA - TIPO CONVENCIONAL | 10006000S001 | N4S1C01 | Interruptor | Bahia Linea Paipa Tunja 2 15499 | 15499 | 0485
|  |  | DNTN4 | 15500 |  |  |  |  | 10006000S002 | N4S1C02 | Seccionador Tripolar | Bahia Linea Paipa Tunja 2 15499 | 15499 | 0485
|  |  | DNTN4 | 15500 |  |  |  |  | 10006000S003 | N4S1C03 | Seccionador Tripolar con Cuchilla de Puesta a Tierra | Bahia Linea Paipa Tunja 2 15499 | 15499 | 0485
|  |  | DNTN4 | 15500 |  |  |  |  | 10006000S004 | N4S1C04 | Transformador de corriente | Bahia Linea Paipa Tunja 2 15499 | 15499 | 0485
|  |  | DNTN4 | 15500 |  |  |  |  | 10006000S005 | N4S1C04 | Transformador de corriente | Bahia Linea Paipa Tunja 2 15499 | 15499 | 0485
|  |  | DNTN4 | 15500 |  |  |  |  | 10006000S006 | N4S1C04 | Transformador de corriente | Bahia Linea Paipa Tunja 2 15499 | 15499 | 0485
|  |  | DNTN4 | 15500 |  |  |  |  | 10006000S007 | N4S1C05 | Dispositivo de Protección contra Sobretensiones (DPS) | Bahia Linea Paipa Tunja 2 15499 | 15499 | 0485
|  |  | DNTN4 | 15500 |  |  |  |  | 10006000S008 | N4S1C05 | Dispositivo de Protección contra Sobretensiones (DPS) | Bahia Linea Paipa Tunja 2 15499 | 15499 | 0485
|  |  | DNTN4 | 15500 |  |  |  |  | 10006000S009 | N4S1C05 | Dispositivo de Protección contra Sobretensiones (DPS) | Bahia Linea Paipa Tunja 2 15499 | 15499 | 0485
|  |  | DNTN4 | 15500 |  |  |  |  | 10006000S010 | N4S1C06 | Tablero de control, medida y protección | Bahia Linea Paipa Tunja 2 15499 | 15499 | 0485
|  |  | DNTN4 | 15500 |  |  |  |  | 10006000S011 | N4S1C07 | Acero Estructural (kg) | Bahia Linea Paipa Tunja 2 15499 | 15499 | 0485
|  |  | DNTN4 | 15500 |  |  |  |  | 10006000S012 | N4S1C08 | Cables módulo | Bahia Linea Paipa Tunja 2 15499 | 15499 | 0485
|  |  | DNTN4 | 15500 |  |  |  |  | 10006000S013 | N4S1C09 | Material conexión A.T. para barra sencilla módulo de línea (Global) | Bahia Linea Paipa Tunja 2 15499 | 15499 | 0485
|  |  | DNTN4 | 15500 |  |  |  |  | 10006002P000 | N4EQ4 | Unidad de calidad de potencia (pq) creg 024 de 2005 | Bahia Linea Paipa Tunja 2 15499 | 15499 | Requerido
|  |  | DNTN4 | 15500 |  |  |  |  | 10006001Y000 | N4EQ2 | Transformador de tensi¢n nivel 4 | Bahia Linea Paipa Tunja 2 15499 | Requerido | 0485
|  |  | DNTN4 | 15500 |  |  |  |  | 100060021000 | N4EQ2 | Transformador de tensi¢n nivel 4 | Bahia Linea Paipa Tunja 2 15499 | Requerido | 0485
|  |  | DNTN4 | 15500 |  |  |  |  | 100060024000 | N4EQ2 | Transformador de tensi¢n nivel 4 | Bahia Linea Paipa Tunja 2 15499 | Requerido | 0485
|  |  | DNTN4 | 15500 |  |  |  | Control y protección Bahía de Línea - N4 | 10006X001001 | N4P1E01 | Protección Principal 1 | 15499 | 15499 | 0485
|  |  | DNTN4 | 15500 |  |  |  |  | 10006X001002 | N4P1E02 | Protección Principal 2 | 15499 | 15499 | 0485
|  |  | DNTN4 | 15500 |  |  |  |  | 10006X001003 | N4P1E06 | Controlador de bahía | 15499 | 15499 | 0485
|  |  | DNTN4 | 15500 |  |  |  |  | 10006X001004 | N4P1E07 | Tablero | 15499 | 15499 | 0485
|  |  | DNTN4 | 15500 |  |  |  |  | 10006X001005 | N4P1E08 | Medidor | 15499 | 15499 | 0485
|  |  | DNTN4 | 15500 |  |  |  |  | 10006X001006 | N4P1E09 | Cables de control NT4 | 15499 | 15499 | 0485
|  |  | DNTN4 | 15500 |  |  |  |  | 10006X001007 | N4P1E10 | Teleprotección | 15499 | 15499 | 0485
|  |  | DNTN4 | 15500 |  |  |  |  | 10006X001008 | N4P1E11 | Relés de supervisión cicuito de disparo | 15499 | 15499 | 0485
|  |  | DNTN4 | 15500 |  |  |  |  | 10006X001009 | N4P1E12 | ODF | 15499 | 15499 | 0485
|  |  | DNTN4 | 15500 | K10006000T000 | BL3 Donato-Paipa I 115 Kv | N4S1 | BAHÍA DE LÍNEA - CONFIGURACIÓN BARRA SENCILLA - TIPO CONVENCIONAL | 10006000T001 | N4S1C01 | Interruptor | Bahia Linea Paipa Tunja 1 15500 | 15500 | 0007
|  |  | DNTN4 | 15500 |  |  |  |  | 10006000T002 | N4S1C02 | Seccionador Tripolar | Bahia Linea Paipa Tunja 1 15500 | 15500 | 0007
|  |  | DNTN4 | 15500 |  |  |  |  | 10006000T003 | N4S1C03 | Seccionador Tripolar con Cuchilla de Puesta a Tierra | Bahia Linea Paipa Tunja 1 15500 | 15500 | 0007
|  |  | DNTN4 | 15500 |  |  |  |  | 10006000T004 | N4S1C04 | Transformador de corriente | Bahia Linea Paipa Tunja 1 15500 | 15500 | 0007
|  |  | DNTN4 | 15500 |  |  |  |  | 10006000T005 | N4S1C04 | Transformador de corriente | Bahia Linea Paipa Tunja 1 15500 | 15500 | 0007
|  |  | DNTN4 | 15500 |  |  |  |  | 10006000T006 | N4S1C04 | Transformador de corriente | Bahia Linea Paipa Tunja 1 15500 | 15500 | 0007
|  |  | DNTN4 | 15500 |  |  |  |  | 10006000T007 | N4S1C05 | Dispositivo de Protección contra Sobretensiones (DPS) | Bahia Linea Paipa Tunja 1 15500 | 15500 | 0007
|  |  | DNTN4 | 15500 |  |  |  |  | 10006000T008 | N4S1C05 | Dispositivo de Protección contra Sobretensiones (DPS) | Bahia Linea Paipa Tunja 1 15500 | 15500 | 0007
|  |  | DNTN4 | 15500 |  |  |  |  | 10006000T009 | N4S1C05 | Dispositivo de Protección contra Sobretensiones (DPS) | Bahia Linea Paipa Tunja 1 15500 | 15500 | 0007
|  |  | DNTN4 | 15500 |  |  |  |  | 10006000T010 | N4S1C06 | Tablero de control, medida y protección | Bahia Linea Paipa Tunja 1 15500 | 15500 | 0007
|  |  | DNTN4 | 15500 |  |  |  |  | 10006000T011 | N4S1C07 | Acero Estructural (kg) | Bahia Linea Paipa Tunja 1 15500 | 15500 | 0007
|  |  | DNTN4 | 15500 |  |  |  |  | 10006000T012 | N4S1C08 | Cables módulo | Bahia Linea Paipa Tunja 1 15500 | 15500 | 0007
|  |  | DNTN4 | 15500 |  |  |  |  | 10006000T013 | N4S1C09 | Material conexión A.T. para barra sencilla módulo de línea (Global) | Bahia Linea Paipa Tunja 1 15500 | 15500 | 0007
|  |  | DNTN4 | 15500 |  |  |  |  | 10006001X000 | N4EQ2 | Transformador de tensi¢n nivel 4 | Bahia Linea Paipa Tunja 1 15500 | 15500 | 0007
|  |  | DNTN4 | 15500 |  |  |  |  | 100060020000 | N4EQ2 | Transformador de tensi¢n nivel 4 | Bahia Linea Paipa Tunja 1 15500 | 15500 | 0007
|  |  | DNTN4 | 15500 |  |  |  |  | 100060023000 | N4EQ2 | Transformador de tensi¢n nivel 4 | Bahia Linea Paipa Tunja 1 15500 | 15500 | 0007
|  |  | DNTN4 | 15500 |  |  |  |  | 100060027000 | N4EQ4 | Unidad de calidad de potencia (pq) creg 024 de 2005 | Bahia Linea Paipa Tunja 1 15500 | Requerido | Requerido
|  |  | DNTN4 | 15500 |  |  |  | Control y protección Bahía de Línea - N4 | 10006002C001 | N4P1E01 | Protección Principal 1 | 15500 | 15500 | 0007
|  |  | DNTN4 | 15500 |  |  |  |  | 10006002C002 | N4P1E02 | Protección Principal 2 | 15500 | 15500 | 0007
|  |  | DNTN4 | 15500 |  |  |  |  | 10006002C003 | N4P1E06 | Controlador de bahía | 15500 | 15500 | 0007
|  |  | DNTN4 | 15500 |  |  |  |  | 10006002C004 | N4P1E07 | Tablero | 15500 | 15500 | 0007
|  |  | DNTN4 | 15500 |  |  |  |  | 10006002C005 | N4P1E08 | Medidor | 15500 | 15500 | 0007
|  |  | DNTN4 | 15500 |  |  |  |  | 10006002C006 | N4P1E09 | Cables de control NT4 | 15500 | 15500 | 0007
|  |  | DNTN4 | 15500 |  |  |  |  | 10006002C007 | N4P1E10 | Teleprotección | 15500 | 15500 | 0007
|  |  | DNTN4 | 15500 |  |  |  |  | 10006002C008 | N4P1E11 | Relés de supervisión cicuito de disparo | 15500 | 15500 | 0007
|  |  | DNTN4 | 15500 |  |  |  |  | 10006002C009 | N4P1E12 | ODF | 15500 | 15500 | 0007
|  |  | DNTN4 | 15500 | K10006000U000 | BTR4 30-40/30-40/5-4.6 MVA 115/34.5/13,8 kV | N4S2 | BAHÍA DE TRANSFORMADOR - CONFIGURACIÓN BARRA SENCILLA - TIPO CONVENCIONAL | 10006000U001 | N4S2C01 | Interruptor | Trafo 4 81075 | Requerido | Requerido
|  |  | DNTN4 | 15500 |  |  |  |  | 10006000U002 | N4S2C04 | Transformador de corriente | Trafo 4 81075 | Requerido | Requerido
|  |  | DNTN4 | 15500 |  |  |  |  | 10006000U003 | N4S2C04 | Transformador de corriente | Trafo 4 81075 | Requerido | Requerido
|  |  | DNTN4 | 15500 |  |  |  |  | 10006000U004 | N4S2C04 | Transformador de corriente | Trafo 4 81075 | Requerido | Requerido
|  |  | DNTN4 | 15500 |  |  |  |  | 10006000U005 | N4S2C05 | Dispositivo de Protección contra Sobretensiones (DPS) | Trafo 4 81075 | Requerido | Requerido
|  |  | DNTN4 | 15500 |  |  |  |  | 10006000U006 | N4S2C05 | Dispositivo de Protección contra Sobretensiones (DPS) | Trafo 4 81075 | Requerido | Requerido
|  |  | DNTN4 | 15500 |  |  |  |  | 10006000U007 | N4S2C05 | Dispositivo de Protección contra Sobretensiones (DPS) | Trafo 4 81075 | Requerido | Requerido
|  |  | DNTN4 | 15500 |  |  |  |  | 10006000U008 | N4S2C06 | Tablero de control, medida y protección | Trafo 4 81075 | No aplica | No aplica
|  |  | DNTN4 | 15500 |  |  |  |  | 10006000U009 | N4S2C07 | Acero Estructural (kg) | Trafo 4 81075 | Requerido | Requerido
|  |  | DNTN4 | 15500 |  |  |  |  | 10006000U010 | N4S2C08 | Cables módulo | Trafo 4 81075 | Requerido | Requerido
|  |  | DNTN4 | 15500 |  |  |  |  | 10006000U011 | N4S2C09 | Material conexión A.T. para barra sencilla módulo de transformador (Global) | Trafo 4 81075 | Requerido | Requerido
|  |  | DNTN4 | 15500 |  |  |  |  | 10006000U012 | N4S2C10 | Seccionador Tripolar | Trafo 4 81075 | Requerido | Requerido
|  |  | DNTN4 | 15500 |  |  |  |  | 10006000U013 | N4S2C10 | Seccionador Tripolar | Trafo 4 81075 | Requerido | Requerido
|  |  | DNTN4 | 15500 |  |  |  |  | 10006X004000 | N4EQ2 | Transformador de tensi¢n nivel 4 | Opcional | Requerido | Requerido
|  |  | DNTN4 | 15500 |  |  |  |  | 100060026000 | N4EQ4 | Unidad de calidad de potencia (pq) creg 024 de 2005 | * | Requerido | Requerido
|  |  | DNTN4 | 15500 |  |  |  | Control y protección Bahía de Transformador - N4 | 10006X003001 | N4P2E01 | Protección Principal 1 | T4 | Requerido | Requerido
|  |  | DNTN4 | 15500 |  |  |  |  | 10006X003002 | N4P2E04 | Protecciones de respaldo trafo | Opcional | Requerido | Requerido
|  |  | DNTN4 | 15500 |  |  |  |  | 10006X003003 | N4P2E06 | Controlador de bahía | Opcional | Requerido | Requerido
|  |  | DNTN4 | 15500 |  |  |  |  | 10006X003004 | N4P2E07 | Tablero | Opcional | No aplica | No aplica
|  |  | DNTN4 | 15500 |  |  |  |  | 10006X003005 | N4P2E08 | Medidor | Opcional | Opcional | Opcional
|  |  | DNTN4 | 15500 |  |  |  |  | 10006X003006 | N4P2E09 | Cables de control NT4 | Opcional | Requerido | Requerido
|  |  | DNTN4 | 15500 |  |  |  |  | 10006X003007 | N4P2E11 | Relés de supervisión cicuito de disparo | Opcional | Requerido | Requerido
|  |  | DNTN4 | 15500 |  |  |  |  | 10006X003008 | N4P2E12 | ODF | Opcional | Requerido | Requerido
|  |  | DNTN4 | 15500 |  |  |  |  | 10006X003009 | N4P2E13 | Relé regulador de voltaje y paralelismo | Opcional | Requerido | Requerido
|  |  | DNTN4 | 15500 | K10006000V000 | BTR1 12-15 MVA 115/13,8 kV | N4S2 | BAHÍA DE TRANSFORMADOR - CONFIGURACIÓN BARRA SENCILLA - TIPO CONVENCIONAL | 10006000V001 | N4S2C01 | Interruptor | Trafo 1 81073 | Requerido | Requerido
|  |  | DNTN4 | 15500 |  |  |  |  | 10006000V002 | N4S2C04 | Transformador de corriente | Trafo 1 81073 | Requerido | Requerido
|  |  | DNTN4 | 15500 |  |  |  |  | 10006000V003 | N4S2C04 | Transformador de corriente | Trafo 1 81073 | Requerido | Requerido
|  |  | DNTN4 | 15500 |  |  |  |  | 10006000V004 | N4S2C04 | Transformador de corriente | Trafo 1 81073 | Requerido | Requerido
|  |  | DNTN4 | 15500 |  |  |  |  | 10006000V005 | N4S2C05 | Dispositivo de Protección contra Sobretensiones (DPS) | Trafo 1 81073 | Requerido | Requerido
|  |  | DNTN4 | 15500 |  |  |  |  | 10006000V006 | N4S2C05 | Dispositivo de Protección contra Sobretensiones (DPS) | Trafo 1 81073 | Requerido | Requerido
|  |  | DNTN4 | 15500 |  |  |  |  | 10006000V007 | N4S2C05 | Dispositivo de Protección contra Sobretensiones (DPS) | Trafo 1 81073 | Requerido | Requerido
|  |  | DNTN4 | 15500 |  |  |  |  | 10006000V008 | N4S2C06 | Tablero de control, medida y protección | Trafo 1 81073 | No aplica | No aplica
|  |  | DNTN4 | 15500 |  |  |  |  | 10006000V009 | N4S2C07 | Acero Estructural (kg) | Trafo 1 81073 | Requerido | Requerido
|  |  | DNTN4 | 15500 |  |  |  |  | 10006000V010 | N4S2C08 | Cables módulo | Trafo 1 81073 | Requerido | Requerido
|  |  | DNTN4 | 15500 |  |  |  |  | 10006000V011 | N4S2C09 | Material conexión A.T. para barra sencilla módulo de transformador (Global) | Trafo 1 81073 | Requerido | Requerido
|  |  | DNTN4 | 15500 |  |  |  |  | 10006000V012 | N4S2C10 | Seccionador Tripolar | Trafo 1 81073 | Requerido | Requerido
|  |  | DNTN4 | 15500 |  |  |  |  | 10006000V013 | N4S2C10 | Seccionador Tripolar | Trafo 1 81073 | Requerido | Requerido
|  |  | DNTN4 | 15500 |  |  |  | Control y protección Bahía de Transformador - N4 | 10006002D001 | N4P2E01 | Protección Principal 1 | T1 | Requerido | Requerido
|  |  | DNTN4 | 15500 |  |  |  |  | 10006002D002 | N4P2E04 | Protecciones de respaldo trafo | Opcional | Requerido | Requerido
|  |  | DNTN4 | 15500 |  |  |  |  | 10006002D003 | N4P2E06 | Controlador de bahía | Opcional | Requerido | Requerido
|  |  | DNTN4 | 15500 |  |  |  |  | 10006002D004 | N4P2E07 | Tablero | Opcional | No aplica | No aplica
|  |  | DNTN4 | 15500 |  |  |  |  | 10006002D005 | N4P2E08 | Medidor | Opcional | Opcional | Opcional
|  |  | DNTN4 | 15500 |  |  |  |  | 10006002D006 | N4P2E09 | Cables de control NT4 | Opcional | Requerido | Requerido
|  |  | DNTN4 | 15500 |  |  |  |  | 10006002D007 | N4P2E11 | Relés de supervisión cicuito de disparo | Opcional | Requerido | Requerido
|  |  | DNTN4 | 15500 |  |  |  |  | 10006002D008 | N4P2E12 | ODF | Opcional | Requerido | Requerido
|  |  | DNTN4 | 15500 |  |  |  |  | 10006002D009 | N4P2E13 | Relé regulador de voltaje y paralelismo | Opcional | Requerido | Requerido
|  |  | DNTN4 | 15500 | K10006000W000 | BTR2 10-12.5/10-12.5 MVA 115/13,8 kV | N4S2 | BAHÍA DE TRANSFORMADOR - CONFIGURACIÓN BARRA SENCILLA - TIPO CONVENCIONAL | 10006000W001 | N4S2C01 | Interruptor | Trafo 2 81074 | Requerido | Requerido
|  |  | DNTN4 | 15500 |  |  |  |  | 10006000W002 | N4S2C04 | Transformador de corriente | Trafo 2 81074 | Requerido | Requerido
|  |  | DNTN4 | 15500 |  |  |  |  | 10006000W003 | N4S2C04 | Transformador de corriente | Trafo 2 81074 | Requerido | Requerido
|  |  | DNTN4 | 15500 |  |  |  |  | 10006000W004 | N4S2C04 | Transformador de corriente | Trafo 2 81074 | Requerido | Requerido
|  |  | DNTN4 | 15500 |  |  |  |  | 10006000W005 | N4S2C05 | Dispositivo de Protección contra Sobretensiones (DPS) | Trafo 2 81074 | Requerido | Requerido
|  |  | DNTN4 | 15500 |  |  |  |  | 10006000W006 | N4S2C05 | Dispositivo de Protección contra Sobretensiones (DPS) | Trafo 2 81074 | Requerido | Requerido
|  |  | DNTN4 | 15500 |  |  |  |  | 10006000W007 | N4S2C05 | Dispositivo de Protección contra Sobretensiones (DPS) | Trafo 2 81074 | Requerido | Requerido
|  |  | DNTN4 | 15500 |  |  |  |  | 10006000W008 | N4S2C06 | Tablero de control, medida y protección | Trafo 2 81074 | No aplica | No aplica
|  |  | DNTN4 | 15500 |  |  |  |  | 10006000W009 | N4S2C07 | Acero Estructural (kg) | Trafo 2 81074 | Requerido | Requerido
|  |  | DNTN4 | 15500 |  |  |  |  | 10006000W010 | N4S2C08 | Cables módulo | Trafo 2 81074 | Requerido | Requerido
|  |  | DNTN4 | 15500 |  |  |  |  | 10006000W011 | N4S2C09 | Material conexión A.T. para barra sencilla módulo de transformador (Global) | Trafo 2 81074 | Requerido | Requerido
|  |  | DNTN4 | 15500 |  |  |  |  | 10006000W012 | N4S2C10 | Seccionador Tripolar | Trafo 2 81074 | Requerido | Requerido
|  |  | DNTN4 | 15500 |  |  |  |  | 10006000W013 | N4S2C10 | Seccionador Tripolar | Trafo 2 81074 | Requerido | Requerido
|  |  | DNTN4 | 15500 |  |  |  | Control y protección Bahía de Transformador - N4 | 10006X002001 | N4P2E01 | Protección Principal 1 | T2 | Requerido | Requerido
|  |  | DNTN4 | 15500 |  |  |  |  | 10006X002002 | N4P2E04 | Protecciones de respaldo trafo | Opcional | Requerido | Requerido
|  |  | DNTN4 | 15500 |  |  |  |  | 10006X002003 | N4P2E06 | Controlador de bahía | Opcional | Requerido | Requerido
|  |  | DNTN4 | 15500 |  |  |  |  | 10006X002004 | N4P2E07 | Tablero | Opcional | No aplica | No aplica
|  |  | DNTN4 | 15500 |  |  |  |  | 10006X002005 | N4P2E08 | Medidor | Opcional | Opcional | Opcional
|  |  | DNTN4 | 15500 |  |  |  |  | 10006X002006 | N4P2E09 | Cables de control NT4 | Opcional | Requerido | Requerido
|  |  | DNTN4 | 15500 |  |  |  |  | 10006X002007 | N4P2E11 | Relés de supervisión cicuito de disparo | Opcional | Requerido | Requerido
|  |  | DNTN4 | 15500 |  |  |  |  | 10006X002008 | N4P2E12 | ODF | Opcional | Requerido | Requerido
|  |  | DNTN4 | 15500 |  |  |  |  | 10006X002009 | N4P2E13 | Relé regulador de voltaje y paralelismo | Opcional | Requerido | Requerido
|  |  | DNTN4 | 15500 | K10006000Z000 | Sistema de servicios auxliares | N4S42 | MÓDULO COMÚN TIPO 2 (4 A 6 BAHÍAS) - TIPO CONVENCIONAL O ENCAPSULADA- CUALQUIER CONFIGURACIÓN | 10006000Z001 | N4S42C15 | Servicios Auxiliares | * | 14519 | Requerido
|  |  | DNTN4 | 15500 |  |  |  |  | 10006000Z002 | N4S42C16 | Obras civiles Módulo Común (m2) | * | Requerido | Requerido
|  |  | DNTN4 | 15500 | K10006002A000 | Sistema de Automatización | N0P5 | Control subestación Tipo 5 (Más de 13 Bahías) ($/bahía) | 10006002A001 | N0P5E01 | Switches | Opcional | No aplica | No aplica
|  |  | DNTN4 | 15500 |  |  |  |  | 10006002A002 | N0P5E01 | Switches | Opcional | No aplica | No aplica
|  |  | DNTN4 | 15500 |  |  |  |  | 10006002A003 | N0P5E01 | Switches | Opcional | No aplica | No aplica
|  |  | DNTN4 | 15500 |  |  |  |  | 10006002A004 | N0P5E01 | Switches | Opcional | No aplica | No aplica
|  |  | DNTN4 | 15500 |  |  |  |  | 10006002A005 | N0P5E01 | Switches | Opcional | No aplica | No aplica
|  |  | DNTN4 | 15500 |  |  |  |  | 10006002A006 | N0P5E01 | Switches | Opcional | No aplica | No aplica
|  |  | DNTN4 | 15500 |  |  |  |  | 10006002A007 | N0P5E01 | Switches | Opcional | No aplica | No aplica
|  |  | DNTN4 | 15500 |  |  |  |  | 10006002A008 | N0P5E01 | Switches | Opcional | No aplica | No aplica
|  |  | DNTN4 | 15500 |  |  |  |  | 10006002A009 | N0P5E01 | Switches | Opcional | No aplica | No aplica
|  |  | DNTN4 | 15500 |  |  |  |  | 10006002A010 | N0P5E01 | Switches | Opcional | No aplica | No aplica
|  |  | DNTN4 | 15500 |  |  |  |  | 10006002A011 | N0P5E01 | Switches | Opcional | No aplica | No aplica
|  |  | DNTN4 | 15500 |  |  |  |  | 10006002A012 | N0P5E01 | Switches | Opcional | No aplica | No aplica
|  |  | DNTN4 | 15500 |  |  |  |  | 10006002A013 | N0P5E01 | Switches | Opcional | No aplica | No aplica
|  |  | DNTN4 | 15500 |  |  |  |  | 10006002A014 | N0P5E01 | Switches | Opcional | No aplica | No aplica
|  |  | DNTN4 | 15500 |  |  |  |  | 10006002A015 | N0P5E01 | Switches | Opcional | No aplica | No aplica
|  |  | DNTN4 | 15500 |  |  |  |  | 10006002A016 | N0P5E01 | Switches | Opcional | No aplica | No aplica
|  |  | DNTN4 | 15500 |  |  |  |  | 10006002A017 | N0P5E01 | Switches | Opcional | No aplica | No aplica
|  |  | DNTN4 | 15500 |  |  |  |  | 10006002A018 | N0P5E01 | Switches | Opcional | No aplica | No aplica
|  |  | DNTN4 | 15500 |  |  |  |  | 10006002A019 | N0P5E01 | Switches | Opcional | No aplica | No aplica
|  |  | DNTN4 | 15500 |  |  |  |  | 10006002A020 | N0P5E01 | Switches | Opcional | No aplica | No aplica
|  |  | DNTN4 | 15500 |  |  |  |  | 10006002A021 | N0P5E01 | Switches | Opcional | No aplica | No aplica
|  |  | DNTN4 | 15500 |  |  |  |  | 10006002A022 | N0P5E01 | Switches | Opcional | No aplica | No aplica
|  |  | DNTN4 | 15500 |  |  |  |  | 10006002A023 | N0P5E01 | Switches | Opcional | No aplica | No aplica
|  |  | DNTN4 | 15500 |  |  |  |  | 10006002A024 | N0P5E01 | Switches | Opcional | No aplica | No aplica
|  |  | DNTN4 | 15500 |  |  |  |  | 10006002A025 | N0P5E01 | Switches | Opcional | No aplica | No aplica
|  |  | DNTN4 | 15500 |  |  |  |  | 10006002A026 | N0P5E01 | Switches | Opcional | No aplica | No aplica
|  |  | DNTN4 | 15500 |  |  |  |  | 10006002A027 | N0P5E01 | Switches | Opcional | No aplica | No aplica
|  |  | DNTN4 | 15500 |  |  |  |  | 10006002A028 | N0P5E01 | Switches | Opcional | No aplica | No aplica
|  |  | DNTN4 | 15500 |  |  |  |  | 10006002A029 | N0P5E01 | Switches | Opcional | No aplica | No aplica
|  |  | DNTN4 | 15500 |  |  |  |  | 10006002A030 | N0P5E01 | Switches | Opcional | No aplica | No aplica
|  |  | DNTN4 | 15500 |  |  |  |  | 10006002A031 | N0P5E01 | Switches | Opcional | No aplica | No aplica
|  |  | DNTN4 | 15500 |  |  |  |  | 10006002A032 | N0P5E01 | Switches | Opcional | No aplica | No aplica
|  |  | DNTN4 | 15500 |  |  |  |  | 10006002A033 | N0P5E02 | Gateway o UTR | Opcional | No aplica | No aplica
|  |  | DNTN4 | 15500 |  |  |  |  | 10006002A034 | N0P5E03 | IHM | Opcional | No aplica | No aplica
|  |  | DNTN4 | 15500 |  |  |  |  | 10006002A035 | N0P5E04 | Router-Firewall | Opcional | No aplica | No aplica
|  |  | DNTN4 | 15500 |  |  |  |  | 10006002A036 | N0P5E05 | Red LAN | Opcional | No aplica | No aplica
|  |  | DNTN4 | 15500 |  |  |  |  | 10006002A037 | N0P5E06 | GPS Unidad de Tiempo | Opcional | No aplica | No aplica
|  |  | DNTN4 | 15500 |  |  |  |  | 10006002A038 | N0P5E07 | Licencias Software SCS Tipo 5 | Opcional | No aplica | No aplica
|  |  | DNTN4 | 15500 |  |  |  |  | 10006002A039 | N0P5E08 | Otras Licencias | Opcional | No aplica | No aplica
|  |  | DNTN4 | 15500 |  |  |  |  | 10006002A040 | N0P5E09 | CONTROLADORES DE SUBESTACIÓN | Opcional | No aplica | No aplica
|  |  | DNTN4 | 15500 |  |  |  |  | 10006002A041 | N0P5E10 | UNIDAD CENTRAL | Opcional | No aplica | No aplica
|  |  | DNTN4 | 15500 |  |  |  |  | 10006002A042 | N0P5E11 | Registrador de Fallas | Opcional | Requerido | Requerido
|  |  | DNTN4 | 15500 |  |  |  |  | 10006002A043 | N0P5E11 | Registrador de Fallas | Opcional | Requerido | Requerido
|  |  | DNTN4 | 15500 |  |  |  |  | 10006002A044 | N0P5E12 | Tablero | Opcional | No aplica | No aplica
|  |  | DNTN4 | 15500 |  |  |  |  | 10006001U000 | N4EQ12 | Gateway de comunicaciones | * | Requerido | Requerido
|  |  | DNTN4 | 15500 |  |  |  |  | 10006001V000 | N4EQ10 | Interface de usuario (IHM) | * | No aplica | No aplica
|  |  | DNTN4 | 15500 |  |  |  |  | 100060025000 | N4EQ3 | Armario concentrador (marshall in kiosk) | * | No aplica | No aplica
|  |  | DNTN4 | 15500 |  |  |  |  | 100060028000 | N4EQ6 | Enlace de comunicaciones microondas | * | No aplica | No aplica
|  |  | DNTN4 | 15500 |  |  |  |  | 100060029000 | N4EQ7 | Enlace de fibra ¢ptica | * | No aplica | No aplica
|  |  | DNTN2 | 15500 | K10006002R000 | TR2 Celda Reserva II | N2S7 | BAHÍA DE LÍNEA - SUBESTACIÓN REDUCIDA | 10006002R001 | N2S7E05 | Dispositivo de Protección contra Sobretensiones (DPS)-N2 | Opcional | Requerido | 0043
|  |  | DNTN2 | 15500 |  |  |  |  | 10006002R002 | N2S7E05 | Dispositivo de Protección contra Sobretensiones (DPS)-N2 | Opcional | Requerido | 0043
|  |  | DNTN2 | 15500 |  |  |  |  | 10006002R003 | N2S7E05 | Dispositivo de Protección contra Sobretensiones (DPS)-N2 | Opcional | Requerido | 0043
|  |  | DNTN2 | 15500 |  |  |  |  | 10006002R004 | N2S7E08 | Reconectador-N2 | Opcional | Requerido | 0043
|  |  | DNTN2 | 15500 |  |  |  |  | 10006002R005 | N2S7E12 | Acero Estructural (kg) | Opcional | Requerido | 0043
|  |  | DNTN2 | 15500 |  |  |  |  | 10006002R006 | N2S7E13 | Conductores de media tensión | Opcional | Requerido | 0043
|  |  | DNTN2 | 15500 |  |  |  |  | 10006002R007 | N2S7E17 | Poste de concreto 12 m 1050 kg | Opcional | Requerido | 0043
|  |  | DNTN2 | 15500 |  |  |  | Control y protección Bahía - N2 | 10006X014001 | N2P1E04 | Tablero | Opcional | No aplica | No aplica
|  |  | DNTN2 | 15500 |  |  |  |  | 10006X014002 | N2P1E05 | Medidor | Opcional | Opcional | Opcional
|  |  | DNTN2 | 15500 |  |  |  |  | 10006X014003 | N2P1E06 | Cables de Control | Opcional | Requerido | Requerido
|  |  | DNTN2 | 15500 |  |  |  |  | 10006X014004 | N2P1E01 | Protección Principal 1 | Opcional | Requerido | Requerido
|  |  | DNTN2 | 15500 |  |  |  |  | 10006X014005 | N2P1E03 | Controlador | Opcional | Requerido | Requerido

## CHIVOR
INVENTARIO ACTIVOS
SUBESTACIÓN ELÉCTRICA CHIVOR
INDUSTRIA Y NEGOCIO | ZONA | CATEGORÍA INSTALACIÓN | DENOMINACIÓN + NIVEL DE TENSIÓN | CÓDIGO INSTALACIÓN | COD ACTIVO | DENOMINACION ACTIVO | UNIDAD CONSTRUCTIVA ASOCIADA ACTIVO | DESCRIPCIÓN ACTIVO | COD ELEMENTO | UNIDAD CONSTRUCTIVA ASOCIADA ELEMENTO | DESCRIPCIÓN ELEMENTO | OBSERVACIONES | CÓDIGO LÍNEA | IUL
EBTRA | Z4 | SUB | GCHN4 | 15488 | K100020004000 | BL Agualcara 115kV | N4S15 | BAHÍA DE LÍNEA - CONFIGURACIÓN BARRA DOBLE - TIPO ENCAPSULADA (SF6) | 100020004001 | N4S15C05 | Dispositivo de Protección contra Sobretensiones (DPS) | Bahía GIS Chivor – Aguaclara 115 KV 15489 | 15486 | 0095
|  |  | GCHN4 | 15488 |  |  |  |  | 100020004002 | N4S15C05 | Dispositivo de Protección contra Sobretensiones (DPS) | Bahía GIS Chivor – Aguaclara 115 KV 15489 | 15486 | 0095
|  |  | GCHN4 | 15488 |  |  |  |  | 100020004003 | N4S15C05 | Dispositivo de Protección contra Sobretensiones (DPS) | Bahía GIS Chivor – Aguaclara 115 KV 15489 | 15486 | 0095
|  |  | GCHN4 | 15488 |  |  |  |  | 100020004004 | N4S15C06 | Tablero de control, medida y protección | Bahía GIS Chivor – Aguaclara 115 KV 15489 | 15486 | 0095
|  |  | GCHN4 | 15488 |  |  |  |  | 100020004005 | N4S15C07 | Acero Estructural (kg) | Bahía GIS Chivor – Aguaclara 115 KV 15489 | 15486 | 0095
|  |  | GCHN4 | 15488 |  |  |  |  | 100020004006 | N4S15C08 | Cables módulo | Bahía GIS Chivor – Aguaclara 115 KV 15489 | 15486 | 0095
|  |  | GCHN4 | 15488 |  |  |  |  | 100020004007 | N4S15C09 | Material conexión A.T. para configuración con 2 barras módulo de línea (Global) | Bahía GIS Chivor – Aguaclara 115 KV 15489 | 15486 | 0095
|  |  | GCHN4 | 15488 |  |  |  |  | 100020004008 | N4S15C12 | Módulo genérico | Bahía GIS Chivor – Aguaclara 115 KV 15489 | 15486 | 0095
|  |  | GCHN4 | 15488 |  |  |  |  | 100020004009 | N4S15C13 | Terminales SF6 - Aire | Bahía GIS Chivor – Aguaclara 115 KV 15489 | 15486 | 0095
|  |  | GCHN4 | 15488 |  |  |  |  | 10002000J000 | N4EQ2 | Transformador de tensi¢n nivel 4 | Bahía GIS Chivor – Aguaclara 115 KV 15489 | Requerido | Requerido
|  |  | GCHN4 | 15488 |  |  |  |  | 10002000K000 | N4EQ2 | Transformador de tensi¢n nivel 4 | Bahía GIS Chivor – Aguaclara 115 KV 15489 | Requerido | Requerido
|  |  | GCHN4 | 15488 |  |  |  |  | 10002000L000 | N4EQ2 | Transformador de tensi¢n nivel 4 | Bahía GIS Chivor – Aguaclara 115 KV 15489 | Requerido | Requerido
|  |  | GCHN4 | 15488 | K100020005000 | BL Tunjita 115kV | N4S15 | BAHÍA DE LÍNEA - CONFIGURACIÓN BARRA DOBLE - TIPO ENCAPSULADA (SF6) | 100020005001 | N4S15C05 | Dispositivo de Protección contra Sobretensiones (DPS) | Bahía GIS Chivor - Tunjita 115 KV 15486 | 15489 | 0095
|  |  | GCHN4 | 15488 |  |  |  |  | 100020005002 | N4S15C05 | Dispositivo de Protección contra Sobretensiones (DPS) | Bahía GIS Chivor - Tunjita 115 KV 15486 | 15489 | 0095
|  |  | GCHN4 | 15488 |  |  |  |  | 100020005003 | N4S15C05 | Dispositivo de Protección contra Sobretensiones (DPS) | Bahía GIS Chivor - Tunjita 115 KV 15486 | 15489 | 0095
|  |  | GCHN4 | 15488 |  |  |  |  | 100020005004 | N4S15C06 | Tablero de control, medida y protección | Bahía GIS Chivor - Tunjita 115 KV 15486 | 15489 | 0095
|  |  | GCHN4 | 15488 |  |  |  |  | 100020005005 | N4S15C07 | Acero Estructural (kg) | Bahía GIS Chivor - Tunjita 115 KV 15486 | 15489 | 0095
|  |  | GCHN4 | 15488 |  |  |  |  | 100020005006 | N4S15C08 | Cables módulo | Bahía GIS Chivor - Tunjita 115 KV 15486 | 15489 | 0095
|  |  | GCHN4 | 15488 |  |  |  |  | 100020005007 | N4S15C09 | Material conexión A.T. para configuración con 2 barras módulo de línea (Global) | Bahía GIS Chivor - Tunjita 115 KV 15486 | 15489 | 0095
|  |  | GCHN4 | 15488 |  |  |  |  | 100020005008 | N4S15C12 | Módulo genérico | Bahía GIS Chivor - Tunjita 115 KV 15486 | 15489 | 0095
|  |  | GCHN4 | 15488 |  |  |  |  | 100020005009 | N4S15C13 | Terminales SF6 - Aire | Bahía GIS Chivor - Tunjita 115 KV 15486 | 15489 | 0095
|  |  | GCHN4 | 15488 |  |  |  |  | 10002000G000 | N4EQ2 | Transformador de tensi¢n nivel 4 | Bahía GIS Chivor - Tunjita 115 KV 15486 | Requerido | 0095
|  |  | GCHN4 | 15488 |  |  |  |  | 10002000H000 | N4EQ2 | Transformador de tensi¢n nivel 4 | Bahía GIS Chivor - Tunjita 115 KV 15486 | Requerido | 0095
|  |  | GCHN4 | 15488 |  |  |  |  | 10002000I000 | N4EQ2 | Transformador de tensi¢n nivel 4 | Bahía GIS Chivor - Tunjita 115 KV 15486 | Requerido | 0095
|  |  | GCHN4 | 15488 | K100020006000 | BT Lado 115kV | N4S16 | BAHÍA DE TRANSFORMADOR - CONFIGURACIÓN BARRA DOBLE - TIPO ENCAPSULADA(SF6) | 100020006001 | N4S16C05 | Dispositivo de Protección contra Sobretensiones (DPS) | Bahía GIS Chivor – Llegada Auto 1 115 KV 15488 | 15488 | Requerido
|  |  | GCHN4 | 15488 |  |  |  |  | 100020006002 | N4S16C05 | Dispositivo de Protección contra Sobretensiones (DPS) | Bahía GIS Chivor – Llegada Auto 1 115 KV 15488 | 15488 | Requerido
|  |  | GCHN4 | 15488 |  |  |  |  | 100020006003 | N4S16C05 | Dispositivo de Protección contra Sobretensiones (DPS) | Bahía GIS Chivor – Llegada Auto 1 115 KV 15488 | 15488 | Requerido
|  |  | GCHN4 | 15488 |  |  |  |  | 100020006004 | N4S16C06 | Tablero de control, medida y protección | Bahía GIS Chivor – Llegada Auto 1 115 KV 15488 | 15488 | No aplica
|  |  | GCHN4 | 15488 |  |  |  |  | 100020006005 | N4S16C08 | Cables módulo | Bahía GIS Chivor – Llegada Auto 1 115 KV 15488 | 15488 | Requerido
|  |  | GCHN4 | 15488 |  |  |  |  | 100020006006 | N4S16C09 | Material conexión A.T. configuración con 2 barras módulo de transformador (Global) | Bahía GIS Chivor – Llegada Auto 1 115 KV 15488 | 15488 | Requerido
|  |  | GCHN4 | 15488 |  |  |  |  | 100020006007 | N4S16C12 | Módulo genérico | Bahía GIS Chivor – Llegada Auto 1 115 KV 15488 | 15488 | Requerido
|  |  | GCHN4 | 15488 |  |  |  |  | 100020006008 | N4S16C13 | Terminales SF6 - Aire | Bahía GIS Chivor – Llegada Auto 1 115 KV 15488 | 15488 | Requerido
|  |  | GCHN4 | 15488 |  |  |  |  | 10002000M000 | N4EQ2 | Transformador de tensi¢n nivel 4 | Bahía GIS Chivor – Llegada Auto 1 115 KV 15488 | Requerido | Requerido
|  |  | GCHN4 | 15488 |  |  |  |  | 10002000N000 | N4EQ2 | Transformador de tensi¢n nivel 4 | Bahía GIS Chivor – Llegada Auto 1 115 KV 15488 | Requerido | Requerido
|  |  | GCHN4 | 15488 |  |  |  |  | 10002000O000 | N4EQ2 | Transformador de tensi¢n nivel 4 | Bahía GIS Chivor – Llegada Auto 1 115 KV 15488 | Requerido | Requerido
|  |  | GCHN4 | 15488 | K100020008000 | Sistema de servicios auxliares | N4S41 | MÓDULO COMÚN TIPO 1 (1 A 3 BAHÍAS) - TIPO CONVENCIONAL O ENCAPSULADA - CUALQUIER CONFIGURACIÓN | 100020008001 | N4S41C15 | Servicios Auxiliares | Modulo Comun | No aplica | No aplica
|  |  | GCHN4 | 15488 |  |  |  |  | 100020008002 | N4S41C16 | Obras civiles Módulo Común (m2) | Modulo Comun | Requerido | Requerido
|  |  | GCHN4 | 15488 | K100020009000 | Sistema de Automatización | N4S45 | SISTEMA DE CONTROL DE LA SUBESTACIÓN (S/E 115 KV/34.5 KV) O (S/E 115KV/ 13.8 KV) | 100020009001 | N4S45C17 | Red Lan - Sistema distribuido | Sistema Control | No aplica | No aplica
|  |  | GCHN4 | 15488 |  |  |  |  | 100020009002 | N4S45C18 | Referencia de Tiempo, GPS | Sistema Control | No aplica | No aplica
|  |  | GCHN4 | 15488 |  |  |  |  | 100020009003 | N4S45C19 | Mobiliario local | Sistema Control | No aplica | No aplica
|  |  | GCHN4 | 15488 |  |  |  |  | 100020009004 | N4S45C20 | Impresora | Sistema Control | No aplica | No aplica
|  |  | GCHN4 | 15488 |  |  |  |  | 100020009005 | N4S45C21 | Sistema de Gestión de Protecciones | Sistema Control | Requerido | Requerido
|  |  | GCHN4 | 15488 |  |  |  |  | 100020009006 | N4S45C22 | Sistema de Comunicaciones Público-conmutada | Sistema Control | No aplica | No aplica
|  |  | GCHN4 | 15488 |  |  |  |  | 10002000D000 | N4EQ10 | Interface de usuario (IHM) | * | No aplica | No aplica
|  |  | GCHN4 | 15488 |  |  |  |  | 10002000E000 | N4EQ11 | Unidad terminal remota | * | No aplica | No aplica
|  |  | GCHN4 | 15488 |  |  |  |  | 10002000F000 | N4EQ12 | Gateway de comunicaciones | * | Requerido | Requerido
|  |  | GCHN4 | 15488 |  |  |  |  | 10002000P000 | N4EQ7 | Enlace de fibra ¢ptica | * | No aplica | No aplica

## ALTO RICAURTE
INVENTARIO ACTIVOS
SUBESTACIÓN ELÉCTRICA ALTO RICAURTE
INDUSTRIA Y NEGOCIO | ZONA | CATEGORÍA INSTALACIÓN | DENOMINACIÓN + NIVEL DE TENSIÓN | CÓDIGO INSTALACIÓN | COD ACTIVO | DENOMINACION ACTIVO | UNIDAD CONSTRUCTIVA ASOCIADA ACTIVO | DESCRIPCIÓN ACTIVO | COD ELEMENTO | UNIDAD CONSTRUCTIVA ASOCIADA ELEMENTO | DESCRIPCIÓN ELEMENTO | OBSERVACIONES | CÓDIGO LÍNEA | IUL
EBTRA | Z0 | SUB | ARIN4 | 15632 | K10098000C000 | Sistema de Automatización | N4S45 | SISTEMA DE CONTROL DE LA SUBESTACIÓN (S/E 115 KV/34.5 KV) O (S/E 115KV/ 13.8 KV) | 10098000C001 | N4S45C17 | Red Lan - Sistema distribuido | Opcional | No aplica | No aplica
|  |  | ARIN4 | 15632 |  |  |  |  | 10098000C002 | N4S45C18 | Referencia de Tiempo, GPS | Opcional | No aplica | No aplica
|  |  | ARIN4 | 15632 |  |  |  |  | 10098000C003 | N4S45C19 | Mobiliario local | Opcional | No aplica | No aplica
|  |  | ARIN4 | 15632 |  |  |  |  | 10098000C004 | N4S45C20 | Impresora | Opcional | No aplica | No aplica
|  |  | ARIN4 | 15632 |  |  |  |  | 10098000C005 | N4S45C21 | Sistema de Gestión de Protecciones | Opcional | Requerido | Requerido
|  |  | ARIN4 | 15632 |  |  |  |  | 10098000C006 | N4S45C22 | Sistema de Comunicaciones Público-conmutada | Opcional | No aplica | No aplica
|  |  | ARIN4 | 15632 |  |  |  |  | 10098000B000 | N4EQ7 | Enlace de fibra ¢ptica | Opcional | No aplica | No aplica
|  |  | ARIN4 | 15632 |  |  |  |  | 10098000G000 | N4EQ11 | Unidad terminal remota | Opcional | No aplica | No aplica
|  |  | ARIN4 | 15632 |  |  |  |  | 10098000H000 | N4EQ12 | Gateway de comunicaciones | Opcional | Requerido | Requerido
|  |  | ARIN4 | 15632 |  |  |  |  | 10098000I000 | N4EQ12 | Gateway de comunicaciones | Opcional | Requerido | Requerido
|  |  | ARIN4 | 15632 |  |  |  |  | 10098000J001 | N0P3E01 | Switches | Opcional | No aplica | No aplica
|  |  | ARIN4 | 15632 |  |  |  |  | 10098000J002 | N0P3E01 | Switches | Opcional | No aplica | No aplica
|  |  | ARIN4 | 15632 |  |  |  |  | 10098000J003 | N0P3E01 | Switches | Opcional | No aplica | No aplica
|  |  | ARIN4 | 15632 |  |  |  |  | 10098000J004 | N0P3E01 | Switches | Opcional | No aplica | No aplica
|  |  | ARIN4 | 15632 |  |  |  |  | 10098000J005 | N0P3E01 | Switches | Opcional | No aplica | No aplica
|  |  | ARIN4 | 15632 |  |  |  |  | 10098000J006 | N0P3E01 | Switches | Opcional | No aplica | No aplica
|  |  | ARIN4 | 15632 |  |  |  |  | 10098000J007 | N0P3E01 | Switches | Opcional | No aplica | No aplica
|  |  | ARIN4 | 15632 |  |  |  |  | 10098000J008 | N0P3E01 | Switches | Opcional | No aplica | No aplica
|  |  | ARIN4 | 15632 |  |  |  |  | 10098000J009 | N0P3E01 | Switches | Opcional | No aplica | No aplica
|  |  | ARIN4 | 15632 |  |  |  |  | 10098000J010 | N0P3E01 | Switches | Opcional | No aplica | No aplica
|  |  | ARIN4 | 15632 |  |  |  |  | 10098000J011 | N0P3E01 | Switches | Opcional | No aplica | No aplica
|  |  | ARIN4 | 15632 |  |  |  |  | 10098000J012 | N0P3E01 | Switches | Opcional | No aplica | No aplica
|  |  | ARIN4 | 15632 |  |  |  |  | 10098000J013 | N0P3E01 | Switches | Opcional | No aplica | No aplica
|  |  | ARIN4 | 15632 |  |  |  |  | 10098000J014 | N0P3E01 | Switches | Opcional | No aplica | No aplica
|  |  | ARIN4 | 15632 |  |  |  |  | 10098000J015 | N0P3E01 | Switches | Opcional | No aplica | No aplica
|  |  | ARIN4 | 15632 |  |  |  |  | 10098000J016 | N0P3E01 | Switches | Opcional | No aplica | No aplica
|  |  | ARIN4 | 15632 |  |  |  |  | 10098000J017 | N0P3E02 | Gateway o UTR | Opcional | No aplica | No aplica
|  |  | ARIN4 | 15632 |  |  |  |  | 10098000J018 | N0P3E03 | IHM | Opcional | No aplica | No aplica
|  |  | ARIN4 | 15632 |  |  |  |  | 10098000J019 | N0P3E04 | Router-Firewall | Opcional | No aplica | No aplica
|  |  | ARIN4 | 15632 |  |  |  |  | 10098000J020 | N0P3E05 | Red LAN | Opcional | No aplica | No aplica
|  |  | ARIN4 | 15632 |  |  |  |  | 10098000J021 | N0P3E06 | GPS Unidad de Tiempo | Opcional | No aplica | No aplica
|  |  | ARIN4 | 15632 |  |  |  |  | 10098000J022 | N0P3E07 | Licencias Software SCS Tipo 3 | Opcional | No aplica | No aplica
|  |  | ARIN4 | 15632 |  |  |  |  | 10098000J023 | N0P3E08 | Otras Licencias | Opcional | No aplica | No aplica
|  |  | ARIN4 | 15632 |  |  |  |  | 10098000J024 | N0P3E09 | CONTROLADORES DE SUBESTACIÓN | Opcional | No aplica | No aplica
|  |  | ARIN4 | 15632 |  |  |  |  | 10098000J025 | N0P3E10 | UNIDAD CENTRAL | Opcional | No aplica | No aplica
|  |  | ARIN4 | 15632 |  |  |  |  | 10098000J026 | N0P3E11 | Registrador de Fallas | Opcional | Requerido | Requerido
|  |  | ARIN4 | 15632 |  |  |  |  | 10098000J027 | N0P3E12 | Tablero | Opcional | No aplica | No aplica
|  |  | ARIN3 | 15632 | K100980017000 | Ocensa | N3S11 | CELDA DE LÍNEA - SUBESTACIÓN TIPO METALCLAD | 100980017001 | N3S11C08 | Cables de Control y Fuerza módulo - Subestación Metal Clad (Global) | Opcional | 15393 | Requerido
|  |  | ARIN3 | 15632 |  |  |  |  | 100980017002 | N3S11C11 | Celda Línea | Opcional | 15393 | Requerido
|  |  | ARIN3 | 15632 |  |  |  |  | 10098000S000 | N3EQ11 | Transformador de tensi¢n nivel 3 | Opcional | 15393 | Requerido
|  |  | ARIN3 | 15632 |  |  |  |  | 10098000T000 | N3EQ11 | Transformador de tensi¢n nivel 3 | Opcional | 15393 | Requerido
|  |  | ARIN3 | 15632 |  |  |  |  | 10098000U000 | N3EQ11 | Transformador de tensi¢n nivel 3 | Opcional | 15393 | Requerido
|  |  | ARIN3 | 15632 |  |  |  | Control y protección Bahía de Línea - N3 | 100980012001 | N3P1E01 | Protección Principal 1 | Opcional | 15393 | Requerido
|  |  | ARIN3 | 15632 |  |  |  |  | 100980012002 | N3P1E03 | Controlador de bahía | Opcional | 15393 | Requerido
|  |  | ARIN3 | 15632 |  |  |  |  | 100980012003 | N3P1E04 | Tablero | Opcional | 15393 | No aplica
|  |  | ARIN3 | 15632 |  |  |  |  | 100980012004 | N3P1E05 | Medidor | Opcional | 15393 | Opcional
|  |  | ARIN3 | 15632 |  |  |  |  | 100980012005 | N3P1E06 | Cables de control NT3 | Opcional | 15393 | Requerido
|  |  | ARIN3 | 15632 | K100980018000 | Villa de Leyva | N3S11 | CELDA DE LÍNEA - SUBESTACIÓN TIPO METALCLAD | 100980018001 | N3S11C08 | Cables de Control y Fuerza módulo - Subestación Metal Clad (Global) | Opcional | 15392 | 0122
|  |  | ARIN3 | 15632 |  |  |  |  | 100980018002 | N3S11C11 | Celda Línea | Opcional | 15392 | 0122
|  |  | ARIN3 | 15632 |  |  |  |  | 10098000P000 | N3EQ11 | Transformador de tensi¢n nivel 3 | Opcional | 15392 | 0122
|  |  | ARIN3 | 15632 |  |  |  |  | 10098000Q000 | N3EQ11 | Transformador de tensi¢n nivel 3 | Opcional | 15392 | 0122
|  |  | ARIN3 | 15632 |  |  |  |  | 10098000R000 | N3EQ11 | Transformador de tensi¢n nivel 3 | Opcional | 15392 | 0122
|  |  | ARIN3 | 15632 |  |  |  | Control y protección Bahía de Línea - N3 | 100980013001 | N3P1E01 | Protección Principal 1 | Opcional | 15392 | 0122
|  |  | ARIN3 | 15632 |  |  |  |  | 100980013002 | N3P1E03 | Controlador de bahía | Opcional | 15392 | 0122
|  |  | ARIN3 | 15632 |  |  |  |  | 100980013003 | N3P1E04 | Tablero | Opcional | 15392 | 0122
|  |  | ARIN3 | 15632 |  |  |  |  | 100980013004 | N3P1E05 | Medidor | Opcional | 15392 | 0122
|  |  | ARIN3 | 15632 |  |  |  |  | 100980013005 | N3P1E06 | Cables de control NT3 | Opcional | 15392 | 0122
|  |  | ARIN3 | 15632 |  |  |  |  | 10098000K000 | N3EQ1 | Equipo de medida | Opcional | Opcional | Opcional
|  |  | ARIN3 | 15632 | K100980019000 | Sachica | N3S11 | CELDA DE LÍNEA - SUBESTACIÓN TIPO METALCLAD | 100980019001 | N3S11C08 | Cables de Control y Fuerza módulo - Subestación Metal Clad (Global) | Opcional | 15391 | 0378
|  |  | ARIN3 | 15632 |  |  |  |  | 100980019002 | N3S11C11 | Celda Línea | Opcional | 15391 | 0378
|  |  | ARIN3 | 15632 |  |  |  |  | 10098000M000 | N3EQ11 | Transformador de tensi¢n nivel 3 | Opcional | 15391 | 0378
|  |  | ARIN3 | 15632 |  |  |  |  | 10098000N000 | N3EQ11 | Transformador de tensi¢n nivel 3 | Opcional | 15391 | 0378
|  |  | ARIN3 | 15632 |  |  |  |  | 10098000O000 | N3EQ11 | Transformador de tensi¢n nivel 3 | Opcional | 15391 | 0378
|  |  | ARIN3 | 15632 |  |  |  | Control y protección Bahía de Línea - N3 | 100980014001 | N3P1E01 | Protección Principal 1 | Opcional | 15391 | 0378
|  |  | ARIN3 | 15632 |  |  |  |  | 100980014002 | N3P1E03 | Controlador de bahía | Opcional | 15391 | 0378
|  |  | ARIN3 | 15632 |  |  |  |  | 100980014003 | N3P1E04 | Tablero | Opcional | 15391 | 0378
|  |  | ARIN3 | 15632 |  |  |  |  | 100980014004 | N3P1E05 | Medidor | Opcional | 15391 | 0378
|  |  | ARIN3 | 15632 |  |  |  |  | 100980014005 | N3P1E06 | Cables de control NT3 | Opcional | 15391 | 0378
|  |  | ARIN3 | 15632 |  |  |  |  | 10098000L000 | N3EQ1 | Equipo de medida | Opcional | Opcional | Opcional
|  |  | ARIN3 | 15632 | K10098001A000 | Celda de entrada barraje 34.5 kV | N3S11 | CELDA DE LÍNEA - SUBESTACIÓN TIPO METALCLAD | 10098001A001 | N3S11C08 | Cables de Control y Fuerza módulo - Subestación Metal Clad (Global) | Opcional | Requerido | Requerido
|  |  | ARIN3 | 15632 |  |  |  |  | 10098001A002 | N3S11C11 | Celda Línea | Opcional | Requerido | Requerido
|  |  | ARIN3 | 15632 |  |  |  |  | 10098000Y000 | N3EQ11 | Transformador de tensi¢n nivel 3 | Opcional | Requerido | Requerido
|  |  | ARIN3 | 15632 |  |  |  |  | 10098000Z000 | N3EQ11 | Transformador de tensi¢n nivel 3 | Opcional | Requerido | Requerido
|  |  | ARIN3 | 15632 |  |  |  |  | 100980010000 | N3EQ11 | Transformador de tensi¢n nivel 3 | Opcional | Requerido | Requerido
|  |  | ARIN3 | 15632 |  |  |  | Control y protección Bahía de Transformador - N3 | 100980015001 | N3P2E01 | Protección Principal 1 | Opcional | Requerido | Requerido
|  |  | ARIN3 | 15632 |  |  |  |  | 100980015002 | N3P2E03 | Controlador de bahía | Opcional | Requerido | Requerido
|  |  | ARIN3 | 15632 |  |  |  |  | 100980015003 | N3P2E04 | Tablero | Opcional | No aplica | No aplica
|  |  | ARIN3 | 15632 |  |  |  |  | 100980015004 | N3P2E05 | Medidor | Opcional | Opcional | Opcional
|  |  | ARIN3 | 15632 |  |  |  |  | 100980015005 | N3P2E06 | Cables de control NT3 | Opcional | Requerido | Requerido
|  |  | ARIN3 | 15632 | K10098001C000 | Loma Redonda | N3S11 | CELDA DE LÍNEA - SUBESTACIÓN TIPO METALCLAD | 10098001C001 | N3S11C08 | Cables de Control y Fuerza módulo - Subestación Metal Clad (Global) | Opcional | 15394 | 0491
|  |  | ARIN3 | 15632 |  |  |  |  | 10098001C002 | N3S11C11 | Celda Línea | Opcional | 15394 | 0491
|  |  | ARIN3 | 15632 |  |  |  |  | 10098000V000 | N3EQ11 | Transformador de tensi¢n nivel 3 | Opcional | 15394 | 0491
|  |  | ARIN3 | 15632 |  |  |  |  | 10098000W000 | N3EQ11 | Transformador de tensi¢n nivel 3 | Opcional | 15394 | 0491
|  |  | ARIN3 | 15632 |  |  |  |  | 10098000X000 | N3EQ11 | Transformador de tensi¢n nivel 3 | Opcional | 15394 | 0491
|  |  | ARIN3 | 15632 |  |  |  | Control y protección Bahía de Línea - N3 | 100980011001 | N3P1E01 | Protección Principal 1 | Opcional | 15394 | 0491
|  |  | ARIN3 | 15632 |  |  |  |  | 100980011002 | N3P1E03 | Controlador de bahía | Opcional | 15394 | 0491
|  |  | ARIN3 | 15632 |  |  |  |  | 100980011003 | N3P1E04 | Tablero | Opcional | 15394 | 0491
|  |  | ARIN3 | 15632 |  |  |  |  | 100980011004 | N3P1E05 | Medidor | Opcional | 15394 | 0491
|  |  | ARIN3 | 15632 |  |  |  |  | 100980011005 | N3P1E06 | Cables de control NT3 | Opcional | 15394 | 0491
|  |  | ARIN4 | 15632 | K10098001E000 | BL1 Alto Ricaurte - Chiquinquira | N4S1 | BAHÍA DE LÍNEA - CONFIGURACIÓN BARRA SENCILLA - TIPO CONVENCIONAL | 10098001E001 | N4S1C01 | Interruptor | Opcional | 15624 | 0379
|  |  | ARIN4 | 15632 |  |  |  |  | 10098001E002 | N4S1C02 | Seccionador Tripolar | Opcional | 15624 | 0379
|  |  | ARIN4 | 15632 |  |  |  |  | 10098001E003 | N4S1C03 | Seccionador Tripolar con Cuchilla de Puesta a Tierra | Opcional | 15624 | 0379
|  |  | ARIN4 | 15632 |  |  |  |  | 10098001E004 | N4S1C04 | Transformador de corriente | Opcional | 15624 | 0379
|  |  | ARIN4 | 15632 |  |  |  |  | 10098001E005 | N4S1C04 | Transformador de corriente | Opcional | 15624 | 0379
|  |  | ARIN4 | 15632 |  |  |  |  | 10098001E006 | N4S1C04 | Transformador de corriente | Opcional | 15624 | 0379
|  |  | ARIN4 | 15632 |  |  |  |  | 10098001E007 | N4S1C05 | Dispositivo de Protección contra Sobretensiones (DPS) | Opcional | 15624 | 0379
|  |  | ARIN4 | 15632 |  |  |  |  | 10098001E008 | N4S1C05 | Dispositivo de Protección contra Sobretensiones (DPS) | Opcional | 15624 | 0379
|  |  | ARIN4 | 15632 |  |  |  |  | 10098001E009 | N4S1C05 | Dispositivo de Protección contra Sobretensiones (DPS) | Opcional | 15624 | 0379
|  |  | ARIN4 | 15632 |  |  |  |  | 10098001E010 | N4S1C06 | Tablero de control, medida y protección | Opcional | 15624 | 0379
|  |  | ARIN4 | 15632 |  |  |  |  | 10098001E011 | N4S1C07 | Acero Estructural (kg) | Opcional | 15624 | 0379
|  |  | ARIN4 | 15632 |  |  |  |  | 10098001E012 | N4S1C08 | Cables módulo | Opcional | 15624 | 0379
|  |  | ARIN4 | 15632 |  |  |  |  | 10098001E013 | N4S1C09 | Material conexión A.T. para barra sencilla módulo de línea (Global) | Opcional | 15624 | 0379
|  |  | ARIN4 | 15632 |  |  |  |  | 10098000F000 | N4EQ4 | Unidad de calidad de potencia (pq) creg 024 de 2005 | Opcional | 15624 | 0379
|  |  | ARIN4 | 15632 |  |  |  |  | 100980001000 | N4EQ2 | Transformador de tensi¢n nivel 4 | Opcional | 15624 | 0379
|  |  | ARIN4 | 15632 |  |  |  |  | 100980002000 | N4EQ2 | Transformador de tensi¢n nivel 4 | Opcional | 15624 | 0379
|  |  | ARIN4 | 15632 |  |  |  |  | 100980003000 | N4EQ2 | Transformador de tensi¢n nivel 4 | Opcional | 15624 | 0379
|  |  | ARIN4 | 15632 | K10098001F000 | BL1 Alto Ricaurte -Muiscas | N4S1 | BAHÍA DE LÍNEA - CONFIGURACIÓN BARRA SENCILLA - TIPO CONVENCIONAL | 10098001F001 | N4S1C01 | Interruptor | Opcional | 15623 | 0487
|  |  | ARIN4 | 15632 |  |  |  |  | 10098001F002 | N4S1C02 | Seccionador Tripolar | Opcional | 15623 | 0487
|  |  | ARIN4 | 15632 |  |  |  |  | 10098001F003 | N4S1C03 | Seccionador Tripolar con Cuchilla de Puesta a Tierra | Opcional | 15623 | 0487
|  |  | ARIN4 | 15632 |  |  |  |  | 10098001F004 | N4S1C04 | Transformador de corriente | Opcional | 15623 | 0487
|  |  | ARIN4 | 15632 |  |  |  |  | 10098001F005 | N4S1C04 | Transformador de corriente | Opcional | 15623 | 0487
|  |  | ARIN4 | 15632 |  |  |  |  | 10098001F006 | N4S1C04 | Transformador de corriente | Opcional | 15623 | 0487
|  |  | ARIN4 | 15632 |  |  |  |  | 10098001F007 | N4S1C05 | Dispositivo de Protección contra Sobretensiones (DPS) | Opcional | 15623 | 0487
|  |  | ARIN4 | 15632 |  |  |  |  | 10098001F008 | N4S1C05 | Dispositivo de Protección contra Sobretensiones (DPS) | Opcional | 15623 | 0487
|  |  | ARIN4 | 15632 |  |  |  |  | 10098001F009 | N4S1C05 | Dispositivo de Protección contra Sobretensiones (DPS) | Opcional | 15623 | 0487
|  |  | ARIN4 | 15632 |  |  |  |  | 10098001F010 | N4S1C06 | Tablero de control, medida y protección | Opcional | 15623 | 0487
|  |  | ARIN4 | 15632 |  |  |  |  | 10098001F011 | N4S1C07 | Acero Estructural (kg) | Opcional | 15623 | 0487
|  |  | ARIN4 | 15632 |  |  |  |  | 10098001F012 | N4S1C08 | Cables módulo | Opcional | 15623 | 0487
|  |  | ARIN4 | 15632 |  |  |  |  | 10098001F013 | N4S1C09 | Material conexión A.T. para barra sencilla módulo de línea (Global) | Opcional | 15623 | 0487
|  |  | ARIN4 | 15632 |  |  |  |  | 10098001R000 | N4EQ4 | Unidad de calidad de potencia (pq) creg 024 de 2005 | Opcional | Requerido | 0487
|  |  | ARIN4 | 15632 |  |  |  |  | 100980004000 | N4EQ2 | Transformador de tensi¢n nivel 4 | Opcional | 15623 | 0487
|  |  | ARIN4 | 15632 |  |  |  |  | 100980005000 | N4EQ2 | Transformador de tensi¢n nivel 4 | Opcional | 15623 | 0487
|  |  | ARIN4 | 15632 |  |  |  |  | 100980006000 | N4EQ2 | Transformador de tensi¢n nivel 4 | Opcional | 15623 | 0487
|  |  | ARIN4 | 15632 | K10098001G000 | BT40 MVA 115/34.5 kV | N4S2 | BAHÍA DE TRANSFORMADOR - CONFIGURACIÓN BARRA SENCILLA - TIPO CONVENCIONAL | 10098001G001 | N4S2C01 | Interruptor | Opcional | Requerido | Requerido
|  |  | ARIN4 | 15632 |  |  |  |  | 10098001G002 | N4S2C04 | Transformador de corriente | Opcional | Requerido | Requerido
|  |  | ARIN4 | 15632 |  |  |  |  | 10098001G003 | N4S2C04 | Transformador de corriente | Opcional | Requerido | Requerido
|  |  | ARIN4 | 15632 |  |  |  |  | 10098001G004 | N4S2C04 | Transformador de corriente | Opcional | Requerido | Requerido
|  |  | ARIN4 | 15632 |  |  |  |  | 10098001G005 | N4S2C05 | Dispositivo de Protección contra Sobretensiones (DPS) | Opcional | Requerido | Requerido
|  |  | ARIN4 | 15632 |  |  |  |  | 10098001G006 | N4S2C05 | Dispositivo de Protección contra Sobretensiones (DPS) | Opcional | Requerido | Requerido
|  |  | ARIN4 | 15632 |  |  |  |  | 10098001G007 | N4S2C05 | Dispositivo de Protección contra Sobretensiones (DPS) | Opcional | Requerido | Requerido
|  |  | ARIN4 | 15632 |  |  |  |  | 10098001G008 | N4S2C06 | Tablero de control, medida y protección | Opcional | No aplica | No aplica
|  |  | ARIN4 | 15632 |  |  |  |  | 10098001G009 | N4S2C07 | Acero Estructural (kg) | Opcional | Requerido | Requerido
|  |  | ARIN4 | 15632 |  |  |  |  | 10098001G010 | N4S2C08 | Cables módulo | Opcional | Requerido | Requerido
|  |  | ARIN4 | 15632 |  |  |  |  | 10098001G011 | N4S2C09 | Material conexión A.T. para barra sencilla módulo de transformador (Global) | Opcional | Requerido | Requerido
|  |  | ARIN4 | 15632 |  |  |  |  | 10098001G012 | N4S2C10 | Seccionador Tripolar | Opcional | Requerido | Requerido
|  |  | ARIN4 | 15632 |  |  |  |  | 10098001G013 | N4S2C10 | Seccionador Tripolar | Opcional | Requerido | Requerido
|  |  | ARIN4 | 15632 |  |  |  |  | 10098001U000 | N4EQ4 | Unidad de calidad de potencia (pq) creg 024 de 2005 | Opcional | Requerido | Requerido
|  |  | ARIN4 | 15632 |  |  |  |  | 100980007000 | N4EQ2 | Transformador de tensi¢n nivel 4 | Opcional | Requerido | Requerido
|  |  | ARIN4 | 15632 |  |  |  |  | 100980008000 | N4EQ2 | Transformador de tensi¢n nivel 4 | Opcional | Requerido | Requerido
|  |  | ARIN4 | 15632 |  |  |  |  | 100980009000 | N4EQ2 | Transformador de tensi¢n nivel 4 | Opcional | Requerido | Requerido
|  |  | ARIN4 | 15632 | K10098001I000 | Sistema de servicios auxliares | N4S42 | MÓDULO COMÚN TIPO 2 (4 A 6 BAHÍAS) - TIPO CONVENCIONAL O ENCAPSULADA- CUALQUIER CONFIGURACIÓN | 10098001I001 | N4S42C15 | Servicios Auxiliares | Opcional | No aplica | No aplica
|  |  | ARIN4 | 15632 |  |  |  |  | 10098001I002 | N4S42C16 | Obras civiles Módulo Común (m2) | Opcional | Requerido | Requerido
|  |  | ARIN4 | 15632 | K10098001K000 | TR 40 MVA | N4T6 | TRANSFORMADOR TRIFÁSICO (OLTC) - LADO DE ALTA EN EL NIVEL 4 - CAPACIDAD FINAL DE 31 A 40 MVA | 10098001K000 | N4T6 | Transformador trif sico (OLTC) - lado de alta en el nivel 4 - de 31 a 40 MVA | Opcional | No aplica | No aplica
|  |  | ARIN4 | 15632 | K10098001V000 | BL2 Alto Ricaurte - Muiscas | N4S1 | BAHÍA DE LÍNEA - CONFIGURACIÓN BARRA SENCILLA - TIPO CONVENCIONAL | 10098001V001 | N4S1E01 | Dispositivo de Protección contra Sobretensiones (DPS)-N4 | Opcional | Requerido | 0483
|  |  | ARIN4 | 15632 |  |  |  |  | 10098001V002 | N4S1E01 | Dispositivo de Protección contra Sobretensiones (DPS)-N4 | Opcional | Requerido | 0483
|  |  | ARIN4 | 15632 |  |  |  |  | 10098001V003 | N4S1E01 | Dispositivo de Protección contra Sobretensiones (DPS)-N4 | Opcional | Requerido | 0483
|  |  | ARIN4 | 15632 |  |  |  |  | 10098001V004 | N4S1E03 | Interruptor-N4 | Opcional | Requerido | 0483
|  |  | ARIN4 | 15632 |  |  |  |  | 10098001V005 | N4S1E05 | Seccionador Tripolar-N4 | Opcional | Requerido | 0483
|  |  | ARIN4 | 15632 |  |  |  |  | 10098001V006 | N4S1E06 | Seccionador Tripolar con Cuchilla de Puesta a Tierra-N4 | Opcional | Requerido | 0483
|  |  | ARIN4 | 15632 |  |  |  |  | 10098001V007 | N4S1E07 | Transformador de corriente-N4 | Opcional | Requerido | 0483
|  |  | ARIN4 | 15632 |  |  |  |  | 10098001V008 | N4S1E07 | Transformador de corriente-N4 | Opcional | Requerido | 0483
|  |  | ARIN4 | 15632 |  |  |  |  | 10098001V009 | N4S1E07 | Transformador de corriente-N4 | Opcional | Requerido | 0483
|  |  | ARIN4 | 15632 |  |  |  |  | 10098001V010 | N4S1E13 | Acero Estructural (kg) | Opcional | Requerido | 0483
|  |  | ARIN4 | 15632 |  |  |  |  | 10098001V011 | N4S1E14 | Conductores alta tensión | Opcional | Requerido | 0483
|  |  | ARIN4 | 15632 |  |  |  |  | 10098001V012 | N4S1E15 | Conectores | Opcional | Requerido | 0483
|  |  | ARIN4 | 15632 |  |  |  |  | 10098000E000 | N4EQ4 | Unidad de calidad de potencia (pq) creg 024 de 2005 | Opcional | Requerido | 0483
|  |  | ARIN4 | 15632 |  |  |  |  | 10098001L000 | N4EQ2 | Transformador de tensi¢n nivel 4 | Opcional | Requerido | 0483
|  |  | ARIN4 | 15632 |  |  |  |  | 10098001M000 | N4EQ2 | Transformador de tensi¢n nivel 4 | Opcional | Requerido | 0483
|  |  | ARIN4 | 15632 |  |  |  |  | 10098001N000 | N4EQ2 | Transformador de tensi¢n nivel 4 | Opcional | Requerido | 0483
|  |  | ARIN4 | 15632 | K10098001W000 | BL2 Alto Ricaurte - Chiquinquira | N4S1 | BAHÍA DE LÍNEA - CONFIGURACIÓN BARRA SENCILLA - TIPO CONVENCIONAL | 10098001W001 | N4S1E01 | Dispositivo de Protección contra Sobretensiones (DPS)-N4 | Opcional | Requerido | 0484
|  |  | ARIN4 | 15632 |  |  |  |  | 10098001W002 | N4S1E01 | Dispositivo de Protección contra Sobretensiones (DPS)-N4 | Opcional | Requerido | 0484
|  |  | ARIN4 | 15632 |  |  |  |  | 10098001W003 | N4S1E01 | Dispositivo de Protección contra Sobretensiones (DPS)-N4 | Opcional | Requerido | 0484
|  |  | ARIN4 | 15632 |  |  |  |  | 10098001W004 | N4S1E03 | Interruptor-N4 | Opcional | Requerido | 0484
|  |  | ARIN4 | 15632 |  |  |  |  | 10098001W005 | N4S1E05 | Seccionador Tripolar-N4 | Opcional | Requerido | 0484
|  |  | ARIN4 | 15632 |  |  |  |  | 10098001W006 | N4S1E06 | Seccionador Tripolar con Cuchilla de Puesta a Tierra-N4 | Opcional | Requerido | 0484
|  |  | ARIN4 | 15632 |  |  |  |  | 10098001W007 | N4S1E07 | Transformador de corriente-N4 | Opcional | Requerido | 0484
|  |  | ARIN4 | 15632 |  |  |  |  | 10098001W008 | N4S1E07 | Transformador de corriente-N4 | Opcional | Requerido | 0484
|  |  | ARIN4 | 15632 |  |  |  |  | 10098001W009 | N4S1E07 | Transformador de corriente-N4 | Opcional | Requerido | 0484
|  |  | ARIN4 | 15632 |  |  |  |  | 10098001W010 | N4S1E13 | Acero Estructural (kg) | Opcional | Requerido | 0484
|  |  | ARIN4 | 15632 |  |  |  |  | 10098001W011 | N4S1E14 | Conductores alta tensión | Opcional | Requerido | 0484
|  |  | ARIN4 | 15632 |  |  |  |  | 10098001W012 | N4S1E15 | Conectores | Opcional | Requerido | 0484
|  |  | ARIN4 | 15632 |  |  |  |  | 10098000D000 | N4EQ4 | Unidad de calidad de potencia (pq) creg 024 de 2005 | Opcional | Requerido | 0484
|  |  | ARIN4 | 15632 |  |  |  |  | 10098001O000 | N4EQ2 | Transformador de tensi¢n nivel 4 | Opcional | Requerido | 0484
|  |  | ARIN4 | 15632 |  |  |  |  | 10098001P000 | N4EQ2 | Transformador de tensi¢n nivel 4 | Opcional | Requerido | 0484
|  |  | ARIN4 | 15632 |  |  |  |  | 10098001Q000 | N4EQ2 | Transformador de tensi¢n nivel 4 | Opcional | Requerido | 0484

## EL HUCHE
INVENTARIO ACTIVOS
SUBESTACIÓN ELÉCTRICA EL HUCHE
INDUSTRIA Y NEGOCIO | ZONA | CATEGORÍA INSTALACIÓN | DENOMINACIÓN + NIVEL DE TENSIÓN | CÓDIGO INSTALACIÓN | COD ACTIVO | DENOMINACION ACTIVO | UNIDAD CONSTRUCTIVA ASOCIADA ACTIVO | DESCRIPCIÓN ACTIVO | COD ELEMENTO | UNIDAD CONSTRUCTIVA ASOCIADA ELEMENTO | DESCRIPCIÓN ELEMENTO | OBSERVACIONES | CÓDIGO LÍNEA | IUL
EBTRA | Z1 | SUB | HUCN4 | 15627 | K10097000I000 | Sistema de Automatización | N4S45 | SISTEMA DE CONTROL DE LA SUBESTACIÓN (S/E 115 KV/34.5 KV) O (S/E 115KV/ 13.8 KV) | 10097000I001 | N4S45C17 | Red Lan - Sistema distribuido | Opcional | No aplica | No aplica
|  |  | HUCN4 | 15627 |  |  |  |  | 10097000I002 | N4S45C18 | Referencia de Tiempo, GPS | Opcional | No aplica | No aplica
|  |  | HUCN4 | 15627 |  |  |  |  | 10097000I003 | N4S45C19 | Mobiliario local | Opcional | No aplica | No aplica
|  |  | HUCN4 | 15627 |  |  |  |  | 10097000I004 | N4S45C20 | Impresora | Opcional | No aplica | No aplica
|  |  | HUCN4 | 15627 |  |  |  |  | 10097000I005 | N4S45C21 | Sistema de Gestión de Protecciones | Opcional | Requerido | Requerido
|  |  | HUCN4 | 15627 |  |  |  |  | 10097000I006 | N4S45C22 | Sistema de Comunicaciones Público-conmutada | Opcional | No aplica | No aplica
|  |  | HUCN4 | 15627 |  |  |  |  | 100970001000 | N4EQ11 | Unidad terminal remota | Opcional | No aplica | No aplica
|  |  | HUCN4 | 15627 |  |  |  |  | 100970002000 | N4EQ12 | Gateway de comunicaciones | Opcional | Requerido | Requerido
|  |  | HUCN4 | 15627 |  |  |  |  | 100970003000 | N4EQ12 | Gateway de comunicaciones | Opcional | Requerido | Requerido
|  |  | HUCN4 | 15627 |  |  |  |  | 10097000H000 | N4EQ7 | Enlace de fibra ¢ptica | Opcional | No aplica | No aplica
|  |  | HUCN4 | 15627 |  |  |  |  | 10097000J001 | N0P3E01 | Switches | Opcional | No aplica | No aplica
|  |  | HUCN4 | 15627 |  |  |  |  | 10097000J002 | N0P3E01 | Switches | Opcional | No aplica | No aplica
|  |  | HUCN4 | 15627 |  |  |  |  | 10097000J003 | N0P3E01 | Switches | Opcional | No aplica | No aplica
|  |  | HUCN4 | 15627 |  |  |  |  | 10097000J004 | N0P3E01 | Switches | Opcional | No aplica | No aplica
|  |  | HUCN4 | 15627 |  |  |  |  | 10097000J005 | N0P3E01 | Switches | Opcional | No aplica | No aplica
|  |  | HUCN4 | 15627 |  |  |  |  | 10097000J006 | N0P3E01 | Switches | Opcional | No aplica | No aplica
|  |  | HUCN4 | 15627 |  |  |  |  | 10097000J007 | N0P3E01 | Switches | Opcional | No aplica | No aplica
|  |  | HUCN4 | 15627 |  |  |  |  | 10097000J008 | N0P3E01 | Switches | Opcional | No aplica | No aplica
|  |  | HUCN4 | 15627 |  |  |  |  | 10097000J009 | N0P3E01 | Switches | Opcional | No aplica | No aplica
|  |  | HUCN4 | 15627 |  |  |  |  | 10097000J010 | N0P3E01 | Switches | Opcional | No aplica | No aplica
|  |  | HUCN4 | 15627 |  |  |  |  | 10097000J011 | N0P3E01 | Switches | Opcional | No aplica | No aplica
|  |  | HUCN4 | 15627 |  |  |  |  | 10097000J012 | N0P3E01 | Switches | Opcional | No aplica | No aplica
|  |  | HUCN4 | 15627 |  |  |  |  | 10097000J013 | N0P3E01 | Switches | Opcional | No aplica | No aplica
|  |  | HUCN4 | 15627 |  |  |  |  | 10097000J014 | N0P3E01 | Switches | Opcional | No aplica | No aplica
|  |  | HUCN4 | 15627 |  |  |  |  | 10097000J015 | N0P3E01 | Switches | Opcional | No aplica | No aplica
|  |  | HUCN4 | 15627 |  |  |  |  | 10097000J016 | N0P3E01 | Switches | Opcional | No aplica | No aplica
|  |  | HUCN4 | 15627 |  |  |  |  | 10097000J017 | N0P3E02 | Gateway o UTR | Opcional | No aplica | No aplica
|  |  | HUCN4 | 15627 |  |  |  |  | 10097000J018 | N0P3E03 | IHM | Opcional | No aplica | No aplica
|  |  | HUCN4 | 15627 |  |  |  |  | 10097000J019 | N0P3E04 | Router-Firewall | Opcional | No aplica | No aplica
|  |  | HUCN4 | 15627 |  |  |  |  | 10097000J020 | N0P3E05 | Red LAN | Opcional | No aplica | No aplica
|  |  | HUCN4 | 15627 |  |  |  |  | 10097000J021 | N0P3E06 | GPS Unidad de Tiempo | Opcional | No aplica | No aplica
|  |  | HUCN4 | 15627 |  |  |  |  | 10097000J022 | N0P3E07 | Licencias Software SCS Tipo 3 | Opcional | No aplica | No aplica
|  |  | HUCN4 | 15627 |  |  |  |  | 10097000J023 | N0P3E08 | Otras Licencias | Opcional | No aplica | No aplica
|  |  | HUCN4 | 15627 |  |  |  |  | 10097000J024 | N0P3E09 | CONTROLADORES DE SUBESTACIÓN | Opcional | No aplica | No aplica
|  |  | HUCN4 | 15627 |  |  |  |  | 10097000J025 | N0P3E10 | UNIDAD CENTRAL | Opcional | No aplica | No aplica
|  |  | HUCN4 | 15627 |  |  |  |  | 10097000J026 | N0P3E11 | Registrador de Fallas | Opcional | Requerido | Requerido
|  |  | HUCN4 | 15627 |  |  |  |  | 10097000J027 | N0P3E12 | Tablero | Opcional | No aplica | No aplica
|  |  | HUCN3 | 15627 | K100970016000 | Celda de entrada barraje 34.5 kV | N3S11 | CELDA DE LÍNEA - SUBESTACIÓN TIPO METALCLAD | 100970016001 | N3S11C08 | Cables de Control y Fuerza módulo - Subestación Metal Clad (Global) | Opcional | Requerido | Requerido
|  |  | HUCN3 | 15627 |  |  |  |  | 100970016002 | N3S11C11 | Celda Línea | Opcional | Requerido | Requerido
|  |  | HUCN3 | 15627 |  |  |  |  | 10097000V000 | N3EQ11 | Transformador de tensi¢n nivel 3 | Opcional | Requerido | Requerido
|  |  | HUCN3 | 15627 |  |  |  |  | 10097000W000 | N3EQ11 | Transformador de tensi¢n nivel 3 | Opcional | Requerido | Requerido
|  |  | HUCN3 | 15627 |  |  |  |  | 10097000X000 | N3EQ11 | Transformador de tensi¢n nivel 3 | Opcional | Requerido | Requerido
|  |  | HUCN3 | 15627 |  |  |  | Control y protección Bahía de Transformador - N3 | 100970015001 | N3P2E01 | Protección Principal 1 | Opcional | Requerido | Requerido
|  |  | HUCN3 | 15627 |  |  |  |  | 100970015002 | N3P2E03 | Controlador de bahía | Opcional | Requerido | Requerido
|  |  | HUCN3 | 15627 |  |  |  |  | 100970015003 | N3P2E04 | Tablero | Opcional | No aplica | No aplica
|  |  | HUCN3 | 15627 |  |  |  |  | 100970015004 | N3P2E05 | Medidor | Opcional | Opcional | Opcional
|  |  | HUCN3 | 15627 |  |  |  |  | 100970015005 | N3P2E06 | Cables de control NT3 | Opcional | Requerido | Requerido
|  |  | HUCN3 | 15627 | K100970018000 | Tasco | N3S11 | CELDA DE LÍNEA - SUBESTACIÓN TIPO METALCLAD | 100970018001 | N3S11C08 | Cables de Control y Fuerza módulo - Subestación Metal Clad (Global) | Opcional | 15397 | 0156
|  |  | HUCN3 | 15627 |  |  |  |  | 100970018002 | N3S11C11 | Celda Línea | Opcional | 15397 | 0156
|  |  | HUCN3 | 15627 |  |  |  |  | 10097000M000 | N3EQ11 | Transformador de tensi¢n nivel 3 | Opcional | 15397 | 0156
|  |  | HUCN3 | 15627 |  |  |  |  | 10097000N000 | N3EQ11 | Transformador de tensi¢n nivel 3 | Opcional | 15397 | 0156
|  |  | HUCN3 | 15627 |  |  |  |  | 10097000O000 | N3EQ11 | Transformador de tensi¢n nivel 3 | Opcional | 15397 | 0156
|  |  | HUCN3 | 15627 |  |  |  | Control y protección Bahía de Línea - N3 | 100970011001 | N3P1E01 | Protección Principal 1 | Opcional | 15397 | 0156
|  |  | HUCN3 | 15627 |  |  |  |  | 100970011002 | N3P1E03 | Controlador de bahía | Opcional | 15397 | 0156
|  |  | HUCN3 | 15627 |  |  |  |  | 100970011003 | N3P1E04 | Tablero | Opcional | 15397 | 0156
|  |  | HUCN3 | 15627 |  |  |  |  | 100970011004 | N3P1E05 | Medidor | Opcional | 15397 | 0156
|  |  | HUCN3 | 15627 |  |  |  |  | 100970011005 | N3P1E06 | Cables de control NT3 | Opcional | 15397 | 0156
|  |  | HUCN3 | 15627 |  |  |  |  | 10097000K000 | N3EQ1 | Equipo de medida | Opcional | Opcional | Opcional
|  |  | HUCN3 | 15627 | K100970019000 | Socha | N3S11 | CELDA DE LÍNEA - SUBESTACIÓN TIPO METALCLAD | 100970019001 | N3S11C08 | Cables de Control y Fuerza módulo - Subestación Metal Clad (Global) | Opcional | 15398 | 0497
|  |  | HUCN3 | 15627 |  |  |  |  | 100970019002 | N3S11C11 | Celda Línea | Opcional | 15398 | 0497
|  |  | HUCN3 | 15627 |  |  |  |  | 10097000P000 | N3EQ11 | Transformador de tensi¢n nivel 3 | Opcional | 15398 | 0497
|  |  | HUCN3 | 15627 |  |  |  |  | 10097000Q000 | N3EQ11 | Transformador de tensi¢n nivel 3 | Opcional | 15398 | 0497
|  |  | HUCN3 | 15627 |  |  |  |  | 10097000R000 | N3EQ11 | Transformador de tensi¢n nivel 3 | Opcional | 15398 | 0497
|  |  | HUCN3 | 15627 |  |  |  | Control y protección Bahía de Línea - N3 | 100970012001 | N3P1E01 | Protección Principal 1 | Opcional | 15398 | 0497
|  |  | HUCN3 | 15627 |  |  |  |  | 100970012002 | N3P1E03 | Controlador de bahía | Opcional | 15398 | 0497
|  |  | HUCN3 | 15627 |  |  |  |  | 100970012003 | N3P1E04 | Tablero | Opcional | 15398 | 0497
|  |  | HUCN3 | 15627 |  |  |  |  | 100970012004 | N3P1E05 | Medidor | Opcional | 15398 | 0497
|  |  | HUCN3 | 15627 |  |  |  |  | 100970012005 | N3P1E06 | Cables de control NT3 | Opcional | 15398 | 0497
|  |  | HUCN3 | 15627 |  |  |  |  | 10097000L000 | N3EQ1 | Equipo de medida | Opcional | Opcional | Opcional
|  |  | HUCN3 | 15627 | K10097001A000 | Paz del rio (NA) | N3S11 | CELDA DE LÍNEA - SUBESTACIÓN TIPO METALCLAD | 10097001A001 | N3S11C08 | Cables de Control y Fuerza módulo - Subestación Metal Clad (Global) | Opcional | 15399 | Requerido
|  |  | HUCN3 | 15627 |  |  |  |  | 10097001A002 | N3S11C11 | Celda Línea | Opcional | 15399 | Requerido
|  |  | HUCN3 | 15627 |  |  |  | Control y protección Bahía de Línea - N3 | 100970013001 | N3P1E01 | Protección Principal 1 | Opcional | 15399 | Requerido
|  |  | HUCN3 | 15627 |  |  |  |  | 100970013002 | N3P1E03 | Controlador de bahía | Opcional | 15399 | Requerido
|  |  | HUCN3 | 15627 |  |  |  |  | 100970013003 | N3P1E04 | Tablero | Opcional | 15399 | No aplica
|  |  | HUCN3 | 15627 |  |  |  |  | 100970013004 | N3P1E05 | Medidor | Opcional | 15399 | Opcional
|  |  | HUCN3 | 15627 |  |  |  |  | 100970013005 | N3P1E06 | Cables de control NT3 | Opcional | 15399 | Requerido
|  |  | HUCN3 | 15627 | K10097001B000 | Industrial (NA) | N3S11 | CELDA DE LÍNEA - SUBESTACIÓN TIPO METALCLAD | 10097001B001 | N3S11C08 | Cables de Control y Fuerza módulo - Subestación Metal Clad (Global) | Opcional | 15395 | 0480
|  |  | HUCN3 | 15627 |  |  |  |  | 10097001B002 | N3S11C11 | Celda Línea | Opcional | 15395 | 0480
|  |  | HUCN3 | 15627 |  |  |  |  | 10097000S000 | N3EQ11 | Transformador de tensi¢n nivel 3 | Opcional | 15395 | 0480
|  |  | HUCN3 | 15627 |  |  |  |  | 10097000T000 | N3EQ11 | Transformador de tensi¢n nivel 3 | Opcional | 15395 | 0480
|  |  | HUCN3 | 15627 |  |  |  |  | 10097000U000 | N3EQ11 | Transformador de tensi¢n nivel 3 | Opcional | 15395 | 0480
|  |  | HUCN3 | 15627 |  |  |  | Control y protección Bahía de Línea - N3 | 100970014001 | N3P1E01 | Protección Principal 1 | Opcional | 15395 | 0480
|  |  | HUCN3 | 15627 |  |  |  |  | 100970014002 | N3P1E03 | Controlador de bahía | Opcional | 15395 | 0480
|  |  | HUCN3 | 15627 |  |  |  |  | 100970014003 | N3P1E04 | Tablero | Opcional | 15395 | 0480
|  |  | HUCN3 | 15627 |  |  |  |  | 100970014004 | N3P1E05 | Medidor | Opcional | 15395 | 0480
|  |  | HUCN3 | 15627 |  |  |  |  | 100970014005 | N3P1E06 | Cables de control NT3 | Opcional | 15395 | 0480
|  |  | HUCN4 | 15627 | K10097001D000 | BL1 El Huche - Boavita | N4S1 | BAHÍA DE LÍNEA - CONFIGURACIÓN BARRA SENCILLA - TIPO CONVENCIONAL | 10097001D001 | N4S1C01 | Interruptor | Opcional | 15626 | 0377
|  |  | HUCN4 | 15627 |  |  |  |  | 10097001D002 | N4S1C02 | Seccionador Tripolar | Opcional | 15626 | 0377
|  |  | HUCN4 | 15627 |  |  |  |  | 10097001D003 | N4S1C03 | Seccionador Tripolar con Cuchilla de Puesta a Tierra | Opcional | 15626 | 0377
|  |  | HUCN4 | 15627 |  |  |  |  | 10097001D004 | N4S1C04 | Transformador de corriente | Opcional | 15626 | 0377
|  |  | HUCN4 | 15627 |  |  |  |  | 10097001D005 | N4S1C04 | Transformador de corriente | Opcional | 15626 | 0377
|  |  | HUCN4 | 15627 |  |  |  |  | 10097001D006 | N4S1C04 | Transformador de corriente | Opcional | 15626 | 0377
|  |  | HUCN4 | 15627 |  |  |  |  | 10097001D007 | N4S1C05 | Dispositivo de Protección contra Sobretensiones (DPS) | Opcional | 15626 | 0377
|  |  | HUCN4 | 15627 |  |  |  |  | 10097001D008 | N4S1C05 | Dispositivo de Protección contra Sobretensiones (DPS) | Opcional | 15626 | 0377
|  |  | HUCN4 | 15627 |  |  |  |  | 10097001D009 | N4S1C05 | Dispositivo de Protección contra Sobretensiones (DPS) | Opcional | 15626 | 0377
|  |  | HUCN4 | 15627 |  |  |  |  | 10097001D010 | N4S1C06 | Tablero de control, medida y protección | Opcional | 15626 | 0377
|  |  | HUCN4 | 15627 |  |  |  |  | 10097001D011 | N4S1C07 | Acero Estructural (kg) | Opcional | 15626 | 0377
|  |  | HUCN4 | 15627 |  |  |  |  | 10097001D012 | N4S1C08 | Cables módulo | Opcional | 15626 | 0377
|  |  | HUCN4 | 15627 |  |  |  |  | 10097001D013 | N4S1C09 | Material conexión A.T. para barra sencilla módulo de línea (Global) | Opcional | 15626 | 0377
|  |  | HUCN4 | 15627 |  |  |  |  | 10097000G000 | N4EQ4 | Unidad de calidad de potencia (pq) creg 024 de 2005 | Opcional | 15626 | 0377
|  |  | HUCN4 | 15627 |  |  |  |  | 100970004000 | N4EQ2 | Transformador de tensi¢n nivel 4 | Opcional | 15626 | 0377
|  |  | HUCN4 | 15627 |  |  |  |  | 100970005000 | N4EQ2 | Transformador de tensi¢n nivel 4 | Opcional | 15626 | 0377
|  |  | HUCN4 | 15627 |  |  |  |  | 100970006000 | N4EQ2 | Transformador de tensi¢n nivel 4 | Opcional | 15626 | 0377
|  |  | HUCN4 | 15627 | K10097001E000 | BL1 El Huche - San Antonio | N4S1 | BAHÍA DE LÍNEA - CONFIGURACIÓN BARRA SENCILLA - TIPO CONVENCIONAL | 10097001E001 | N4S1C01 | Interruptor | Opcional | 14826 | 0021
|  |  | HUCN4 | 15627 |  |  |  |  | 10097001E002 | N4S1C02 | Seccionador Tripolar | Opcional | 14826 | 0021
|  |  | HUCN4 | 15627 |  |  |  |  | 10097001E003 | N4S1C03 | Seccionador Tripolar con Cuchilla de Puesta a Tierra | Opcional | 14826 | 0021
|  |  | HUCN4 | 15627 |  |  |  |  | 10097001E004 | N4S1C04 | Transformador de corriente | Opcional | 14826 | 0021
|  |  | HUCN4 | 15627 |  |  |  |  | 10097001E005 | N4S1C04 | Transformador de corriente | Opcional | 14826 | 0021
|  |  | HUCN4 | 15627 |  |  |  |  | 10097001E006 | N4S1C04 | Transformador de corriente | Opcional | 14826 | 0021
|  |  | HUCN4 | 15627 |  |  |  |  | 10097001E007 | N4S1C05 | Dispositivo de Protección contra Sobretensiones (DPS) | Opcional | 14826 | 0021
|  |  | HUCN4 | 15627 |  |  |  |  | 10097001E008 | N4S1C05 | Dispositivo de Protección contra Sobretensiones (DPS) | Opcional | 14826 | 0021
|  |  | HUCN4 | 15627 |  |  |  |  | 10097001E009 | N4S1C05 | Dispositivo de Protección contra Sobretensiones (DPS) | Opcional | 14826 | 0021
|  |  | HUCN4 | 15627 |  |  |  |  | 10097001E010 | N4S1C06 | Tablero de control, medida y protección | Opcional | 14826 | 0021
|  |  | HUCN4 | 15627 |  |  |  |  | 10097001E011 | N4S1C07 | Acero Estructural (kg) | Opcional | 14826 | 0021
|  |  | HUCN4 | 15627 |  |  |  |  | 10097001E012 | N4S1C08 | Cables módulo | Opcional | 14826 | 0021
|  |  | HUCN4 | 15627 |  |  |  |  | 10097001E013 | N4S1C09 | Material conexión A.T. para barra sencilla módulo de línea (Global) | Opcional | 14826 | 0021
|  |  | HUCN4 | 15627 |  |  |  |  | 10097000F000 | N4EQ4 | Unidad de calidad de potencia (pq) creg 024 de 2005 | Opcional | 14826 | 0021
|  |  | HUCN4 | 15627 |  |  |  |  | 100970007000 | N4EQ2 | Transformador de tensi¢n nivel 4 | Opcional | 14826 | 0021
|  |  | HUCN4 | 15627 |  |  |  |  | 100970008000 | N4EQ2 | Transformador de tensi¢n nivel 4 | Opcional | 14826 | 0021
|  |  | HUCN4 | 15627 |  |  |  |  | 100970009000 | N4EQ2 | Transformador de tensi¢n nivel 4 | Opcional | 14826 | 0021
|  |  | HUCN4 | 15627 | K10097001F000 | BT40 MVA 115/34.5 kV | N4S2 | BAHÍA DE TRANSFORMADOR - CONFIGURACIÓN BARRA SENCILLA - TIPO CONVENCIONAL | 10097001F001 | N4S2C01 | Interruptor | Opcional | Requerido | Requerido
|  |  | HUCN4 | 15627 |  |  |  |  | 10097001F002 | N4S2C04 | Transformador de corriente | Opcional | Requerido | Requerido
|  |  | HUCN4 | 15627 |  |  |  |  | 10097001F003 | N4S2C04 | Transformador de corriente | Opcional | Requerido | Requerido
|  |  | HUCN4 | 15627 |  |  |  |  | 10097001F004 | N4S2C04 | Transformador de corriente | Opcional | Requerido | Requerido
|  |  | HUCN4 | 15627 |  |  |  |  | 10097001F005 | N4S2C05 | Dispositivo de Protección contra Sobretensiones (DPS) | Opcional | Requerido | Requerido
|  |  | HUCN4 | 15627 |  |  |  |  | 10097001F006 | N4S2C05 | Dispositivo de Protección contra Sobretensiones (DPS) | Opcional | Requerido | Requerido
|  |  | HUCN4 | 15627 |  |  |  |  | 10097001F007 | N4S2C05 | Dispositivo de Protección contra Sobretensiones (DPS) | Opcional | Requerido | Requerido
|  |  | HUCN4 | 15627 |  |  |  |  | 10097001F008 | N4S2C06 | Tablero de control, medida y protección | Opcional | No aplica | No aplica
|  |  | HUCN4 | 15627 |  |  |  |  | 10097001F009 | N4S2C07 | Acero Estructural (kg) | Opcional | Requerido | Requerido
|  |  | HUCN4 | 15627 |  |  |  |  | 10097001F010 | N4S2C08 | Cables módulo | Opcional | Requerido | Requerido
|  |  | HUCN4 | 15627 |  |  |  |  | 10097001F011 | N4S2C09 | Material conexión A.T. para barra sencilla módulo de transformador (Global) | Opcional | Requerido | Requerido
|  |  | HUCN4 | 15627 |  |  |  |  | 10097001F012 | N4S2C10 | Seccionador Tripolar | Opcional | Requerido | Requerido
|  |  | HUCN4 | 15627 |  |  |  |  | 10097001F013 | N4S2C10 | Seccionador Tripolar | Opcional | Requerido | Requerido
|  |  | HUCN4 | 15627 |  |  |  |  | 10097000A000 | N4EQ2 | Transformador de tensi¢n nivel 4 | Opcional | Requerido | Requerido
|  |  | HUCN4 | 15627 |  |  |  |  | 10097000B000 | N4EQ2 | Transformador de tensi¢n nivel 4 | Opcional | Requerido | Requerido
|  |  | HUCN4 | 15627 |  |  |  |  | 10097000C000 | N4EQ2 | Transformador de tensi¢n nivel 4 | Opcional | Requerido | Requerido
|  |  | HUCN4 | 15627 |  |  |  |  | 10097000D000 | N4EQ2 | Transformador de tensi¢n nivel 4 | Opcional | Requerido | Requerido
|  |  | HUCN4 | 15627 | K10097001H000 | Sistema de servicios auxliares | N4S42 | MÓDULO COMÚN TIPO 2 (4 A 6 BAHÍAS) - TIPO CONVENCIONAL O ENCAPSULADA- CUALQUIER CONFIGURACIÓN | 10097001H001 | N4S42C15 | Servicios Auxiliares | Opcional | No aplica | No aplica
|  |  | HUCN4 | 15627 |  |  |  |  | 10097001H002 | N4S42C16 | Obras civiles Módulo Común (m2) | Opcional | Requerido | Requerido
|  |  | HUCN4 | 15627 | K10097001J000 | TR 40 MVA | N4T6 | TRANSFORMADOR TRIFÁSICO (OLTC) - LADO DE ALTA EN EL NIVEL 4 - CAPACIDAD FINAL DE 31 A 40 MVA | 10097001J000 | N4T6 | Transformador trif sico (OLTC) - lado de alta en el nivel 4 - de 31 a 40 MVA | Opcional | No aplica | No aplica
|  |  | HUCN4 | 15627 | K10097001Q000 | BL2 El Huche - San Antonio | N4S1 | BAHÍA DE LÍNEA - CONFIGURACIÓN BARRA SENCILLA - TIPO CONVENCIONAL | 10097001Q001 | N4S1C01 | Interruptor | Opcional | Requerido | 0489
|  |  | HUCN4 | 15627 |  |  |  |  | 10097001Q002 | N4S1C02 | Seccionador Tripolar | Opcional | Requerido | 0489
|  |  | HUCN4 | 15627 |  |  |  |  | 10097001Q003 | N4S1C03 | Seccionador Tripolar con Cuchilla de Puesta a Tierra | Opcional | Requerido | 0489
|  |  | HUCN4 | 15627 |  |  |  |  | 10097001Q004 | N4S1C04 | Transformador de corriente | Opcional | Requerido | 0489
|  |  | HUCN4 | 15627 |  |  |  |  | 10097001Q005 | N4S1C04 | Transformador de corriente | Opcional | Requerido | 0489
|  |  | HUCN4 | 15627 |  |  |  |  | 10097001Q006 | N4S1C04 | Transformador de corriente | Opcional | Requerido | 0489
|  |  | HUCN4 | 15627 |  |  |  |  | 10097001Q007 | N4S1C05 | Dispositivo de Protección contra Sobretensiones (DPS) | Opcional | Requerido | 0489
|  |  | HUCN4 | 15627 |  |  |  |  | 10097001Q008 | N4S1C05 | Dispositivo de Protección contra Sobretensiones (DPS) | Opcional | Requerido | 0489
|  |  | HUCN4 | 15627 |  |  |  |  | 10097001Q009 | N4S1C05 | Dispositivo de Protección contra Sobretensiones (DPS) | Opcional | Requerido | 0489
|  |  | HUCN4 | 15627 |  |  |  |  | 10097001Q010 | N4S1C06 | Tablero de control, medida y protección | Opcional | No aplica | 0489
|  |  | HUCN4 | 15627 |  |  |  |  | 10097001Q011 | N4S1C07 | Acero Estructural (kg) | Opcional | Requerido | 0489
|  |  | HUCN4 | 15627 |  |  |  |  | 10097001Q012 | N4S1C08 | Cables módulo | Opcional | Requerido | 0489
|  |  | HUCN4 | 15627 |  |  |  |  | 10097001Q013 | N4S1C09 | Material conexión A.T. para barra sencilla módulo de línea (Global) | Opcional | Requerido | 0489
|  |  | HUCN4 | 15627 |  |  |  |  | 10097001K000 | N4EQ2 | Transformador de tensi¢n nivel 4 | Opcional | Requerido | 0362
|  |  | HUCN4 | 15627 |  |  |  |  | 10097001L000 | N4EQ2 | Transformador de tensi¢n nivel 4 | Opcional | Requerido | 0362
|  |  | HUCN4 | 15627 |  |  |  |  | 10097001M000 | N4EQ2 | Transformador de tensi¢n nivel 4 | Opcional | Requerido | 0362
|  |  | HUCN4 | 15627 | K10097001R000 | BL2 El Huche-Boavita | N4S1 | BAHÍA DE LÍNEA - CONFIGURACIÓN BARRA SENCILLA - TIPO CONVENCIONAL | 10097001R001 | N4S1C01 | Interruptor | Opcional | 13510 | 0490
|  |  | HUCN4 | 15627 |  |  |  |  | 10097001R002 | N4S1C02 | Seccionador Tripolar | Opcional | 13510 | 0490
|  |  | HUCN4 | 15627 |  |  |  |  | 10097001R003 | N4S1C03 | Seccionador Tripolar con Cuchilla de Puesta a Tierra | Opcional | 13510 | 0490
|  |  | HUCN4 | 15627 |  |  |  |  | 10097001R004 | N4S1C04 | Transformador de corriente | Opcional | 13510 | 0490
|  |  | HUCN4 | 15627 |  |  |  |  | 10097001R005 | N4S1C04 | Transformador de corriente | Opcional | 13510 | 0490
|  |  | HUCN4 | 15627 |  |  |  |  | 10097001R006 | N4S1C04 | Transformador de corriente | Opcional | 13510 | 0490
|  |  | HUCN4 | 15627 |  |  |  |  | 10097001R007 | N4S1C05 | Dispositivo de Protección contra Sobretensiones (DPS) | Opcional | 13510 | 0490
|  |  | HUCN4 | 15627 |  |  |  |  | 10097001R008 | N4S1C05 | Dispositivo de Protección contra Sobretensiones (DPS) | Opcional | 13510 | 0490
|  |  | HUCN4 | 15627 |  |  |  |  | 10097001R009 | N4S1C05 | Dispositivo de Protección contra Sobretensiones (DPS) | Opcional | 13510 | 0490
|  |  | HUCN4 | 15627 |  |  |  |  | 10097001R010 | N4S1C06 | Tablero de control, medida y protección | Opcional | 13510 | 0490
|  |  | HUCN4 | 15627 |  |  |  |  | 10097001R011 | N4S1C07 | Acero Estructural (kg) | Opcional | 13510 | 0490
|  |  | HUCN4 | 15627 |  |  |  |  | 10097001R012 | N4S1C08 | Cables módulo | Opcional | 13510 | 0490
|  |  | HUCN4 | 15627 |  |  |  |  | 10097001R013 | N4S1C09 | Material conexión A.T. para barra sencilla módulo de línea (Global) | Opcional | 13510 | 0490
|  |  | HUCN4 | 15627 |  |  |  |  | 10097000E000 | N4EQ4 | Unidad de calidad de potencia (pq) creg 024 de 2005 | Opcional | 13510 | Requerido
|  |  | HUCN4 | 15627 |  |  |  |  | 10097001N000 | N4EQ2 | Transformador de tensi¢n nivel 4 | Opcional | 13510 | 0490
|  |  | HUCN4 | 15627 |  |  |  |  | 10097001O000 | N4EQ2 | Transformador de tensi¢n nivel 4 | Opcional | 13510 | 0490
|  |  | HUCN4 | 15627 |  |  |  |  | 10097001P000 | N4EQ2 | Transformador de tensi¢n nivel 4 | Opcional | 13510 | 0490

## HIGUERAS
INVENTARIO ACTIVOS
SUBESTACIÓN ELÉCTRICA HIGUERAS
INDUSTRIA Y NEGOCIO | ZONA | CATEGORÍA INSTALACIÓN | DENOMINACIÓN + NIVEL DE TENSIÓN | CÓDIGO INSTALACIÓN | COD ACTIVO | DENOMINACION ACTIVO | UNIDAD CONSTRUCTIVA ASOCIADA ACTIVO | DESCRIPCIÓN ACTIVO | COD ELEMENTO | UNIDAD CONSTRUCTIVA ASOCIADA ELEMENTO | DESCRIPCIÓN ELEMENTO | OBSERVACIONES | CÓDIGO LÍNEA | IUL
EBTRA | Z1 | SUB | HIGN4 | 14800 | K100050000000 | TR 30-40/30-40/3.5-4.6MVA 115/34.5/13.8 Kv | N4T16 | TRANSFORMADOR TRIDEVANADO TRIFÁSICO (OLTC) - LADO ALTA NIVEL 4 - CAPACIDAD FINAL DE 31 A 40 MVA | 100050000000 | N4T16 | Transformador tridevanado trif sico (OLTC) lado de alta en el nivel 4 capacidad final de 31 a 40 MVA | * | No aplica | No aplica
|  |  | HIGN3 | 14800 | K100050001000 | TR 20 MVA 34.5/13.8 Kv | N3T5 | TRANSFORMADOR TRIFÁSICO (OLTC) - LADO ALTA NIVEL 3 - CAPACIDAD FINAL DE 16 A 20 MVA | 100050001000 | N3T5 | Transformador trif sico (OLTC) lado de alta en el nivel 3 capacidad final de 16 a 20 MVA | * | No aplica | No aplica
|  |  | HIGN2 | 14800 | K100050002000 | Celda de entrada barraje 13.8 Kv | N2S10 | CELDA DE LLEGADA DETRANSFORMADOR - BARRA SENCILLA - SUBESTACIÓN METALCLAD | 100050002001 | N2S10C08 | Cables de Control y Fuerza Módulo subestación Metal Clad | Bahía General Sub Higueras 14714 | Requerido | Requerido
|  |  | HIGN2 | 14800 |  |  |  |  | 100050002002 | N2S10C15 | Celda llegada transformador | Bahía General Sub Higueras 14714 | Requerido | Requerido
|  |  | HIGN2 | 14800 |  |  |  |  | 10005002F000 | N2EQ34 | Unidad de calidad de potencia (pq) creg 024 de 2005 | Bahía General Sub Higueras 14714 | Requerido | Requerido
|  |  | HIGN2 | 14800 |  |  |  |  | 10005001A000 | N2EQ38 | Transformador de tensi¢n nivel 2 | Bahía General Sub Higueras 14714 | Requerido | Requerido
|  |  | HIGN2 | 14800 |  |  |  |  | 10005001B000 | N2EQ38 | Transformador de tensi¢n nivel 2 | Bahía General Sub Higueras 14714 | Requerido | Requerido
|  |  | HIGN2 | 14800 |  |  |  |  | 10005001C000 | N2EQ38 | Transformador de tensi¢n nivel 2 | Bahía General Sub Higueras 14714 | Requerido | Requerido
|  |  | HIGN2 | 14800 |  |  |  |  | 100050004001 | N2S14C19 | Ducto de barras o cables llegada transformador | * | Requerido | Requerido
|  |  | HIGN2 | 14800 | K100050005000 | Celda de salida La Rusia | N2S9 | CELDA DE SALIDA DE CIRCUITO - BARRA SENCILLA - SUBESTACIÓN METALCLAD | 100050005001 | N2S9C08 | Cables de Control y Fuerza Módulo Metal Clad | Bahia 13,8 Kv Rusia 14704 | Requerido | 0033
|  |  | HIGN2 | 14800 |  |  |  |  | 100050005002 | N2S9C14 | Celda Circuito de Salida | Bahia 13,8 Kv Rusia 14704 | Requerido | 0033
|  |  | HIGN2 | 14800 |  |  |  |  | 10005000O000 | N2EQ13 | Juego cuchillas de operaci¢n sin carga-N2 | Bahia 13,8 Kv Rusia 14704 | Requerido | 0033
|  |  | HIGN2 | 14800 |  |  |  |  | 10005000T000 | N2EQ15 | Juego pararrayos-N2 | Bahia 13,8 Kv Rusia 14704 | Requerido | 0033
|  |  | HIGN2 | 14800 |  |  |  |  | 10005000Y000 | N2EQ31 | Transici¢n a¿rea - subterr nea N2 | Bahia 13,8 Kv Rusia 14704 | Requerido | 0033
|  |  | HIGN2 | 14800 |  |  |  |  | 10005002D000 | N2EQ34 | Unidad de calidad de potencia (pq) creg 024 de 2005 | Bahia 13,8 Kv Rusia 14704 | Requerido | 0033
|  |  | HIGN2 | 14800 |  |  |  | Control y protección Bahía - N2 | 10005X004001 | N2P1E05 | Medidor | Bahia 13,8 Kv Rusia 14704 | Opcional | 0033
|  |  | HIGN2 | 14800 |  |  |  |  | 10005X004002 | N2P1E06 | Cables de Control | Bahia 13,8 Kv Rusia 14704 | Requerido | 0033
|  |  | HIGN2 | 14800 |  |  |  |  | 10005X004003 | N2P1E04 | Tablero | Bahia 13,8 Kv Rusia 14704 | No aplica | 0033
|  |  | HIGN2 | 14800 |  |  |  |  | 10005X004004 | N2P1E01 | Protección Principal 1 | Bahia 13,8 Kv Rusia 14704 | Requerido | 0033
|  |  | HIGN2 | 14800 |  |  |  |  | 10005X004005 | N2P1E03 | Controlador | Bahia 13,8 Kv Rusia 14704 | Requerido | 0033
|  |  | HIGN2 | 14800 | K100050006000 | Celda de salida Vargas | N2S9 | CELDA DE SALIDA DE CIRCUITO - BARRA SENCILLA - SUBESTACIÓN METALCLAD | 100050006001 | N2S9C08 | Cables de Control y Fuerza Módulo Metal Clad | Bahia 13,8 Kv Vargas 14705 | Requerido | 0034
|  |  | HIGN2 | 14800 |  |  |  |  | 100050006002 | N2S9C14 | Celda Circuito de Salida | Bahia 13,8 Kv Vargas 14705 | Requerido | 0034
|  |  | HIGN2 | 14800 |  |  |  |  | 10005000P000 | N2EQ13 | Juego cuchillas de operaci¢n sin carga-N2 | Bahia 13,8 Kv Vargas 14705 | Requerido | 0034
|  |  | HIGN2 | 14800 |  |  |  |  | 10005000U000 | N2EQ15 | Juego pararrayos-N2 | Bahia 13,8 Kv Vargas 14705 | Requerido | 0034
|  |  | HIGN2 | 14800 |  |  |  |  | 10005000Z000 | N2EQ31 | Transici¢n a¿rea - subterr nea N2 | Bahia 13,8 Kv Vargas 14705 | Requerido | 0034
|  |  | HIGN2 | 14800 |  |  |  |  | 100050018000 | N2EQ34 | Unidad de calidad de potencia (pq) creg 024 de 2005 | Bahia 13,8 Kv Vargas 14705 | Requerido | 0034
|  |  | HIGN2 | 14800 |  |  |  | Control y protección Bahía - N2 | 10005X005001 | N2P1E01 | Protección Principal 1 | Bahia 13,8 Kv Vargas 14705 | Requerido | 0034
|  |  | HIGN2 | 14800 |  |  |  |  | 10005X005002 | N2P1E06 | Cables de Control | Bahia 13,8 Kv Vargas 14705 | Requerido | 0034
|  |  | HIGN2 | 14800 |  |  |  |  | 10005X005003 | N2P1E04 | Tablero | Bahia 13,8 Kv Vargas 14705 | No aplica | 0034
|  |  | HIGN2 | 14800 |  |  |  |  | 10005X005004 | N2P1E05 | Medidor | Bahia 13,8 Kv Vargas 14705 | Opcional | 0034
|  |  | HIGN2 | 14800 |  |  |  |  | 10005X005005 | N2P1E03 | Controlador | Bahia 13,8 Kv Vargas 14705 | Requerido | 0034
|  |  | HIGN2 | 14800 | K100050007000 | Celda de salida Hospital | N2S9 | CELDA DE SALIDA DE CIRCUITO - BARRA SENCILLA - SUBESTACIÓN METALCLAD | 100050007001 | N2S9C08 | Cables de Control y Fuerza Módulo Metal Clad | Bahia 13,8 Kv Hospital 14706 | Requerido | 0035
|  |  | HIGN2 | 14800 |  |  |  |  | 100050007002 | N2S9C14 | Celda Circuito de Salida | Bahia 13,8 Kv Hospital 14706 | Requerido | 0035
|  |  | HIGN2 | 14800 |  |  |  |  | 10005000V000 | N2EQ15 | Juego pararrayos-N2 | Bahia 13,8 Kv Hospital 14706 | Requerido | 0035
|  |  | HIGN2 | 14800 |  |  |  |  | 10005000Q000 | N2EQ13 | Juego cuchillas de operaci¢n sin carga-N2 | Bahia 13,8 Kv Hospital 14706 | Requerido | 0035
|  |  | HIGN2 | 14800 |  |  |  |  | 100050017000 | N2EQ34 | Unidad de calidad de potencia (pq) creg 024 de 2005 | Bahia 13,8 Kv Hospital 14706 | Requerido | 0035
|  |  | HIGN2 | 14800 |  |  |  |  | 100050010000 | N2EQ31 | Transici¢n a¿rea - subterr nea N2 | Bahia 13,8 Kv Hospital 14706 | Requerido | 0035
|  |  | HIGN2 | 14800 |  |  |  | Control y protección Bahía - N2 | 10005X006001 | N2P1E05 | Medidor | Bahia 13,8 Kv Hospital 14706 | Opcional | 0035
|  |  | HIGN2 | 14800 |  |  |  |  | 10005X006002 | N2P1E03 | Controlador | Bahia 13,8 Kv Hospital 14706 | Requerido | 0035
|  |  | HIGN2 | 14800 |  |  |  |  | 10005X006003 | N2P1E04 | Tablero | Bahia 13,8 Kv Hospital 14706 | No aplica | 0035
|  |  | HIGN2 | 14800 |  |  |  |  | 10005X006004 | N2P1E01 | Protección Principal 1 | Bahia 13,8 Kv Hospital 14706 | Requerido | 0035
|  |  | HIGN2 | 14800 |  |  |  |  | 10005X006005 | N2P1E06 | Cables de Control | Bahia 13,8 Kv Hospital 14706 | Requerido | 0035
|  |  | HIGN2 | 14800 | K100050008000 | Celda de salida Batallón | N2S9 | CELDA DE SALIDA DE CIRCUITO - BARRA SENCILLA - SUBESTACIÓN METALCLAD | 100050008001 | N2S9C08 | Cables de Control y Fuerza Módulo Metal Clad | Bahia 13,8 Kv Batallon 14707 | Requerido | 0036
|  |  | HIGN2 | 14800 |  |  |  |  | 100050008002 | N2S9C14 | Celda Circuito de Salida | Bahia 13,8 Kv Batallon 14707 | Requerido | 0036
|  |  | HIGN2 | 14800 |  |  |  |  | 10005000W000 | N2EQ15 | Juego pararrayos-N2 | Bahia 13,8 Kv Batallon 14707 | Requerido | 0036
|  |  | HIGN2 | 14800 |  |  |  |  | 10005000R000 | N2EQ13 | Juego cuchillas de operaci¢n sin carga-N2 | Bahia 13,8 Kv Batallon 14707 | Requerido | 0036
|  |  | HIGN2 | 14800 |  |  |  |  | 100050011000 | N2EQ31 | Transici¢n a¿rea - subterr nea N2 | Bahia 13,8 Kv Batallon 14707 | Requerido | 0036
|  |  | HIGN2 | 14800 |  |  |  |  | 100050016000 | N2EQ34 | Unidad de calidad de potencia (pq) creg 024 de 2005 | Bahia 13,8 Kv Batallon 14707 | Requerido | 0036
|  |  | HIGN2 | 14800 |  |  |  | Control y protección Bahía - N2 | 10005X007001 | N2P1E01 | Protección Principal 1 | Bahia 13,8 Kv Batallon 14707 | Requerido | 0036
|  |  | HIGN2 | 14800 |  |  |  |  | 10005X007002 | N2P1E05 | Medidor | Bahia 13,8 Kv Batallon 14707 | Opcional | 0036
|  |  | HIGN2 | 14800 |  |  |  |  | 10005X007003 | N2P1E03 | Controlador | Bahia 13,8 Kv Batallon 14707 | Requerido | 0036
|  |  | HIGN2 | 14800 |  |  |  |  | 10005X007004 | N2P1E04 | Tablero | Bahia 13,8 Kv Batallon 14707 | No aplica | 0036
|  |  | HIGN2 | 14800 |  |  |  |  | 10005X007005 | N2P1E06 | Cables de Control | Bahia 13,8 Kv Batallon 14707 | Requerido | 0036
|  |  | HIGN2 | 14800 | K100050009000 | Celda de salida Autopista | N2S9 | CELDA DE SALIDA DE CIRCUITO - BARRA SENCILLA - SUBESTACIÓN METALCLAD | 100050009001 | N2S9C08 | Cables de Control y Fuerza Módulo Metal Clad | Bahia 13,8 Kv Autopista 14708 | Requerido | 0037
|  |  | HIGN2 | 14800 |  |  |  |  | 100050009002 | N2S9C14 | Celda Circuito de Salida | Bahia 13,8 Kv Autopista 14708 | Requerido | 0037
|  |  | HIGN2 | 14800 |  |  |  |  | 10005000X000 | N2EQ15 | Juego pararrayos-N2 | Bahia 13,8 Kv Autopista 14708 | Requerido | 0037
|  |  | HIGN2 | 14800 |  |  |  |  | 10005000S000 | N2EQ13 | Juego cuchillas de operaci¢n sin carga-N2 | Bahia 13,8 Kv Autopista 14708 | Requerido | 0037
|  |  | HIGN2 | 14800 |  |  |  |  | 100050012000 | N2EQ31 | Transici¢n a¿rea - subterr nea N2 | Bahia 13,8 Kv Autopista 14708 | Requerido | 0037
|  |  | HIGN2 | 14800 |  |  |  |  | 100050015000 | N2EQ34 | Unidad de calidad de potencia (pq) creg 024 de 2005 | Bahia 13,8 Kv Autopista 14708 | Requerido | 0037
|  |  | HIGN2 | 14800 |  |  |  | Control y protección Bahía - N2 | 10005X008001 | N2P1E01 | Protección Principal 1 | Bahia 13,8 Kv Autopista 14708 | Requerido | 0037
|  |  | HIGN2 | 14800 |  |  |  |  | 10005X008002 | N2P1E05 | Medidor | Bahia 13,8 Kv Autopista 14708 | Opcional | 0037
|  |  | HIGN2 | 14800 |  |  |  |  | 10005X008003 | N2P1E04 | Tablero | Bahia 13,8 Kv Autopista 14708 | No aplica | 0037
|  |  | HIGN2 | 14800 |  |  |  |  | 10005X008004 | N2P1E03 | Controlador | Bahia 13,8 Kv Autopista 14708 | Requerido | 0037
|  |  | HIGN2 | 14800 |  |  |  |  | 10005X008005 | N2P1E06 | Cables de Control | Bahia 13,8 Kv Autopista 14708 | Requerido | 0037
|  |  | HIGN2 | 14800 | K10005000A000 | Celda de salida Ciudadela Industrial | N2S9 | CELDA DE SALIDA DE CIRCUITO - BARRA SENCILLA - SUBESTACIÓN METALCLAD | 10005000A001 | N2S9C08 | Cables de Control y Fuerza Módulo Metal Clad | Bahia Ciudadela 13,8 Kv 14709 | Requerido | 0038
|  |  | HIGN2 | 14800 |  |  |  |  | 10005000A002 | N2S9C14 | Celda Circuito de Salida | Bahia Ciudadela 13,8 Kv 14709 | Requerido | 0038
|  |  | HIGN2 | 14800 |  |  |  |  | 10005X001000 | N2EQ13 | Juego cuchillas de operaci¢n sin carga-N2 | Bahia Ciudadela 13,8 Kv 14709 | Requerido | Requerido
|  |  | HIGN2 | 14800 |  |  |  |  | 10005X002000 | N2EQ15 | Juego pararrayos-N2 | Bahia Ciudadela 13,8 Kv 14709 | Requerido | Requerido
|  |  | HIGN2 | 14800 |  |  |  |  | 10005X003000 | N2EQ31 | Transici¢n a¿rea - subterr nea N2 | Bahia Ciudadela 13,8 Kv 14709 | Requerido | Requerido
|  |  | HIGN2 | 14800 |  |  |  |  | 100050013000 | N2EQ34 | Unidad de calidad de potencia (pq) creg 024 de 2005 | Bahia Ciudadela 13,8 Kv 14709 | Requerido | 0038
|  |  | HIGN2 | 14800 |  |  |  | Control y protección Bahía - N2 | 10005X009001 | N2P1E06 | Cables de Control | Bahia Ciudadela 13,8 Kv 14709 | Requerido | 0038
|  |  | HIGN2 | 14800 |  |  |  |  | 10005X009002 | N2P1E05 | Medidor | Bahia Ciudadela 13,8 Kv 14709 | Opcional | 0038
|  |  | HIGN2 | 14800 |  |  |  |  | 10005X009003 | N2P1E04 | Tablero | Bahia Ciudadela 13,8 Kv 14709 | No aplica | 0038
|  |  | HIGN2 | 14800 |  |  |  |  | 10005X009004 | N2P1E01 | Protección Principal 1 | Bahia Ciudadela 13,8 Kv 14709 | Requerido | 0038
|  |  | HIGN2 | 14800 |  |  |  |  | 10005X009005 | N2P1E03 | Controlador | Bahia Ciudadela 13,8 Kv 14709 | Requerido | 0038
|  |  | HIGN3 | 14800 | K10005000B000 | Celda de Salida Maranta 34.5 Kv | N3S11 | CELDA DE LÍNEA - SUBESTACIÓN TIPO METALCLAD | 10005000B001 | N3S11C08 | Cables de Control y Fuerza módulo - Subestación Metal Clad (Global) | Bahía 34.5 Kv Maranta 14702 | Requerido | 0032
|  |  | HIGN3 | 14800 |  |  |  |  | 10005000B002 | N3S11C11 | Celda Línea | Bahía 34.5 Kv Maranta 14702 | Requerido | 0032
|  |  | HIGN3 | 14800 |  |  |  |  | 10005001K000 | N3EQ2 | Juego cuchillas de operaci¢n sin carga-N3 | Bahía 34.5 Kv Maranta 14702 | Requerido | 0032
|  |  | HIGN3 | 14800 |  |  |  |  | 10005001L000 | N3EQ2 | Juego cuchillas de operaci¢n sin carga-N3 | Bahía 34.5 Kv Maranta 14702 | Requerido | 0032
|  |  | HIGN3 | 14800 |  |  |  |  | 10005001P000 | N3EQ3 | Juego pararrayos-N3 | Bahía 34.5 Kv Maranta 14702 | Requerido | 0032
|  |  | HIGN3 | 14800 |  |  |  |  | 10005001S000 | N3EQ9 | Transici¢n a¿rea-subterr nea-N3 | Bahía 34.5 Kv Maranta 14702 | Requerido | 0032
|  |  | HIGN3 | 14800 |  |  |  |  | 10005001H000 | N3EQ14 | Unidad de calidad de potencia (pq) creg 024 de 2005 | Bahía 34.5 Kv Maranta 14702 | Requerido | 0032
|  |  | HIGN3 | 14800 |  |  |  | Control y protección Bahía de Línea - N3 | 10005X012001 | N3P1E01 | Protección Principal 1 | Bahía 34.5 Kv Maranta 14702 | Requerido | 0032
|  |  | HIGN3 | 14800 |  |  |  |  | 10005X012002 | N3P1E03 | Controlador de bahía | Bahía 34.5 Kv Maranta 14702 | Requerido | 0032
|  |  | HIGN3 | 14800 |  |  |  |  | 10005X012003 | N3P1E04 | Tablero | Bahía 34.5 Kv Maranta 14702 | No aplica | 0032
|  |  | HIGN3 | 14800 |  |  |  |  | 10005X012004 | N3P1E05 | Medidor | Bahía 34.5 Kv Maranta 14702 | Opcional | 0032
|  |  | HIGN3 | 14800 |  |  |  |  | 10005X012005 | N3P1E06 | Cables de control NT3 | Bahía 34.5 Kv Maranta 14702 | Requerido | 0032
|  |  | HIGN3 | 14800 | K10005000C000 | Celda de Salida Iraka-Rio Chiquito 34.5 Kv | N3S11 | CELDA DE LÍNEA - SUBESTACIÓN TIPO METALCLAD | 10005000C001 | N3S11C08 | Cables de Control y Fuerza módulo - Subestación Metal Clad (Global) | Bahía 34.5 Kv Iraka Rio Chiquito 14711 | Requerido | 0039
|  |  | HIGN3 | 14800 |  |  |  |  | 10005000C002 | N3S11C11 | Celda Línea | Bahía 34.5 Kv Iraka Rio Chiquito 14711 | Requerido | 0039
|  |  | HIGN3 | 14800 |  |  |  |  | 10005001Q000 | N3EQ3 | Juego pararrayos-N3 | Bahía 34.5 Kv Iraka Rio Chiquito 14711 | Requerido | 0039
|  |  | HIGN3 | 14800 |  |  |  |  | 10005001M000 | N3EQ2 | Juego cuchillas de operaci¢n sin carga-N3 | Bahía 34.5 Kv Iraka Rio Chiquito 14711 | Requerido | 0039
|  |  | HIGN3 | 14800 |  |  |  |  | 10005001T000 | N3EQ9 | Transici¢n a¿rea-subterr nea-N3 | Bahía 34.5 Kv Iraka Rio Chiquito 14711 | Requerido | 0039
|  |  | HIGN3 | 14800 |  |  |  |  | 10005001G000 | N3EQ14 | Unidad de calidad de potencia (pq) creg 024 de 2005 | Bahía 34.5 Kv Iraka Rio Chiquito 14711 | Requerido | 0039
|  |  | HIGN3 | 14800 |  |  |  | Control y protección Bahía de Línea - N3 | 10005X013001 | N3P1E01 | Protección Principal 1 | Bahía 34.5 Kv Iraka Rio Chiquito 14711 | Requerido | 0039
|  |  | HIGN3 | 14800 |  |  |  |  | 10005X013002 | N3P1E03 | Controlador de bahía | Bahía 34.5 Kv Iraka Rio Chiquito 14711 | Requerido | 0039
|  |  | HIGN3 | 14800 |  |  |  |  | 10005X013003 | N3P1E04 | Tablero | Bahía 34.5 Kv Iraka Rio Chiquito 14711 | No aplica | 0039
|  |  | HIGN3 | 14800 |  |  |  |  | 10005X013004 | N3P1E05 | Medidor | Bahía 34.5 Kv Iraka Rio Chiquito 14711 | Opcional | 0039
|  |  | HIGN3 | 14800 |  |  |  |  | 10005X013005 | N3P1E06 | Cables de control NT3 | Bahía 34.5 Kv Iraka Rio Chiquito 14711 | Requerido | 0039
|  |  | HIGN3 | 14800 | K10005000D000 | Celda de Salida Ciudadela 34.5 Kv | N3S11 | CELDA DE LÍNEA - SUBESTACIÓN TIPO METALCLAD | 10005000D001 | N3S11C08 | Cables de Control y Fuerza módulo - Subestación Metal Clad (Global) | Bahía 34.5 Kv Ciudadela 14791 | Requerido | 0041
|  |  | HIGN3 | 14800 |  |  |  |  | 10005000D002 | N3S11C11 | Celda Línea | Bahía 34.5 Kv Ciudadela 14791 | Requerido | 0041
|  |  | HIGN3 | 14800 |  |  |  |  | 10005001R000 | N3EQ3 | Juego pararrayos-N3 | Bahía 34.5 Kv Ciudadela 14791 | Requerido | 0041
|  |  | HIGN3 | 14800 |  |  |  |  | 10005001O000 | N3EQ2 | Juego cuchillas de operaci¢n sin carga-N3 | Bahía 34.5 Kv Ciudadela 14791 | Requerido | 0041
|  |  | HIGN3 | 14800 |  |  |  |  | 10005001U000 | N3EQ9 | Transici¢n a¿rea-subterr nea-N3 | Bahía 34.5 Kv Ciudadela 14791 | Requerido | 0041
|  |  | HIGN3 | 14800 |  |  |  |  | 10005001I000 | N3EQ14 | Unidad de calidad de potencia (pq) creg 024 de 2005 | Bahía 34.5 Kv Ciudadela 14791 | Requerido | 0041
|  |  | HIGN3 | 14800 |  |  |  | Control y protección Bahía de Línea - N3 | 10005X014001 | N3P1E01 | Protección Principal 1 | Bahía 34.5 Kv Ciudadela 14791 | Requerido | 0041
|  |  | HIGN3 | 14800 |  |  |  |  | 10005X014002 | N3P1E03 | Controlador de bahía | Opcional | Requerido | 0041
|  |  | HIGN3 | 14800 |  |  |  |  | 10005X014003 | N3P1E04 | Tablero | Opcional | No aplica | 0041
|  |  | HIGN3 | 14800 |  |  |  |  | 10005X014004 | N3P1E05 | Medidor | Opcional | Opcional | 0041
|  |  | HIGN3 | 14800 |  |  |  |  | 10005X014005 | N3P1E06 | Cables de control NT3 | Opcional | Requerido | 0041
|  |  | HIGN3 | 14800 | K10005000E000 | Celda de entrada barraje 34.5 Kv | N3S12 | CELDA DE TRANSFORMADOR O ACOPLE - SUBESTACIÓN TIPO METALCLAD | 10005000E001 | N3S12C08 | Cables de Control y Fuerza módulo - Subestación Metal Clad (Global) | Bahía General 34.5 Kv 14715 | Requerido | Requerido
|  |  | HIGN3 | 14800 |  |  |  |  | 10005000E002 | N3S12C11 | Celda transformador | Bahía General 34.5 Kv 14715 | Requerido | Requerido
|  |  | HIGN3 | 14800 |  |  |  |  | 10005001D000 | N3EQ11 | Transformador de tensi¢n nivel 3 | Bahía General 34.5 Kv 14715 | Requerido | Requerido
|  |  | HIGN3 | 14800 |  |  |  |  | 10005001E000 | N3EQ11 | Transformador de tensi¢n nivel 3 | Bahía General 34.5 Kv 14715 | Requerido | Requerido
|  |  | HIGN3 | 14800 |  |  |  |  | 10005001F000 | N3EQ11 | Transformador de tensi¢n nivel 3 | Bahía General 34.5 Kv 14715 | Requerido | Requerido
|  |  | HIGN3 | 14800 |  |  |  |  | 10005001J000 | N3EQ14 | Unidad de calidad de potencia (pq) creg 024 de 2005 | Bahía General 34.5 Kv 14715 | Requerido | Requerido
|  |  | HIGN3 | 14800 |  |  |  | Control y protección Bahía de Transformador - N3 | 10005X010001 | N3P2E01 | Protección Principal 1 | Bahía General 34.5 Kv 14715 | Requerido | Requerido
|  |  | HIGN3 | 14800 |  |  |  |  | 10005X010002 | N3P2E03 | Controlador de bahía | Opcional | Requerido | Requerido
|  |  | HIGN3 | 14800 |  |  |  |  | 10005X010003 | N3P2E04 | Tablero | Opcional | No aplica | No aplica
|  |  | HIGN3 | 14800 |  |  |  |  | 10005X010004 | N3P2E05 | Medidor | Opcional | Opcional | Opcional
|  |  | HIGN3 | 14800 |  |  |  |  | 10005X010005 | N3P2E06 | Cables de control NT3 | Opcional | Requerido | Requerido
|  |  | HIGN3 | 14800 | K10005000F000 | Celda de salida transformador 34.5 Kv | N3S12 | CELDA DE TRANSFORMADOR O ACOPLE - SUBESTACIÓN TIPO METALCLAD | 10005000F001 | N3S12C08 | Cables de Control y Fuerza módulo - Subestación Metal Clad (Global) | Bahia Trafo 20 Mva 14701 | Requerido | Requerido
|  |  | HIGN3 | 14800 |  |  |  |  | 10005000F002 | N3S12C11 | Celda transformador | Bahia Trafo 20 Mva 14701 | Requerido | Requerido
|  |  | HIGN3 | 14800 |  |  |  |  | 10005002G000 | N3EQ14 | Unidad de calidad de potencia (pq) creg 024 de 2005 | Bahia Trafo 20 Mva 14701 | Requerido | Requerido
|  |  | HIGN3 | 14800 |  |  |  | Control y protección Bahía de Transformador - N3 | 10005X011001 | N3P2E01 | Protección Principal 1 | Bahia Trafo 20 Mva 14701 | Requerido | Requerido
|  |  | HIGN3 | 14800 |  |  |  |  | 10005X011002 | N3P2E03 | Controlador de bahía | Opcional | Requerido | Requerido
|  |  | HIGN3 | 14800 |  |  |  |  | 10005X011003 | N3P2E04 | Tablero | Opcional | No aplica | No aplica
|  |  | HIGN3 | 14800 |  |  |  |  | 10005X011004 | N3P2E05 | Medidor | Opcional | Opcional | Opcional
|  |  | HIGN3 | 14800 |  |  |  |  | 10005X011005 | N3P2E06 | Cables de control NT3 | Opcional | Requerido | Requerido
|  |  | HIGN4 | 14800 | K10005000G000 | BL1 Higueras-Suamox 115 Kv | N4S1 | BAHÍA DE LÍNEA - CONFIGURACIÓN BARRA SENCILLA - TIPO CONVENCIONAL | 10005000G001 | N4S1C01 | Interruptor | Bahía Salida San Antonio 115 Kv 14782 | 14782 | 0040
|  |  | HIGN4 | 14800 |  |  |  |  | 10005000G002 | N4S1C02 | Seccionador Tripolar | Bahía Salida San Antonio 115 Kv 14782 | 14782 | 0040
|  |  | HIGN4 | 14800 |  |  |  |  | 10005000G003 | N4S1C03 | Seccionador Tripolar con Cuchilla de Puesta a Tierra | Bahía Salida San Antonio 115 Kv 14782 | 14782 | 0040
|  |  | HIGN4 | 14800 |  |  |  |  | 10005000G004 | N4S1C04 | Transformador de corriente | Bahía Salida San Antonio 115 Kv 14782 | 14782 | 0040
|  |  | HIGN4 | 14800 |  |  |  |  | 10005000G005 | N4S1C04 | Transformador de corriente | Bahía Salida San Antonio 115 Kv 14782 | 14782 | 0040
|  |  | HIGN4 | 14800 |  |  |  |  | 10005000G006 | N4S1C04 | Transformador de corriente | Bahía Salida San Antonio 115 Kv 14782 | 14782 | 0040
|  |  | HIGN4 | 14800 |  |  |  |  | 10005000G007 | N4S1C05 | Dispositivo de Protección contra Sobretensiones (DPS) | Bahía Salida San Antonio 115 Kv 14782 | 14782 | 0040
|  |  | HIGN4 | 14800 |  |  |  |  | 10005000G008 | N4S1C05 | Dispositivo de Protección contra Sobretensiones (DPS) | Bahía Salida San Antonio 115 Kv 14782 | 14782 | 0040
|  |  | HIGN4 | 14800 |  |  |  |  | 10005000G009 | N4S1C05 | Dispositivo de Protección contra Sobretensiones (DPS) | Bahía Salida San Antonio 115 Kv 14782 | 14782 | 0040
|  |  | HIGN4 | 14800 |  |  |  |  | 10005000G010 | N4S1C06 | Tablero de control, medida y protección | Bahía Salida San Antonio 115 Kv 14782 | 14782 | 0040
|  |  | HIGN4 | 14800 |  |  |  |  | 10005000G011 | N4S1C07 | Acero Estructural (kg) | Bahía Salida San Antonio 115 Kv 14782 | 14782 | 0040
|  |  | HIGN4 | 14800 |  |  |  |  | 10005000G012 | N4S1C08 | Cables módulo | Bahía Salida San Antonio 115 Kv 14782 | 14782 | 0040
|  |  | HIGN4 | 14800 |  |  |  |  | 10005000G013 | N4S1C09 | Material conexión A.T. para barra sencilla módulo de línea (Global) | Bahía Salida San Antonio 115 Kv 14782 | 14782 | 0040
|  |  | HIGN4 | 14800 |  |  |  |  | 10005001Y000 | N4EQ2 | Transformador de tensi¢n nivel 4 | Bahía Salida San Antonio 115 Kv 14782 | Requerido | 0040
|  |  | HIGN4 | 14800 |  |  |  |  | 10005001Z000 | N4EQ2 | Transformador de tensi¢n nivel 4 | Bahía Salida San Antonio 115 Kv 14782 | Requerido | 0040
|  |  | HIGN4 | 14800 |  |  |  |  | 100050020000 | N4EQ2 | Transformador de tensi¢n nivel 4 | Bahía Salida San Antonio 115 Kv 14782 | Requerido | 0040
|  |  | HIGN4 | 14800 |  |  |  |  | 100050029000 | N4EQ4 | Unidad de calidad de potencia (pq) creg 024 de 2005 | Bahía Salida San Antonio 115 Kv 14782 | Requerido | 0040
|  |  | HIGN4 | 14800 |  |  |  | Control y protección Bahía de Línea - N4 | 10005002J001 | N4P1E01 | Protección Principal 1 | Bahía Salida San Antonio 115 Kv 14782 | Requerido | 0040
|  |  | HIGN4 | 14800 |  |  |  |  | 10005002J002 | N4P1E02 | Protección Principal 2 | Bahía Salida San Antonio 115 Kv 14782 | Requerido | 0040
|  |  | HIGN4 | 14800 |  |  |  |  | 10005002J003 | N4P1E06 | Controlador de bahía | Bahía Salida San Antonio 115 Kv 14782 | Requerido | 0040
|  |  | HIGN4 | 14800 |  |  |  |  | 10005002J004 | N4P1E07 | Tablero | Bahía Salida San Antonio 115 Kv 14782 | No aplica | 0040
|  |  | HIGN4 | 14800 |  |  |  |  | 10005002J005 | N4P1E08 | Medidor | Bahía Salida San Antonio 115 Kv 14782 | Opcional | 0040
|  |  | HIGN4 | 14800 |  |  |  |  | 10005002J006 | N4P1E09 | Cables de control NT4 | Bahía Salida San Antonio 115 Kv 14782 | Requerido | 0040
|  |  | HIGN4 | 14800 |  |  |  |  | 10005002J007 | N4P1E10 | Teleprotección | Bahía Salida San Antonio 115 Kv 14782 | Requerido | 0040
|  |  | HIGN4 | 14800 |  |  |  |  | 10005002J008 | N4P1E11 | Relés de supervisión cicuito de disparo | Bahía Salida San Antonio 115 Kv 14782 | Requerido | 0040
|  |  | HIGN4 | 14800 |  |  |  |  | 10005002J009 | N4P1E12 | ODF | Bahía Salida San Antonio 115 Kv 14782 | Requerido | 0040
|  |  | HIGN4 | 14800 | K10005000H000 | BL1 Higueras-Sochagota 115 Kv | N4S1 | BAHÍA DE LÍNEA - CONFIGURACIÓN BARRA SENCILLA - TIPO CONVENCIONAL | 10005000H001 | N4S1C01 | Interruptor | Bahiá 115 Kv Llegada Sochagota 14783 | 15254 | 0001
|  |  | HIGN4 | 14800 |  |  |  |  | 10005000H002 | N4S1C02 | Seccionador Tripolar | Bahiá 115 Kv Llegada Sochagota 14783 | 15254 | 0001
|  |  | HIGN4 | 14800 |  |  |  |  | 10005000H003 | N4S1C03 | Seccionador Tripolar con Cuchilla de Puesta a Tierra | Bahiá 115 Kv Llegada Sochagota 14783 | 15254 | 0001
|  |  | HIGN4 | 14800 |  |  |  |  | 10005000H004 | N4S1C04 | Transformador de corriente | Bahiá 115 Kv Llegada Sochagota 14783 | 15254 | 0001
|  |  | HIGN4 | 14800 |  |  |  |  | 10005000H005 | N4S1C04 | Transformador de corriente | Bahiá 115 Kv Llegada Sochagota 14783 | 15254 | 0001
|  |  | HIGN4 | 14800 |  |  |  |  | 10005000H006 | N4S1C04 | Transformador de corriente | Bahiá 115 Kv Llegada Sochagota 14783 | 15254 | 0001
|  |  | HIGN4 | 14800 |  |  |  |  | 10005000H007 | N4S1C05 | Dispositivo de Protección contra Sobretensiones (DPS) | Bahiá 115 Kv Llegada Sochagota 14783 | 15254 | 0001
|  |  | HIGN4 | 14800 |  |  |  |  | 10005000H008 | N4S1C05 | Dispositivo de Protección contra Sobretensiones (DPS) | Bahiá 115 Kv Llegada Sochagota 14783 | 15254 | 0001
|  |  | HIGN4 | 14800 |  |  |  |  | 10005000H009 | N4S1C05 | Dispositivo de Protección contra Sobretensiones (DPS) | Bahiá 115 Kv Llegada Sochagota 14783 | 15254 | 0001
|  |  | HIGN4 | 14800 |  |  |  |  | 10005000H010 | N4S1C06 | Tablero de control, medida y protección | Bahiá 115 Kv Llegada Sochagota 14783 | 15254 | 0001
|  |  | HIGN4 | 14800 |  |  |  |  | 10005000H011 | N4S1C07 | Acero Estructural (kg) | Bahiá 115 Kv Llegada Sochagota 14783 | 15254 | 0001
|  |  | HIGN4 | 14800 |  |  |  |  | 10005000H012 | N4S1C08 | Cables módulo | Bahiá 115 Kv Llegada Sochagota 14783 | 15254 | 0001
|  |  | HIGN4 | 14800 |  |  |  |  | 10005000H013 | N4S1C09 | Material conexión A.T. para barra sencilla módulo de línea (Global) | Bahiá 115 Kv Llegada Sochagota 14783 | 15254 | 0001
|  |  | HIGN4 | 14800 |  |  |  |  | 100050021000 | N4EQ2 | Transformador de tensi¢n nivel 4 | Bahiá 115 Kv Llegada Sochagota 14783 | 15254 | 0001
|  |  | HIGN4 | 14800 |  |  |  |  | 100050022000 | N4EQ2 | Transformador de tensi¢n nivel 4 | Bahiá 115 Kv Llegada Sochagota 14783 | 15254 | 0001
|  |  | HIGN4 | 14800 |  |  |  |  | 100050023000 | N4EQ2 | Transformador de tensi¢n nivel 4 | Bahiá 115 Kv Llegada Sochagota 14783 | 15254 | 0001
|  |  | HIGN4 | 14800 |  |  |  |  | 10005002H000 | N4EQ4 | Unidad de calidad de potencia (pq) creg 024 de 2005 | Bahiá 115 Kv Llegada Sochagota 14783 | 15254 | 0001
|  |  | HIGN4 | 14800 |  |  |  | Control y protección Bahía de Línea - N4 | 10005002K001 | N4P1E01 | Protección Principal 1 | Bahiá 115 Kv Llegada Sochagota 14783 | 15254 | 0001
|  |  | HIGN4 | 14800 |  |  |  |  | 10005002K002 | N4P1E02 | Protección Principal 2 | Bahiá 115 Kv Llegada Sochagota 14783 | 15254 | 0001
|  |  | HIGN4 | 14800 |  |  |  |  | 10005002K003 | N4P1E06 | Controlador de bahía | Bahiá 115 Kv Llegada Sochagota 14783 | 15254 | 0001
|  |  | HIGN4 | 14800 |  |  |  |  | 10005002K004 | N4P1E07 | Tablero | Bahiá 115 Kv Llegada Sochagota 14783 | 15254 | 0001
|  |  | HIGN4 | 14800 |  |  |  |  | 10005002K005 | N4P1E08 | Medidor | Bahiá 115 Kv Llegada Sochagota 14783 | 15254 | 0001
|  |  | HIGN4 | 14800 |  |  |  |  | 10005002K006 | N4P1E09 | Cables de control NT4 | Bahiá 115 Kv Llegada Sochagota 14783 | 15254 | 0001
|  |  | HIGN4 | 14800 |  |  |  |  | 10005002K007 | N4P1E10 | Teleprotección | Bahiá 115 Kv Llegada Sochagota 14783 | 15254 | 0001
|  |  | HIGN4 | 14800 |  |  |  |  | 10005002K008 | N4P1E11 | Relés de supervisión cicuito de disparo | Bahiá 115 Kv Llegada Sochagota 14783 | 15254 | 0001
|  |  | HIGN4 | 14800 |  |  |  |  | 10005002K009 | N4P1E12 | ODF | Bahiá 115 Kv Llegada Sochagota 14783 | 15254 | 0001
|  |  | HIGN4 | 14800 | K10005000I000 | BT 30-40/30-40/3.5-4.6 MVA 115/34/13,8 Kv | N4S2 | BAHÍA DE TRANSFORMADOR - CONFIGURACIÓN BARRA SENCILLA - TIPO CONVENCIONAL | 10005000I001 | N4S2C01 | Interruptor | Bahía Entrada Trafo 115 Kv 14800 | Requerido | Requerido
|  |  | HIGN4 | 14800 |  |  |  |  | 10005000I002 | N4S2C04 | Transformador de corriente | Bahía Entrada Trafo 115 Kv 14800 | Requerido | Requerido
|  |  | HIGN4 | 14800 |  |  |  |  | 10005000I003 | N4S2C04 | Transformador de corriente | Bahía Entrada Trafo 115 Kv 14800 | Requerido | Requerido
|  |  | HIGN4 | 14800 |  |  |  |  | 10005000I004 | N4S2C04 | Transformador de corriente | Bahía Entrada Trafo 115 Kv 14800 | Requerido | Requerido
|  |  | HIGN4 | 14800 |  |  |  |  | 10005000I005 | N4S2C05 | Dispositivo de Protección contra Sobretensiones (DPS) | Bahía Entrada Trafo 115 Kv 14800 | Requerido | Requerido
|  |  | HIGN4 | 14800 |  |  |  |  | 10005000I006 | N4S2C05 | Dispositivo de Protección contra Sobretensiones (DPS) | Bahía Entrada Trafo 115 Kv 14800 | Requerido | Requerido
|  |  | HIGN4 | 14800 |  |  |  |  | 10005000I007 | N4S2C05 | Dispositivo de Protección contra Sobretensiones (DPS) | Bahía Entrada Trafo 115 Kv 14800 | Requerido | Requerido
|  |  | HIGN4 | 14800 |  |  |  |  | 10005000I008 | N4S2C06 | Tablero de control, medida y protección | Bahía Entrada Trafo 115 Kv 14800 | No aplica | No aplica
|  |  | HIGN4 | 14800 |  |  |  |  | 10005000I009 | N4S2C07 | Acero Estructural (kg) | Bahía Entrada Trafo 115 Kv 14800 | Requerido | Requerido
|  |  | HIGN4 | 14800 |  |  |  |  | 10005000I010 | N4S2C08 | Cables módulo | Bahía Entrada Trafo 115 Kv 14800 | Requerido | Requerido
|  |  | HIGN4 | 14800 |  |  |  |  | 10005000I011 | N4S2C09 | Material conexión A.T. para barra sencilla módulo de transformador (Global) | Bahía Entrada Trafo 115 Kv 14800 | Requerido | Requerido
|  |  | HIGN4 | 14800 |  |  |  |  | 10005000I012 | N4S2C10 | Seccionador Tripolar | Bahía Entrada Trafo 115 Kv 14800 | Requerido | Requerido
|  |  | HIGN4 | 14800 |  |  |  |  | 10005000I013 | N4S2C10 | Seccionador Tripolar | Bahía Entrada Trafo 115 Kv 14800 | Requerido | Requerido
|  |  | HIGN4 | 14800 |  |  |  |  | 100050024000 | N4EQ2 | Transformador de tensi¢n nivel 4 | Bahía Entrada Trafo 115 Kv 14800 | Requerido | Requerido
|  |  | HIGN4 | 14800 |  |  |  |  | 100050025000 | N4EQ2 | Transformador de tensi¢n nivel 4 | Bahía Entrada Trafo 115 Kv 14800 | Requerido | Requerido
|  |  | HIGN4 | 14800 |  |  |  |  | 100050026000 | N4EQ2 | Transformador de tensi¢n nivel 4 | Bahía Entrada Trafo 115 Kv 14800 | Requerido | Requerido
|  |  | HIGN4 | 14800 |  |  |  |  | 100050027000 | N4EQ4 | Unidad de calidad de potencia (pq) creg 024 de 2005 | * | Requerido | Requerido
|  |  | HIGN4 | 14800 |  |  |  | Control y protección Bahía de Transformador - N4 | 10005002L001 | N4P2E01 | Protección Principal 1 | Opcional | Requerido | Requerido
|  |  | HIGN4 | 14800 |  |  |  |  | 10005002L002 | N4P2E04 | Protecciones de respaldo trafo | Opcional | Requerido | Requerido
|  |  | HIGN4 | 14800 |  |  |  |  | 10005002L003 | N4P2E06 | Controlador de bahía | Opcional | Requerido | Requerido
|  |  | HIGN4 | 14800 |  |  |  |  | 10005002L004 | N4P2E07 | Tablero | Opcional | No aplica | No aplica
|  |  | HIGN4 | 14800 |  |  |  |  | 10005002L005 | N4P2E08 | Medidor | Opcional | Opcional | Opcional
|  |  | HIGN4 | 14800 |  |  |  |  | 10005002L006 | N4P2E09 | Cables de control NT4 | Opcional | Requerido | Requerido
|  |  | HIGN4 | 14800 |  |  |  |  | 10005002L007 | N4P2E11 | Relés de supervisión cicuito de disparo | Opcional | Requerido | Requerido
|  |  | HIGN4 | 14800 |  |  |  |  | 10005002L008 | N4P2E12 | ODF | Opcional | Requerido | Requerido
|  |  | HIGN4 | 14800 |  |  |  |  | 10005002L009 | N4P2E13 | Relé regulador de voltaje y paralelismo | Opcional | Requerido | Requerido
|  |  | HIGN4 | 14800 | K10005000K000 | Sistema de servicios auxliares | N4S41 | MÓDULO COMÚN TIPO 1 (1 A 3 BAHÍAS) - TIPO CONVENCIONAL O ENCAPSULADA - CUALQUIER CONFIGURACIÓN | 10005000K001 | N4S41C15 | Servicios Auxiliares | * | No aplica | No aplica
|  |  | HIGN4 | 14800 |  |  |  |  | 10005000K002 | N4S41C16 | Obras civiles Módulo Común (m2) | * | Requerido | Requerido
|  |  | HIGN4 | 14800 | K10005000L000 | Sistema de Automatización | N4S45 | SISTEMA DE CONTROL DE LA SUBESTACIÓN (S/E 115 KV/34.5 KV) O (S/E 115KV/ 13.8 KV) | 10005000L001 | N4S45C17 | Red Lan - Sistema distribuido | * | No aplica | No aplica
|  |  | HIGN4 | 14800 |  |  |  |  | 10005000L002 | N4S45C18 | Referencia de Tiempo, GPS | * | No aplica | No aplica
|  |  | HIGN4 | 14800 |  |  |  |  | 10005000L003 | N4S45C19 | Mobiliario local | * | No aplica | No aplica
|  |  | HIGN4 | 14800 |  |  |  |  | 10005000L004 | N4S45C20 | Impresora | * | No aplica | No aplica
|  |  | HIGN4 | 14800 |  |  |  |  | 10005000L005 | N4S45C21 | Sistema de Gestión de Protecciones | * | Requerido | Requerido
|  |  | HIGN4 | 14800 |  |  |  |  | 10005000L006 | N4S45C22 | Sistema de Comunicaciones Público-conmutada | * | No aplica | No aplica
|  |  | HIGN4 | 14800 |  |  |  |  | 10005001V000 | N4EQ10 | Interface de usuario (IHM) | * | No aplica | No aplica
|  |  | HIGN4 | 14800 |  |  |  |  | 10005001W000 | N4EQ11 | Unidad terminal remota | * | No aplica | No aplica
|  |  | HIGN4 | 14800 |  |  |  |  | 10005001X000 | N4EQ12 | Gateway de comunicaciones | * | Requerido | Requerido
|  |  | HIGN4 | 14800 |  |  |  |  | 10005002C000 | N4EQ7 | Enlace de fibra ¢ptica | * | No aplica | No aplica
|  |  | HIGN4 | 14800 |  |  |  |  | 10005002B000 | N4EQ6 | Enlace de comunicaciones microondas | * | No aplica | No aplica
|  |  | HIGN4 | 14800 |  |  |  |  | 10005002I001 | N0P5E01 | Switches | Opcional | No aplica | No aplica
|  |  | HIGN4 | 14800 |  |  |  |  | 10005002I002 | N0P5E01 | Switches | Opcional | No aplica | No aplica
|  |  | HIGN4 | 14800 |  |  |  |  | 10005002I003 | N0P5E01 | Switches | Opcional | No aplica | No aplica
|  |  | HIGN4 | 14800 |  |  |  |  | 10005002I004 | N0P5E01 | Switches | Opcional | No aplica | No aplica
|  |  | HIGN4 | 14800 |  |  |  |  | 10005002I005 | N0P5E01 | Switches | Opcional | No aplica | No aplica
|  |  | HIGN4 | 14800 |  |  |  |  | 10005002I006 | N0P5E01 | Switches | Opcional | No aplica | No aplica
|  |  | HIGN4 | 14800 |  |  |  |  | 10005002I007 | N0P5E01 | Switches | Opcional | No aplica | No aplica
|  |  | HIGN4 | 14800 |  |  |  |  | 10005002I008 | N0P5E01 | Switches | Opcional | No aplica | No aplica
|  |  | HIGN4 | 14800 |  |  |  |  | 10005002I009 | N0P5E01 | Switches | Opcional | No aplica | No aplica
|  |  | HIGN4 | 14800 |  |  |  |  | 10005002I010 | N0P5E01 | Switches | Opcional | No aplica | No aplica
|  |  | HIGN4 | 14800 |  |  |  |  | 10005002I011 | N0P5E01 | Switches | Opcional | No aplica | No aplica
|  |  | HIGN4 | 14800 |  |  |  |  | 10005002I012 | N0P5E01 | Switches | Opcional | No aplica | No aplica
|  |  | HIGN4 | 14800 |  |  |  |  | 10005002I013 | N0P5E01 | Switches | Opcional | No aplica | No aplica
|  |  | HIGN4 | 14800 |  |  |  |  | 10005002I014 | N0P5E01 | Switches | Opcional | No aplica | No aplica
|  |  | HIGN4 | 14800 |  |  |  |  | 10005002I015 | N0P5E01 | Switches | Opcional | No aplica | No aplica
|  |  | HIGN4 | 14800 |  |  |  |  | 10005002I016 | N0P5E01 | Switches | Opcional | No aplica | No aplica
|  |  | HIGN4 | 14800 |  |  |  |  | 10005002I017 | N0P5E01 | Switches | Opcional | No aplica | No aplica
|  |  | HIGN4 | 14800 |  |  |  |  | 10005002I018 | N0P5E01 | Switches | Opcional | No aplica | No aplica
|  |  | HIGN4 | 14800 |  |  |  |  | 10005002I019 | N0P5E01 | Switches | Opcional | No aplica | No aplica
|  |  | HIGN4 | 14800 |  |  |  |  | 10005002I020 | N0P5E01 | Switches | Opcional | No aplica | No aplica
|  |  | HIGN4 | 14800 |  |  |  |  | 10005002I021 | N0P5E01 | Switches | Opcional | No aplica | No aplica
|  |  | HIGN4 | 14800 |  |  |  |  | 10005002I022 | N0P5E01 | Switches | Opcional | No aplica | No aplica
|  |  | HIGN4 | 14800 |  |  |  |  | 10005002I023 | N0P5E01 | Switches | Opcional | No aplica | No aplica
|  |  | HIGN4 | 14800 |  |  |  |  | 10005002I024 | N0P5E01 | Switches | Opcional | No aplica | No aplica
|  |  | HIGN4 | 14800 |  |  |  |  | 10005002I025 | N0P5E01 | Switches | Opcional | No aplica | No aplica
|  |  | HIGN4 | 14800 |  |  |  |  | 10005002I026 | N0P5E01 | Switches | Opcional | No aplica | No aplica
|  |  | HIGN4 | 14800 |  |  |  |  | 10005002I027 | N0P5E01 | Switches | Opcional | No aplica | No aplica
|  |  | HIGN4 | 14800 |  |  |  |  | 10005002I028 | N0P5E01 | Switches | Opcional | No aplica | No aplica
|  |  | HIGN4 | 14800 |  |  |  |  | 10005002I029 | N0P5E01 | Switches | Opcional | No aplica | No aplica
|  |  | HIGN4 | 14800 |  |  |  |  | 10005002I030 | N0P5E01 | Switches | Opcional | No aplica | No aplica
|  |  | HIGN4 | 14800 |  |  |  |  | 10005002I031 | N0P5E01 | Switches | Opcional | No aplica | No aplica
|  |  | HIGN4 | 14800 |  |  |  |  | 10005002I032 | N0P5E01 | Switches | Opcional | No aplica | No aplica
|  |  | HIGN4 | 14800 |  |  |  |  | 10005002I033 | N0P5E02 | Gateway o UTR | Opcional | No aplica | No aplica
|  |  | HIGN4 | 14800 |  |  |  |  | 10005002I034 | N0P5E03 | IHM | Opcional | No aplica | No aplica
|  |  | HIGN4 | 14800 |  |  |  |  | 10005002I035 | N0P5E04 | Router-Firewall | Opcional | No aplica | No aplica
|  |  | HIGN4 | 14800 |  |  |  |  | 10005002I036 | N0P5E05 | Red LAN | Opcional | No aplica | No aplica
|  |  | HIGN4 | 14800 |  |  |  |  | 10005002I037 | N0P5E06 | GPS Unidad de Tiempo | Opcional | No aplica | No aplica
|  |  | HIGN4 | 14800 |  |  |  |  | 10005002I038 | N0P5E07 | Licencias Software SCS Tipo 5 | Opcional | No aplica | No aplica
|  |  | HIGN4 | 14800 |  |  |  |  | 10005002I039 | N0P5E08 | Otras Licencias | Opcional | No aplica | No aplica
|  |  | HIGN4 | 14800 |  |  |  |  | 10005002I040 | N0P5E09 | CONTROLADORES DE SUBESTACIÓN | Opcional | No aplica | No aplica
|  |  | HIGN4 | 14800 |  |  |  |  | 10005002I041 | N0P5E10 | UNIDAD CENTRAL | Opcional | No aplica | No aplica
|  |  | HIGN4 | 14800 |  |  |  |  | 10005002I042 | N0P5E11 | Registrador de Fallas | Opcional | Requerido | Requerido
|  |  | HIGN4 | 14800 |  |  |  |  | 10005002I043 | N0P5E11 | Registrador de Fallas | Opcional | Requerido | Requerido
|  |  | HIGN4 | 14800 |  |  |  |  | 10005002I044 | N0P5E12 | Tablero | Opcional | No aplica | No aplica

## CHIQUINQUIRÁ
INVENTARIO ACTIVOS
SUBESTACIÓN ELÉCTRICA CHIQUINQUIRÁ
INDUSTRIA Y NEGOCIO | ZONA | CATEGORÍA INSTALACIÓN | DENOMINACIÓN + NIVEL DE TENSIÓN | CÓDIGO INSTALACIÓN | COD ACTIVO | DENOMINACION ACTIVO | UNIDAD CONSTRUCTIVA ASOCIADA ACTIVO | DESCRIPCIÓN ACTIVO | COD ELEMENTO | UNIDAD CONSTRUCTIVA ASOCIADA ELEMENTO | DESCRIPCIÓN ELEMENTO | OBSERVACIONES | CÓDIGO LÍNEA | IUL
EBTRA | Z3 | SUB | CHQN4 | 14910 | K100070000000 | TR 25 MVA 115/34.5/13.8 Kv | N4T15 | TRANSFORMADOR TRIDEVANADO TRIFÁSICO (OLTC) - LADO ALTA NIVEL 4 - CAPACIDAD FINAL DE 21 A 30 MVA | 100070000000 | N4T15 | Transformador tridevanado trif sico (OLTC) lado de alta en el nivel 4 capacidad final de 21 a 30 MVA | * | No aplica | No aplica
|  |  | CHQN2 | 14910 | K100070001000 | Celda de entrada barraje 13.8 Kv | N2S10 | CELDA DE LLEGADA DETRANSFORMADOR - BARRA SENCILLA - SUBESTACIÓN METALCLAD | 100070001001 | N2S10C08 | Cables de Control y Fuerza Módulo subestación Metal Clad | Bahía G Sub Chiquinquira 13.8Kv 14902 | Requerido | Requerido
|  |  | CHQN2 | 14910 |  |  |  |  | 100070001002 | N2S10C15 | Celda llegada transformador | Bahía G Sub Chiquinquira 13.8Kv 14902 | Requerido | Requerido
|  |  | CHQN2 | 14910 |  |  |  |  | 100070010000 | N2EQ38 | Transformador de tensi¢n nivel 2 | Bahía G Sub Chiquinquira 13.8Kv 14902 | Requerido | Requerido
|  |  | CHQN2 | 14910 |  |  |  |  | 100070011000 | N2EQ38 | Transformador de tensi¢n nivel 2 | Bahía G Sub Chiquinquira 13.8Kv 14902 | Requerido | Requerido
|  |  | CHQN2 | 14910 |  |  |  |  | 100070012000 | N2EQ38 | Transformador de tensi¢n nivel 2 | Bahía G Sub Chiquinquira 13.8Kv 14902 | Requerido | Requerido
|  |  | CHQN2 | 14910 |  |  |  |  | 100070003001 | N2S14C19 | Ducto de barras o cables llegada transformador | * | Requerido | Requerido
|  |  | CHQN2 | 14910 |  |  |  |  | 10007000Z000 | N2EQ34 | Unidad de calidad de potencia (pq) creg 024 de 2005 | * | Requerido | Requerido
|  |  | CHQN2 | 14910 | K100070004000 | Celda de salida Basilica | N2S9 | CELDA DE SALIDA DE CIRCUITO - BARRA SENCILLA - SUBESTACIÓN METALCLAD | 100070004001 | N2S9C08 | Cables de Control y Fuerza Módulo Metal Clad | Bahia 13.8Kv Cto Basilica 14903 | 14903 | 0057
|  |  | CHQN2 | 14910 |  |  |  |  | 100070004002 | N2S9C14 | Celda Circuito de Salida | Bahia 13.8Kv Cto Basilica 14903 | 14903 | 0057
|  |  | CHQN2 | 14910 |  |  |  |  | 10007000L000 | N2EQ13 | Juego cuchillas de operaci¢n sin carga-N2 | Bahia 13.8Kv Cto Basilica 14903 | 14903 | 0057
|  |  | CHQN2 | 14910 |  |  |  |  | 10007000O000 | N2EQ15 | Juego pararrayos-N2 | Bahia 13.8Kv Cto Basilica 14903 | 14903 | 0057
|  |  | CHQN2 | 14910 |  |  |  |  | 10007000R000 | N2EQ31 | Transici¢n a¿rea - subterr nea N2 | Bahia 13.8Kv Cto Basilica 14903 | 14903 | 0057
|  |  | CHQN2 | 14910 |  |  |  |  | 10007000V000 | N2EQ34 | Unidad de calidad de potencia (pq) creg 024 de 2005 | Bahia 13.8Kv Cto Basilica 14903 | 14903 | 0057
|  |  | CHQN2 | 14910 | K100070005000 | Celda de salida La Reina | N2S9 | CELDA DE SALIDA DE CIRCUITO - BARRA SENCILLA - SUBESTACIÓN METALCLAD | 100070005001 | N2S9C08 | Cables de Control y Fuerza Módulo Metal Clad | Bahia 13.8Kv Cto Reina 14904 | 14904 | 0058
|  |  | CHQN2 | 14910 |  |  |  |  | 100070005002 | N2S9C14 | Celda Circuito de Salida | Bahia 13.8Kv Cto Reina 14904 | 14904 | 0058
|  |  | CHQN2 | 14910 |  |  |  |  | 10007000M000 | N2EQ13 | Juego cuchillas de operaci¢n sin carga-N2 | Bahia 13.8Kv Cto Reina 14904 | 14904 | 0058
|  |  | CHQN2 | 14910 |  |  |  |  | 10007000P000 | N2EQ15 | Juego pararrayos-N2 | Bahia 13.8Kv Cto Reina 14904 | 14904 | 0058
|  |  | CHQN2 | 14910 |  |  |  |  | 10007000S000 | N2EQ31 | Transici¢n a¿rea - subterr nea N2 | Bahia 13.8Kv Cto Reina 14904 | 14904 | 0058
|  |  | CHQN2 | 14910 |  |  |  |  | 10007000W000 | N2EQ34 | Unidad de calidad de potencia (pq) creg 024 de 2005 | Bahia 13.8Kv Cto Reina 14904 | 14904 | 0058
|  |  | CHQN2 | 14910 | K100070006000 | Celda de salida Casa Blanca | N2S9 | CELDA DE SALIDA DE CIRCUITO - BARRA SENCILLA - SUBESTACIÓN METALCLAD | 100070006001 | N2S9C08 | Cables de Control y Fuerza Módulo Metal Clad | Bahia 13.8Kv Cto Casa Blanca 14905 | 14905 | 0059
|  |  | CHQN2 | 14910 |  |  |  |  | 100070006002 | N2S9C14 | Celda Circuito de Salida | Bahia 13.8Kv Cto Casa Blanca 14905 | 14905 | 0059
|  |  | CHQN2 | 14910 |  |  |  |  | 10007000N000 | N2EQ13 | Juego cuchillas de operaci¢n sin carga-N2 | Bahia 13.8Kv Cto Casa Blanca 14905 | 14905 | 0059
|  |  | CHQN2 | 14910 |  |  |  |  | 10007000Q000 | N2EQ15 | Juego pararrayos-N2 | Bahia 13.8Kv Cto Casa Blanca 14905 | 14905 | 0059
|  |  | CHQN2 | 14910 |  |  |  |  | 10007000T000 | N2EQ31 | Transici¢n a¿rea - subterr nea N2 | Bahia 13.8Kv Cto Casa Blanca 14905 | 14905 | 0059
|  |  | CHQN2 | 14910 |  |  |  |  | 100070021000 | N2EQ34 | Unidad de calidad de potencia (pq) creg 024 de 2005 | Bahia 13.8Kv Cto Casa Blanca 14905 | 14905 | 0059
|  |  | CHQN2 | 14910 | K100070007000 | Celda de salida La Balsa | N2S9 | CELDA DE SALIDA DE CIRCUITO - BARRA SENCILLA - SUBESTACIÓN METALCLAD | 100070007001 | N2S9C08 | Cables de Control y Fuerza Módulo Metal Clad | Bahia 13.8Kv Balsa Industrial 14916 | 14916 | 0064
|  |  | CHQN2 | 14910 |  |  |  |  | 100070007002 | N2S9C14 | Celda Circuito de Salida | Bahia 13.8Kv Balsa Industrial 14916 | 14916 | 0064
|  |  | CHQN2 | 14910 |  |  |  |  | 10007X006000 | N2EQ13 | Juego cuchillas de operaci¢n sin carga-N2 | Bahia 13.8Kv Balsa Industrial 14916 | 14916 | 0064
|  |  | CHQN2 | 14910 |  |  |  |  | 10007X005000 | N2EQ15 | Juego pararrayos-N2 | Bahia 13.8Kv Balsa Industrial 14916 | 14916 | 0064
|  |  | CHQN2 | 14910 |  |  |  |  | 10007000U000 | N2EQ31 | Transici¢n a¿rea - subterr nea N2 | Bahia 13.8Kv Balsa Industrial 14916 | 14916 | 0064
|  |  | CHQN2 | 14910 |  |  |  |  | 10007000Y000 | N2EQ34 | Unidad de calidad de potencia (pq) creg 024 de 2005 | Bahia 13.8Kv Balsa Industrial 14916 | 14916 | 0064
|  |  | CHQN3 | 14910 | K100070008000 | Celda Saboya - Garavito 34.5 Kv | N3S11 | CELDA DE LÍNEA - SUBESTACIÓN TIPO METALCLAD | 100070008001 | N3S11C08 | Cables de Control y Fuerza módulo - Subestación Metal Clad (Global) | Bahia 34.5Kv Cto Saboya 14906 | 14906 | 0060
|  |  | CHQN3 | 14910 |  |  |  |  | 100070008002 | N3S11C11 | Celda Línea | Bahia 34.5Kv Cto Saboya 14906 | 14906 | 0060
|  |  | CHQN3 | 14910 |  |  |  |  | 10007001C000 | N3EQ2 | Juego cuchillas de operaci¢n sin carga-N3 | Bahia 34.5Kv Cto Saboya 14906 | 14906 | 0060
|  |  | CHQN3 | 14910 |  |  |  |  | 10007001G000 | N3EQ3 | Juego pararrayos-N3 | Bahia 34.5Kv Cto Saboya 14906 | 14906 | 0060
|  |  | CHQN3 | 14910 |  |  |  |  | 10007001I000 | N3EQ9 | Transici¢n a¿rea-subterr nea-N3 | Bahia 34.5Kv Cto Saboya 14906 | 14906 | 0060
|  |  | CHQN3 | 14910 |  |  |  |  | 100070022000 | N3EQ14 | Unidad de calidad de potencia (pq) creg 024 de 2005 | Bahia 34.5Kv Cto Saboya 14906 | 14906 | 0060
|  |  | CHQN3 | 14910 | K100070009000 | Celda de Salida Muzo 34.5 Kv | N3S11 | CELDA DE LÍNEA - SUBESTACIÓN TIPO METALCLAD | 100070009001 | N3S11C08 | Cables de Control y Fuerza módulo - Subestación Metal Clad (Global) | Bahia 34.5Kv Cto Muzo 14907 | 14907 | 0061
|  |  | CHQN3 | 14910 |  |  |  |  | 100070009002 | N3S11C11 | Celda Línea | Bahia 34.5Kv Cto Muzo 14907 | 14907 | 0061
|  |  | CHQN3 | 14910 |  |  |  |  | 10007001D000 | N3EQ2 | Juego cuchillas de operaci¢n sin carga-N3 | Bahia 34.5Kv Cto Muzo 14907 | 14907 | 0061
|  |  | CHQN3 | 14910 |  |  |  |  | 10007001H000 | N3EQ3 | Juego pararrayos-N3 | Bahia 34.5Kv Cto Muzo 14907 | 14907 | 0061
|  |  | CHQN3 | 14910 |  |  |  |  | 10007001J000 | N3EQ9 | Transici¢n a¿rea-subterr nea-N3 | Bahia 34.5Kv Cto Muzo 14907 | 14907 | 0061
|  |  | CHQN3 | 14910 |  |  |  |  | 100070018000 | N3EQ14 | Unidad de calidad de potencia (pq) creg 024 de 2005 | Bahia 34.5Kv Cto Muzo 14907 | 14907 | 0061
|  |  | CHQN3 | 14910 | K10007000A000 | Celda de Salida Otanche 34.5 Kv | N3S11 | CELDA DE LÍNEA - SUBESTACIÓN TIPO METALCLAD | 10007000A001 | N3S11C08 | Cables de Control y Fuerza módulo - Subestación Metal Clad (Global) | Bahia 34.5Kv Cto Otanche 14908 | 14908 | 0062
|  |  | CHQN3 | 14910 |  |  |  |  | 10007000A002 | N3S11C11 | Celda Línea | Bahia 34.5Kv Cto Otanche 14908 | 14908 | 0062
|  |  | CHQN3 | 14910 |  |  |  |  | 10007001E000 | N3EQ2 | Juego cuchillas de operaci¢n sin carga-N3 | Bahia 34.5Kv Cto Otanche 14908 | 14908 | 0062
|  |  | CHQN3 | 14910 |  |  |  |  | 10007X003000 | N3EQ3 | Juego pararrayos-N3 | Bahia 34.5Kv Cto Otanche 14908 | 14908 | 0062
|  |  | CHQN3 | 14910 |  |  |  |  | 10007001K000 | N3EQ9 | Transici¢n a¿rea-subterr nea-N3 | Bahia 34.5Kv Cto Otanche 14908 | 14908 | 0062
|  |  | CHQN3 | 14910 |  |  |  |  | 100070019000 | N3EQ14 | Unidad de calidad de potencia (pq) creg 024 de 2005 | Bahia 34.5Kv Cto Otanche 14908 | 14908 | 0062
|  |  | CHQN3 | 14910 | K10007000B000 | Celda de salida Sutamarchan 34.5 Kv | N3S11 | CELDA DE LÍNEA - SUBESTACIÓN TIPO METALCLAD | 10007000B001 | N3S11C08 | Cables de Control y Fuerza módulo - Subestación Metal Clad (Global) | Bahia 34.5Kv Salida Tunja 14915 | 14915 | 0063
|  |  | CHQN3 | 14910 |  |  |  |  | 10007000B002 | N3S11C11 | Celda Línea | Bahia 34.5Kv Salida Tunja 14915 | 14915 | 0063
|  |  | CHQN3 | 14910 |  |  |  |  | 10007001F000 | N3EQ2 | Juego cuchillas de operaci¢n sin carga-N3 | Bahia 34.5Kv Salida Tunja 14915 | 14915 | 0063
|  |  | CHQN3 | 14910 |  |  |  |  | 10007X004000 | N3EQ3 | Juego pararrayos-N3 | Bahia 34.5Kv Salida Tunja 14915 | 14916
|  |  | CHQN3 | 14910 |  |  |  |  | 10007001L000 | N3EQ9 | Transici¢n a¿rea-subterr nea-N3 | Bahia 34.5Kv Salida Tunja 14915 | 14915 | 0063
|  |  | CHQN3 | 14910 |  |  |  |  | 10007001A000 | N3EQ14 | Unidad de calidad de potencia (pq) creg 024 de 2005 | Bahia 34.5Kv Salida Tunja 14915 | 14915 | 0063
|  |  | CHQN3 | 14910 | K10007000C000 | Celda de entrada barraje 34.5 Kv | N3S12 | CELDA DE TRANSFORMADOR O ACOPLE - SUBESTACIÓN TIPO METALCLAD | 10007000C001 | N3S12C08 | Cables de Control y Fuerza módulo - Subestación Metal Clad (Global) | Bahía G Chiquinquira 34.5Kv 14901 | Requerido | Requerido
|  |  | CHQN3 | 14910 |  |  |  |  | 10007000C002 | N3S12C11 | Celda transformador | Bahía G Chiquinquira 34.5Kv 14901 | Requerido | Requerido
|  |  | CHQN3 | 14910 |  |  |  |  | 100070014000 | N3EQ11 | Transformador de tensi¢n nivel 3 | Bahía G Chiquinquira 34.5Kv 14901 | Requerido | Requerido
|  |  | CHQN3 | 14910 |  |  |  |  | 100070015000 | N3EQ11 | Transformador de tensi¢n nivel 3 | Bahía G Chiquinquira 34.5Kv 14901 | Requerido | Requerido
|  |  | CHQN3 | 14910 |  |  |  |  | 100070016000 | N3EQ11 | Transformador de tensi¢n nivel 3 | Bahía G Chiquinquira 34.5Kv 14901 | Requerido | Requerido
|  |  | CHQN3 | 14910 |  |  |  |  | 10007001B000 | N3EQ14 | Unidad de calidad de potencia (pq) creg 024 de 2005 | * | Requerido | Requerido
|  |  | CHQN4 | 14910 | K10007000D000 | BL1 Chiquinquirá - Barbosa 115 Kv | N4S1 | BAHÍA DE LÍNEA - CONFIGURACIÓN BARRA SENCILLA - TIPO CONVENCIONAL | 10007000D001 | N4S1C01 | Interruptor | Bahia 115 Kv Bar - Chiquinqui 15493 | 15493 | 0381
|  |  | CHQN4 | 14910 |  |  |  |  | 10007000D002 | N4S1C02 | Seccionador Tripolar | Bahia 115 Kv Bar - Chiquinqui 15493 | 15493 | 0381
|  |  | CHQN4 | 14910 |  |  |  |  | 10007000D003 | N4S1C03 | Seccionador Tripolar con Cuchilla de Puesta a Tierra | Bahia 115 Kv Bar - Chiquinqui 15493 | 15493 | 0381
|  |  | CHQN4 | 14910 |  |  |  |  | 10007000D004 | N4S1C04 | Transformador de corriente | Bahia 115 Kv Bar - Chiquinqui 15493 | 15493 | 0381
|  |  | CHQN4 | 14910 |  |  |  |  | 10007000D005 | N4S1C04 | Transformador de corriente | Bahia 115 Kv Bar - Chiquinqui 15493 | 15493 | 0381
|  |  | CHQN4 | 14910 |  |  |  |  | 10007000D006 | N4S1C04 | Transformador de corriente | Bahia 115 Kv Bar - Chiquinqui 15493 | 15493 | 0381
|  |  | CHQN4 | 14910 |  |  |  |  | 10007000D007 | N4S1C05 | Dispositivo de Protección contra Sobretensiones (DPS) | Bahia 115 Kv Bar - Chiquinqui 15493 | 15493 | 0381
|  |  | CHQN4 | 14910 |  |  |  |  | 10007000D008 | N4S1C05 | Dispositivo de Protección contra Sobretensiones (DPS) | Bahia 115 Kv Bar - Chiquinqui 15493 | 15493 | 0381
|  |  | CHQN4 | 14910 |  |  |  |  | 10007000D009 | N4S1C05 | Dispositivo de Protección contra Sobretensiones (DPS) | Bahia 115 Kv Bar - Chiquinqui 15493 | 15493 | 0381
|  |  | CHQN4 | 14910 |  |  |  |  | 10007000D010 | N4S1C06 | Tablero de control, medida y protección | Bahia 115 Kv Bar - Chiquinqui 15493 | 15493 | 0381
|  |  | CHQN4 | 14910 |  |  |  |  | 10007000D011 | N4S1C07 | Acero Estructural (kg) | Bahia 115 Kv Bar - Chiquinqui 15493 | 15493 | 0381
|  |  | CHQN4 | 14910 |  |  |  |  | 10007000D012 | N4S1C08 | Cables módulo | Bahia 115 Kv Bar - Chiquinqui 15493 | 15493 | 0381
|  |  | CHQN4 | 14910 |  |  |  |  | 10007000D013 | N4S1C09 | Material conexión A.T. para barra sencilla módulo de línea (Global) | Bahia 115 Kv Bar - Chiquinqui 15493 | 15493 | 0381
|  |  | CHQN4 | 14910 |  |  |  |  | 100070023000 | N4EQ4 | Unidad de calidad de potencia (pq) creg 024 de 2005 | Bahia 115 Kv Bar - Chiquinqui 15493 | 15493 | 0381
|  |  | CHQN4 | 14910 |  |  |  |  | 10007001S000 | N4EQ2 | Transformador de tensi¢n nivel 4 | Bahia 115 Kv Bar - Chiquinqui 15493 | 15493 | 0381
|  |  | CHQN4 | 14910 |  |  |  |  | 10007001T000 | N4EQ2 | Transformador de tensi¢n nivel 4 | Bahia 115 Kv Bar - Chiquinqui 15493 | 15493 | 0381
|  |  | CHQN4 | 14910 |  |  |  |  | 10007001U000 | N4EQ2 | Transformador de tensi¢n nivel 4 | Bahia 115 Kv Bar - Chiquinqui 15493 | 15493 | 0381
|  |  | CHQN4 | 14910 | K10007000E000 | BL1 Chiquinquirá - Alto Ricaurte115 Kv | N4S1 | BAHÍA DE LÍNEA - CONFIGURACIÓN BARRA SENCILLA - TIPO CONVENCIONAL | 10007000E001 | N4S1C01 | Interruptor | Bahia 115Kv Chiqui - Alto Ricaurte 15495 | 15495 | 0379
|  |  | CHQN4 | 14910 |  |  |  |  | 10007000E002 | N4S1C02 | Seccionador Tripolar | Bahia 115Kv Chiqui - Alto Ricaurte 15495 | 15495 | 0379
|  |  | CHQN4 | 14910 |  |  |  |  | 10007000E003 | N4S1C03 | Seccionador Tripolar con Cuchilla de Puesta a Tierra | Bahia 115Kv Chiqui - Alto Ricaurte 15495 | 15495 | 0379
|  |  | CHQN4 | 14910 |  |  |  |  | 10007000E004 | N4S1C04 | Transformador de corriente | Bahia 115Kv Chiqui - Alto Ricaurte 15495 | 15495 | 0379
|  |  | CHQN4 | 14910 |  |  |  |  | 10007000E005 | N4S1C04 | Transformador de corriente | Bahia 115Kv Chiqui - Alto Ricaurte 15495 | 15495 | 0379
|  |  | CHQN4 | 14910 |  |  |  |  | 10007000E006 | N4S1C04 | Transformador de corriente | Bahia 115Kv Chiqui - Alto Ricaurte 15495 | 15495 | 0379
|  |  | CHQN4 | 14910 |  |  |  |  | 10007000E007 | N4S1C05 | Dispositivo de Protección contra Sobretensiones (DPS) | Bahia 115Kv Chiqui - Alto Ricaurte 15495 | 15495 | 0379
|  |  | CHQN4 | 14910 |  |  |  |  | 10007000E008 | N4S1C05 | Dispositivo de Protección contra Sobretensiones (DPS) | Bahia 115Kv Chiqui - Alto Ricaurte 15495 | 15495 | 0379
|  |  | CHQN4 | 14910 |  |  |  |  | 10007000E009 | N4S1C05 | Dispositivo de Protección contra Sobretensiones (DPS) | Bahia 115Kv Chiqui - Alto Ricaurte 15495 | 15495 | 0379
|  |  | CHQN4 | 14910 |  |  |  |  | 10007000E010 | N4S1C06 | Tablero de control, medida y protección | Bahia 115Kv Chiqui - Alto Ricaurte 15495 | 15495 | 0379
|  |  | CHQN4 | 14910 |  |  |  |  | 10007000E011 | N4S1C07 | Acero Estructural (kg) | Bahia 115Kv Chiqui - Alto Ricaurte 15495 | 15495 | 0379
|  |  | CHQN4 | 14910 |  |  |  |  | 10007000E012 | N4S1C08 | Cables módulo | Bahia 115Kv Chiqui - Alto Ricaurte 15495 | 15495 | 0379
|  |  | CHQN4 | 14910 |  |  |  |  | 10007000E013 | N4S1C09 | Material conexión A.T. para barra sencilla módulo de línea (Global) | Bahia 115Kv Chiqui - Alto Ricaurte 15495 | 15495 | 0379
|  |  | CHQN4 | 14910 |  |  |  |  | 10007001P000 | N4EQ2 | Transformador de tensi¢n nivel 4 | Bahia 115Kv Chiqui - Alto Ricaurte 15495 | 15495 | 0379
|  |  | CHQN4 | 14910 |  |  |  |  | 10007001Q000 | N4EQ2 | Transformador de tensi¢n nivel 4 | Bahia 115Kv Chiqui - Alto Ricaurte 15495 | 15495 | 0379
|  |  | CHQN4 | 14910 |  |  |  |  | 10007001R000 | N4EQ2 | Transformador de tensi¢n nivel 4 | Bahia 115Kv Chiqui - Alto Ricaurte 15495 | 15495 | 0379
|  |  | CHQN4 | 14910 |  |  |  |  | 10007001V000 | N4EQ4 | Unidad de calidad de potencia (pq) creg 024 de 2005 | * | Requerido | Requerido
|  |  | CHQN4 | 14910 | K10007000F000 | BT 25 MVA 115/34/13,8 kV | N4S2 | BAHÍA DE TRANSFORMADOR - CONFIGURACIÓN BARRA SENCILLA - TIPO CONVENCIONAL | 10007000F001 | N4S2C01 | Interruptor | Bahía G Chiquinquira 115Kv 14910 | Requerido | Requerido
|  |  | CHQN4 | 14910 |  |  |  |  | 10007000F002 | N4S2C04 | Transformador de corriente | Bahía G Chiquinquira 115Kv 14910 | Requerido | Requerido
|  |  | CHQN4 | 14910 |  |  |  |  | 10007000F003 | N4S2C04 | Transformador de corriente | Bahía G Chiquinquira 115Kv 14910 | Requerido | Requerido
|  |  | CHQN4 | 14910 |  |  |  |  | 10007000F004 | N4S2C04 | Transformador de corriente | Bahía G Chiquinquira 115Kv 14910 | Requerido | Requerido
|  |  | CHQN4 | 14910 |  |  |  |  | 10007000F005 | N4S2C05 | Dispositivo de Protección contra Sobretensiones (DPS) | Bahía G Chiquinquira 115Kv 14910 | Requerido | Requerido
|  |  | CHQN4 | 14910 |  |  |  |  | 10007000F006 | N4S2C05 | Dispositivo de Protección contra Sobretensiones (DPS) | Bahía G Chiquinquira 115Kv 14910 | Requerido | Requerido
|  |  | CHQN4 | 14910 |  |  |  |  | 10007000F007 | N4S2C05 | Dispositivo de Protección contra Sobretensiones (DPS) | Bahía G Chiquinquira 115Kv 14910 | Requerido | Requerido
|  |  | CHQN4 | 14910 |  |  |  |  | 10007000F008 | N4S2C06 | Tablero de control, medida y protección | Bahía G Chiquinquira 115Kv 14910 | No aplica | No aplica
|  |  | CHQN4 | 14910 |  |  |  |  | 10007000F009 | N4S2C07 | Acero Estructural (kg) | Bahía G Chiquinquira 115Kv 14910 | Requerido | Requerido
|  |  | CHQN4 | 14910 |  |  |  |  | 10007000F010 | N4S2C08 | Cables módulo | Bahía G Chiquinquira 115Kv 14910 | Requerido | Requerido
|  |  | CHQN4 | 14910 |  |  |  |  | 10007000F011 | N4S2C09 | Material conexión A.T. para barra sencilla módulo de transformador (Global) | Bahía G Chiquinquira 115Kv 14910 | Requerido | Requerido
|  |  | CHQN4 | 14910 |  |  |  |  | 10007000F012 | N4S2C10 | Seccionador Tripolar | Bahía G Chiquinquira 115Kv 14910 | Requerido | Requerido
|  |  | CHQN4 | 14910 |  |  |  |  | 10007000F013 | N4S2C10 | Seccionador Tripolar | Bahía G Chiquinquira 115Kv 14910 | Requerido | Requerido
|  |  | CHQN4 | 14910 |  |  |  |  | 10007X002000 | N4EQ4 | Unidad de calidad de potencia (pq) creg 024 de 2005 | Opcional | Requerido
|  |  | CHQN4 | 14910 | K10007000H000 | Sistema de servicios auxliares | N4S41 | MÓDULO COMÚN TIPO 1 (1 A 3 BAHÍAS) - TIPO CONVENCIONAL O ENCAPSULADA - CUALQUIER CONFIGURACIÓN | 10007000H001 | N4S41C15 | Servicios Auxiliares | * | No aplica | No aplica
|  |  | CHQN4 | 14910 |  |  |  |  | 10007000H002 | N4S41C16 | Obras civiles Módulo Común (m2) | * | Requerido | Requerido
|  |  | CHQN4 | 14910 | K10007000I000 | Sistema de Automatización | N4S45 | SISTEMA DE CONTROL DE LA SUBESTACIÓN (S/E 115 KV/34.5 KV) O (S/E 115KV/ 13.8 KV) | 10007000I001 | N4S45C17 | Red Lan - Sistema distribuido | * | No aplica | No aplica
|  |  | CHQN4 | 14910 |  |  |  |  | 10007000I002 | N4S45C18 | Referencia de Tiempo, GPS | * | No aplica | No aplica
|  |  | CHQN4 | 14910 |  |  |  |  | 10007000I003 | N4S45C19 | Mobiliario local | * | No aplica | No aplica
|  |  | CHQN4 | 14910 |  |  |  |  | 10007000I004 | N4S45C20 | Impresora | * | No aplica | No aplica
|  |  | CHQN4 | 14910 |  |  |  |  | 10007000I005 | N4S45C21 | Sistema de Gestión de Protecciones | * | Requerido | Requerido
|  |  | CHQN4 | 14910 |  |  |  |  | 10007000I006 | N4S45C22 | Sistema de Comunicaciones Público-conmutada | * | No aplica | No aplica
|  |  | CHQN4 | 14910 |  |  |  |  | 10007001M000 | N4EQ10 | Interface de usuario (IHM) | * | No aplica | No aplica
|  |  | CHQN4 | 14910 |  |  |  |  | 10007001N000 | N4EQ11 | Unidad terminal remota | * | No aplica | No aplica
|  |  | CHQN4 | 14910 |  |  |  |  | 10007001O000 | N4EQ12 | Gateway de comunicaciones | * | Requerido | Requerido
|  |  | CHQN4 | 14910 |  |  |  |  | 10007001W000 | N4EQ6 | Enlace de comunicaciones microondas | * | No aplica | No aplica
|  |  | CHQN3 | 14910 | K100070013000 | TR Zig-Zag 34,5 Kv | N3EQ10 | TRANSFORMADOR DE PUESTA A TIERRA | 100070013000 | N3EQ10 | Transformador de puesta a tierra | Trafo 1 81316 | No aplica | No aplica
|  |  | CHQN4 | 14910 | K10007001X000 | BL2 Chiquinquirá - Alto Ricaurte115 Kv | N4S1 | BAHÍA DE LÍNEA - CONFIGURACIÓN BARRA SENCILLA - TIPO CONVENCIONAL | 10007001X001 | N4S1C01 | Interruptor | Opcional | Requerido | 0484
|  |  | CHQN4 | 14910 |  |  |  |  | 10007001X002 | N4S1C02 | Seccionador Tripolar | Opcional | Requerido | 0484
|  |  | CHQN4 | 14910 |  |  |  |  | 10007001X003 | N4S1C03 | Seccionador Tripolar con Cuchilla de Puesta a Tierra | Opcional | Requerido | 0484
|  |  | CHQN4 | 14910 |  |  |  |  | 10007001X004 | N4S1C04 | Transformador de corriente | Opcional | Requerido | 0484
|  |  | CHQN4 | 14910 |  |  |  |  | 10007001X005 | N4S1C04 | Transformador de corriente | Opcional | Requerido | 0484
|  |  | CHQN4 | 14910 |  |  |  |  | 10007001X006 | N4S1C04 | Transformador de corriente | Opcional | Requerido | 0484
|  |  | CHQN4 | 14910 |  |  |  |  | 10007001X007 | N4S1C05 | Dispositivo de Protección contra Sobretensiones (DPS) | Opcional | Requerido | 0484
|  |  | CHQN4 | 14910 |  |  |  |  | 10007001X008 | N4S1C05 | Dispositivo de Protección contra Sobretensiones (DPS) | Opcional | Requerido | 0484
|  |  | CHQN4 | 14910 |  |  |  |  | 10007001X009 | N4S1C05 | Dispositivo de Protección contra Sobretensiones (DPS) | Opcional | Requerido | 0484
|  |  | CHQN4 | 14910 |  |  |  |  | 10007001X010 | N4S1C06 | Tablero de control, medida y protección | Opcional | No aplica | 0484
|  |  | CHQN4 | 14910 |  |  |  |  | 10007001X011 | N4S1C07 | Acero Estructural (kg) | Opcional | Requerido | 0484
|  |  | CHQN4 | 14910 |  |  |  |  | 10007001X012 | N4S1C08 | Cables módulo | Opcional | Requerido | 0484
|  |  | CHQN4 | 14910 |  |  |  |  | 10007001X013 | N4S1C09 | Material conexión A.T. para barra sencilla módulo de línea (Global) | Opcional | Requerido | 0484
|  |  | CHQN4 | 14910 |  |  |  |  | 10007001Y000 | N4EQ2 | Transformador de tensi¢n nivel 4 | Opcional | Requerido | 0484
|  |  | CHQN4 | 14910 |  |  |  |  | 10007001Z000 | N4EQ2 | Transformador de tensi¢n nivel 4 | Opcional | Requerido | 0484
|  |  | CHQN4 | 14910 |  |  |  |  | 100070020000 | N4EQ2 | Transformador de tensi¢n nivel 4 | Opcional | Requerido | 0484
|  |  | CHQN4 | 14910 |  |  |  |  | 10007X001000 | N4EQ4 | Unidad de calidad de potencia (pq) creg 024 de 2005 | Opcional | Requerido | 0484

## PTO BOYACA
INVENTARIO ACTIVOS
SUBESTACIÓN ELÉCTRICA PUERTO BOYACÁ
INDUSTRIA Y NEGOCIO | ZONA | CATEGORÍA INSTALACIÓN | DENOMINACIÓN + NIVEL DE TENSIÓN | CÓDIGO INSTALACIÓN | COD ACTIVO | DENOMINACION ACTIVO | UNIDAD CONSTRUCTIVA ASOCIADA ACTIVO | DESCRIPCIÓN ACTIVO | COD ELEMENTO | UNIDAD CONSTRUCTIVA ASOCIADA ELEMENTO | DESCRIPCIÓN ELEMENTO | OBSERVACIONES | CÓDIGO LÍNEA | IUL
EBTRA | Z7 | SUB | PBYN4 | 15301 | K100080000000 | TR 20 MVA 110/34.5/13.8 Kv | N4T14 | TRANSFORMADOR TRIDEVANADO TRIFÁSICO (OLTC) - LADO ALTA NIVEL 4 - CAPACIDAD FINAL DE 11 A 20 MVA | 100080000000 | N4T14 | Transformador tridevanado trif sico (OLTC) lado de alta en el nivel 4 capacidad final de 11 a 20 MVA | * | No aplica | No aplica
|  |  | PBYN2 | 15301 | K100080001000 | Celda de entrada barraje 13.8 Kv | N2S10 | CELDA DE LLEGADA DETRANSFORMADOR - BARRA SENCILLA - SUBESTACIÓN METALCLAD | 100080001001 | N2S10C08 | Cables de Control y Fuerza Módulo subestación Metal Clad | Bahia Barras 13.8 kv 15304 | Requerido | Requerido
|  |  | PBYN2 | 15301 |  |  |  |  | 100080001002 | N2S10C15 | Celda llegada transformador | Bahia Barras 13.8 kv 15304 | Requerido | Requerido
|  |  | PBYN2 | 15301 |  |  |  |  | 10008000O000 | N2EQ38 | Transformador de tensi¢n nivel 2 | Bahia Barras 13.8 kv 15304 | Requerido | Requerido
|  |  | PBYN2 | 15301 |  |  |  |  | 10008000P000 | N2EQ38 | Transformador de tensi¢n nivel 2 | Bahia Barras 13.8 kv 15304 | Requerido | Requerido
|  |  | PBYN2 | 15301 |  |  |  |  | 10008000Q000 | N2EQ38 | Transformador de tensi¢n nivel 2 | Bahia Barras 13.8 kv 15304 | Requerido | Requerido
|  |  | PBYN2 | 15301 |  |  |  |  | 100080003001 | N2S14C19 | Ducto de barras o cables llegada transformador | * | Requerido | Requerido
|  |  | PBYN2 | 15301 | K100080004000 | Celda de salida Pueblo Nuevo | N2S9 | CELDA DE SALIDA DE CIRCUITO - BARRA SENCILLA - SUBESTACIÓN METALCLAD | 100080004001 | N2S9C08 | Cables de Control y Fuerza Módulo Metal Clad | Bahia 13,8 Kv Cto Pueblo Nuevo 15302 | 15302 | 0065
|  |  | PBYN2 | 15301 |  |  |  |  | 100080004002 | N2S9C14 | Celda Circuito de Salida | Bahia 13,8 Kv Cto Pueblo Nuevo 15302 | 15302 | 0065
|  |  | PBYN2 | 15301 |  |  |  |  | 10008000K000 | N2EQ34 | Unidad de calidad de potencia (pq) creg 024 de 2005 | Bahia 13,8 Kv Cto Pueblo Nuevo 15302 | 15302 | 0065
|  |  | PBYN2 | 15301 | K100080005000 | Celda de salida Centro | N2S9 | CELDA DE SALIDA DE CIRCUITO - BARRA SENCILLA - SUBESTACIÓN METALCLAD | 100080005001 | N2S9C08 | Cables de Control y Fuerza Módulo Metal Clad | Bahia 13,8 Kv Cto Centro 15303 | 15303 | 0066
|  |  | PBYN2 | 15301 |  |  |  |  | 100080005002 | N2S9C14 | Celda Circuito de Salida | Bahia 13,8 Kv Cto Centro 15303 | 15303 | 0066
|  |  | PBYN2 | 15301 |  |  |  |  | 10008000M000 | N2EQ34 | Unidad de calidad de potencia (pq) creg 024 de 2005 | Bahia 13,8 Kv Cto Centro 15303 | 15303 | 0066
|  |  | PBYN2 | 15301 | K100080006000 | Celda de salida La Paz | N2S9 | CELDA DE SALIDA DE CIRCUITO - BARRA SENCILLA - SUBESTACIÓN METALCLAD | 100080006001 | N2S9C08 | Cables de Control y Fuerza Módulo Metal Clad | Bahia 13,8 Kv Cto La Paz 15340 | 15340 | 0071
|  |  | PBYN2 | 15301 |  |  |  |  | 100080006002 | N2S9C14 | Celda Circuito de Salida | Bahia 13,8 Kv Cto La Paz 15340 | 15340 | 0071
|  |  | PBYN2 | 15301 |  |  |  |  | 10008000L000 | N2EQ34 | Unidad de calidad de potencia (pq) creg 024 de 2005 | Bahia 13,8 Kv Cto La Paz 15340 | 15340 | 0071
|  |  | PBYN2 | 15301 | K100080007000 | Celda de salida Dos y Medio | N2S9 | CELDA DE SALIDA DE CIRCUITO - BARRA SENCILLA - SUBESTACIÓN METALCLAD | 100080007001 | N2S9C08 | Cables de Control y Fuerza Módulo Metal Clad | Bahia 13,8 Kv Cto Dos Y Medio 15344 | 15344 | 0072
|  |  | PBYN2 | 15301 |  |  |  |  | 100080007002 | N2S9C14 | Celda Circuito de Salida | Bahia 13,8 Kv Cto Dos Y Medio 15344 | 15344 | 0072
|  |  | PBYN2 | 15301 |  |  |  |  | 10008000N000 | N2EQ34 | Unidad de calidad de potencia (pq) creg 024 de 2005 | Bahia 13,8 Kv Cto Dos Y Medio 15344 | 15344 | 0072
|  |  | PBYN3 | 15301 | K100080008000 | Celda de Salida La Perla 34.5 Kv | N3S1 | BAHÍA DE LÍNEA - CONFIGURACIÓN BARRA SENCILLA -TIPO CONVENCIONAL | 100080008001 | N3S1C01 | Interruptor | Bahia 34.5 Kv Cto La Perla 15305 | 15305 | 0067
|  |  | PBYN3 | 15301 |  |  |  |  | 100080008002 | N3S1C02 | Seccionador tripolar | Bahia 34.5 Kv Cto La Perla 15305 | 15305 | 0067
|  |  | PBYN3 | 15301 |  |  |  |  | 100080008003 | N3S1C03 | Seccionador tripolar con cuchilla de puesta a tierra | Bahia 34.5 Kv Cto La Perla 15305 | 15305 | 0067
|  |  | PBYN3 | 15301 |  |  |  |  | 100080008004 | N3S1C04 | Transformador de corriente nivel 3 | Bahia 34.5 Kv Cto La Perla 15305 | 15305 | 0067
|  |  | PBYN3 | 15301 |  |  |  |  | 100080008005 | N3S1C04 | Transformador de corriente nivel 3 | Bahia 34.5 Kv Cto La Perla 15305 | 15305 | 0067
|  |  | PBYN3 | 15301 |  |  |  |  | 100080008006 | N3S1C04 | Transformador de corriente nivel 3 | Bahia 34.5 Kv Cto La Perla 15305 | 15305 | 0067
|  |  | PBYN3 | 15301 |  |  |  |  | 100080008007 | N3S1C05 | Dispositivo de Protección contra Sobretensiones (DPS) | Bahia 34.5 Kv Cto La Perla 15305 | 15305 | 0067
|  |  | PBYN3 | 15301 |  |  |  |  | 100080008008 | N3S1C05 | Dispositivo de Protección contra Sobretensiones (DPS) | Bahia 34.5 Kv Cto La Perla 15305 | 15305 | 0067
|  |  | PBYN3 | 15301 |  |  |  |  | 100080008009 | N3S1C05 | Dispositivo de Protección contra Sobretensiones (DPS) | Bahia 34.5 Kv Cto La Perla 15305 | 15305 | 0067
|  |  | PBYN3 | 15301 |  |  |  |  | 100080008010 | N3S1C06 | Tablero de control, medida y protección Línea | Bahia 34.5 Kv Cto La Perla 15305 | 15305 | 0067
|  |  | PBYN3 | 15301 |  |  |  |  | 100080008011 | N3S1C07 | Estructura metálica del módulo (Costo del acero por kg de estructura) | Bahia 34.5 Kv Cto La Perla 15305 | 15305 | 0067
|  |  | PBYN3 | 15301 |  |  |  |  | 100080008012 | N3S1C08 | Cables de Control y Fuerza módulo - Subestación convencional (Global) | Bahia 34.5 Kv Cto La Perla 15305 | 15305 | 0067
|  |  | PBYN3 | 15301 |  |  |  |  | 100080008013 | N3S1C09 | Material conexión A.T. para barra sencilla módulo de línea (Global) | Bahia 34.5 Kv Cto La Perla 15305 | 15305 | 0067
|  |  | PBYN3 | 15301 |  |  |  |  | 10008000X000 | N3EQ11 | Transformador de tensi¢n nivel 3 | Bahia 34.5 Kv Cto La Perla 15305 | 15305 | 0067
|  |  | PBYN3 | 15301 |  |  |  |  | 10008000Y000 | N3EQ11 | Transformador de tensi¢n nivel 3 | Bahia 34.5 Kv Cto La Perla 15305 | 15305 | 0067
|  |  | PBYN3 | 15301 |  |  |  |  | 10008000Z000 | N3EQ11 | Transformador de tensi¢n nivel 3 | Bahia 34.5 Kv Cto La Perla 15305 | 15305 | 0067
|  |  | PBYN3 | 15301 |  |  |  |  | 100080019000 | N3EQ2 | Juego cuchillas de operaci¢n sin carga-N3 | Bahia 34.5 Kv Cto La Perla 15305 | 15305 | 0067
|  |  | PBYN3 | 15301 |  |  |  |  | 10008001C000 | N3EQ3 | Juego pararrayos-N3 | Bahia 34.5 Kv Cto La Perla 15305 | 15305 | 0067
|  |  | PBYN3 | 15301 |  |  |  |  | 100080016000 | N3EQ14 | Unidad de calidad de potencia (pq) creg 024 de 2005 | Bahia 34.5 Kv Cto La Perla 15305 | 15305 | 0067
|  |  | PBYN3 | 15301 |  |  |  |  | 10008000R000 | N3EQ1 | Equipo de medida | * | Opcional | Opcional
|  |  | PBYN3 | 15301 | K100080009000 | Celda de Salida Velasquez 34.5 Kv | N3S1 | BAHÍA DE LÍNEA - CONFIGURACIÓN BARRA SENCILLA -TIPO CONVENCIONAL | 100080009001 | N3S1C01 | Interruptor | Bahia 34.5 Kv Cto Velazquez 15331 | 15331 | 0070
|  |  | PBYN3 | 15301 |  |  |  |  | 100080009002 | N3S1C02 | Seccionador tripolar | Bahia 34.5 Kv Cto Velazquez 15331 | 15331 | 0070
|  |  | PBYN3 | 15301 |  |  |  |  | 100080009003 | N3S1C03 | Seccionador tripolar con cuchilla de puesta a tierra | Bahia 34.5 Kv Cto Velazquez 15331 | 15331 | 0070
|  |  | PBYN3 | 15301 |  |  |  |  | 100080009004 | N3S1C04 | Transformador de corriente nivel 3 | Bahia 34.5 Kv Cto Velazquez 15331 | 15331 | 0070
|  |  | PBYN3 | 15301 |  |  |  |  | 100080009005 | N3S1C04 | Transformador de corriente nivel 3 | Bahia 34.5 Kv Cto Velazquez 15331 | 15331 | 0070
|  |  | PBYN3 | 15301 |  |  |  |  | 100080009006 | N3S1C04 | Transformador de corriente nivel 3 | Bahia 34.5 Kv Cto Velazquez 15331 | 15331 | 0070
|  |  | PBYN3 | 15301 |  |  |  |  | 100080009007 | N3S1C05 | Dispositivo de Protección contra Sobretensiones (DPS) | Bahia 34.5 Kv Cto Velazquez 15331 | 15331 | 0070
|  |  | PBYN3 | 15301 |  |  |  |  | 100080009008 | N3S1C05 | Dispositivo de Protección contra Sobretensiones (DPS) | Bahia 34.5 Kv Cto Velazquez 15331 | 15331 | 0070
|  |  | PBYN3 | 15301 |  |  |  |  | 100080009009 | N3S1C05 | Dispositivo de Protección contra Sobretensiones (DPS) | Bahia 34.5 Kv Cto Velazquez 15331 | 15331 | 0070
|  |  | PBYN3 | 15301 |  |  |  |  | 100080009010 | N3S1C06 | Tablero de control, medida y protección Línea | Bahia 34.5 Kv Cto Velazquez 15331 | 15331 | 0070
|  |  | PBYN3 | 15301 |  |  |  |  | 100080009011 | N3S1C07 | Estructura metálica del módulo (Costo del acero por kg de estructura) | Bahia 34.5 Kv Cto Velazquez 15331 | 15331 | 0070
|  |  | PBYN3 | 15301 |  |  |  |  | 100080009012 | N3S1C08 | Cables de Control y Fuerza módulo - Subestación convencional (Global) | Bahia 34.5 Kv Cto Velazquez 15331 | 15331 | 0070
|  |  | PBYN3 | 15301 |  |  |  |  | 100080009013 | N3S1C09 | Material conexión A.T. para barra sencilla módulo de línea (Global) | Bahia 34.5 Kv Cto Velazquez 15331 | 15331 | 0070
|  |  | PBYN3 | 15301 |  |  |  |  | 100080010000 | N3EQ11 | Transformador de tensi¢n nivel 3 | Bahia 34.5 Kv Cto Velazquez 15331 | 15331 | 0070
|  |  | PBYN3 | 15301 |  |  |  |  | 100080011000 | N3EQ11 | Transformador de tensi¢n nivel 3 | Bahia 34.5 Kv Cto Velazquez 15331 | 15331 | 0070
|  |  | PBYN3 | 15301 |  |  |  |  | 100080012000 | N3EQ11 | Transformador de tensi¢n nivel 3 | Bahia 34.5 Kv Cto Velazquez 15331 | 15331 | 0070
|  |  | PBYN3 | 15301 |  |  |  |  | 10008001A000 | N3EQ2 | Juego cuchillas de operaci¢n sin carga-N3 | Bahia 34.5 Kv Cto Velazquez 15331 | 15331 | 0070
|  |  | PBYN3 | 15301 |  |  |  |  | 10008001D000 | N3EQ3 | Juego pararrayos-N3 | Bahia 34.5 Kv Cto Velazquez 15331 | 15331 | 0070
|  |  | PBYN3 | 15301 |  |  |  |  | 100080017000 | N3EQ14 | Unidad de calidad de potencia (pq) creg 024 de 2005 | Bahia 34.5 Kv Cto Velazquez 15331 | 15331 | 0070
|  |  | PBYN3 | 15301 |  |  |  |  | 10008000T000 | N3EQ1 | Equipo de medida | * | Opcional | Opcional
|  |  | PBYN3 | 15301 | K10008000A000 | Celda Puerto Serviez Rural 34.5 Kv | N3S1 | BAHÍA DE LÍNEA - CONFIGURACIÓN BARRA SENCILLA -TIPO CONVENCIONAL | 10008000A001 | N3S1C01 | Interruptor | Bahia 34.5 Kv Cto Serviez 15346 | 15346 | 0073
|  |  | PBYN3 | 15301 |  |  |  |  | 10008000A002 | N3S1C02 | Seccionador tripolar | Bahia 34.5 Kv Cto Serviez 15346 | 15346 | 0073
|  |  | PBYN3 | 15301 |  |  |  |  | 10008000A003 | N3S1C03 | Seccionador tripolar con cuchilla de puesta a tierra | Bahia 34.5 Kv Cto Serviez 15346 | 15346 | 0073
|  |  | PBYN3 | 15301 |  |  |  |  | 10008000A004 | N3S1C04 | Transformador de corriente nivel 3 | Bahia 34.5 Kv Cto Serviez 15346 | 15346 | 0073
|  |  | PBYN3 | 15301 |  |  |  |  | 10008000A005 | N3S1C04 | Transformador de corriente nivel 3 | Bahia 34.5 Kv Cto Serviez 15346 | 15346 | 0073
|  |  | PBYN3 | 15301 |  |  |  |  | 10008000A006 | N3S1C04 | Transformador de corriente nivel 3 | Bahia 34.5 Kv Cto Serviez 15346 | 15346 | 0073
|  |  | PBYN3 | 15301 |  |  |  |  | 10008000A007 | N3S1C05 | Dispositivo de Protección contra Sobretensiones (DPS) | Bahia 34.5 Kv Cto Serviez 15346 | 15346 | 0073
|  |  | PBYN3 | 15301 |  |  |  |  | 10008000A008 | N3S1C05 | Dispositivo de Protección contra Sobretensiones (DPS) | Bahia 34.5 Kv Cto Serviez 15346 | 15346 | 0073
|  |  | PBYN3 | 15301 |  |  |  |  | 10008000A009 | N3S1C05 | Dispositivo de Protección contra Sobretensiones (DPS) | Bahia 34.5 Kv Cto Serviez 15346 | 15346 | 0073
|  |  | PBYN3 | 15301 |  |  |  |  | 10008000A010 | N3S1C06 | Tablero de control, medida y protección Línea | Bahia 34.5 Kv Cto Serviez 15346 | 15346 | 0073
|  |  | PBYN3 | 15301 |  |  |  |  | 10008000A011 | N3S1C07 | Estructura metálica del módulo (Costo del acero por kg de estructura) | Bahia 34.5 Kv Cto Serviez 15346 | 15346 | 0073
|  |  | PBYN3 | 15301 |  |  |  |  | 10008000A012 | N3S1C08 | Cables de Control y Fuerza módulo - Subestación convencional (Global) | Bahia 34.5 Kv Cto Serviez 15346 | 15346 | 0073
|  |  | PBYN3 | 15301 |  |  |  |  | 10008000A013 | N3S1C09 | Material conexión A.T. para barra sencilla módulo de línea (Global) | Bahia 34.5 Kv Cto Serviez 15346 | 15346 | 0073
|  |  | PBYN3 | 15301 |  |  |  |  | 10008000U000 | N3EQ11 | Transformador de tensi¢n nivel 3 | Bahia 34.5 Kv Cto Serviez 15346 | 15346 | 0073
|  |  | PBYN3 | 15301 |  |  |  |  | 10008000V000 | N3EQ11 | Transformador de tensi¢n nivel 3 | Bahia 34.5 Kv Cto Serviez 15346 | 15346 | 0073
|  |  | PBYN3 | 15301 |  |  |  |  | 10008000W000 | N3EQ11 | Transformador de tensi¢n nivel 3 | Bahia 34.5 Kv Cto Serviez 15346 | 15346 | 0073
|  |  | PBYN3 | 15301 |  |  |  |  | 10008001B000 | N3EQ2 | Juego cuchillas de operaci¢n sin carga-N3 | Bahia 34.5 Kv Cto Serviez 15346 | 15346 | 0073
|  |  | PBYN3 | 15301 |  |  |  |  | 10008001E000 | N3EQ3 | Juego pararrayos-N3 | Bahia 34.5 Kv Cto Serviez 15346 | 15346 | 0073
|  |  | PBYN3 | 15301 |  |  |  |  | 100080018000 | N3EQ14 | Unidad de calidad de potencia (pq) creg 024 de 2005 | Bahia 34.5 Kv Cto Serviez 15346 | 15346 | 0073
|  |  | PBYN3 | 15301 |  |  |  |  | 10008000S000 | N3EQ1 | Equipo de medida | * | Opcional | Opcional
|  |  | PBYN4 | 15301 | K10008000C000 | BL1 Cocorna - Puerto Boyacá 110 Kv | N4S1 | BAHÍA DE LÍNEA - CONFIGURACIÓN BARRA SENCILLA - TIPO CONVENCIONAL | 10008000C001 | N4S1C01 | Interruptor | Bahia Lleg Cocorna 115Kv 15316 | 15316 | 0068
|  |  | PBYN4 | 15301 |  |  |  |  | 10008000C002 | N4S1C02 | Seccionador Tripolar | Bahia Lleg Cocorna 115Kv 15316 | 15316 | 0068
|  |  | PBYN4 | 15301 |  |  |  |  | 10008000C003 | N4S1C03 | Seccionador Tripolar con Cuchilla de Puesta a Tierra | Bahia Lleg Cocorna 115Kv 15316 | 15316 | 0068
|  |  | PBYN4 | 15301 |  |  |  |  | 10008000C004 | N4S1C04 | Transformador de corriente | Bahia Lleg Cocorna 115Kv 15316 | 15316 | 0068
|  |  | PBYN4 | 15301 |  |  |  |  | 10008000C005 | N4S1C04 | Transformador de corriente | Bahia Lleg Cocorna 115Kv 15316 | 15316 | 0068
|  |  | PBYN4 | 15301 |  |  |  |  | 10008000C006 | N4S1C04 | Transformador de corriente | Bahia Lleg Cocorna 115Kv 15316 | 15316 | 0068
|  |  | PBYN4 | 15301 |  |  |  |  | 10008000C007 | N4S1C05 | Dispositivo de Protección contra Sobretensiones (DPS) | Bahia Lleg Cocorna 115Kv 15316 | 15316 | 0068
|  |  | PBYN4 | 15301 |  |  |  |  | 10008000C008 | N4S1C05 | Dispositivo de Protección contra Sobretensiones (DPS) | Bahia Lleg Cocorna 115Kv 15316 | 15316 | 0068
|  |  | PBYN4 | 15301 |  |  |  |  | 10008000C009 | N4S1C05 | Dispositivo de Protección contra Sobretensiones (DPS) | Bahia Lleg Cocorna 115Kv 15316 | 15316 | 0068
|  |  | PBYN4 | 15301 |  |  |  |  | 10008000C010 | N4S1C06 | Tablero de control, medida y protección | Bahia Lleg Cocorna 115Kv 15316 | 15316 | 0068
|  |  | PBYN4 | 15301 |  |  |  |  | 10008000C011 | N4S1C07 | Acero Estructural (kg) | Bahia Lleg Cocorna 115Kv 15316 | 15316 | 0068
|  |  | PBYN4 | 15301 |  |  |  |  | 10008000C012 | N4S1C08 | Cables módulo | Bahia Lleg Cocorna 115Kv 15316 | 15316 | 0068
|  |  | PBYN4 | 15301 |  |  |  |  | 10008000C013 | N4S1C09 | Material conexión A.T. para barra sencilla módulo de línea (Global) | Bahia Lleg Cocorna 115Kv 15316 | 15316 | 0068
|  |  | PBYN4 | 15301 |  |  |  |  | 10008001L000 | N4EQ2 | Transformador de tensi¢n nivel 4 | Bahia Lleg Cocorna 115Kv 15316 | 15316 | 0068
|  |  | PBYN4 | 15301 |  |  |  |  | 10008001M000 | N4EQ2 | Transformador de tensi¢n nivel 4 | Bahia Lleg Cocorna 115Kv 15316 | 15316 | 0068
|  |  | PBYN4 | 15301 |  |  |  |  | 10008001N000 | N4EQ2 | Transformador de tensi¢n nivel 4 | Bahia Lleg Cocorna 115Kv 15316 | 15316 | 0068
|  |  | PBYN4 | 15301 | K10008000D000 | BL2 Puerto Boyacá-Vasconia 110 Kv | N4S1 | BAHÍA DE LÍNEA - CONFIGURACIÓN BARRA SENCILLA - TIPO CONVENCIONAL | 10008000D001 | N4S1C01 | Interruptor | Bahia Salida Vasconia 115 Kv 15318 | 15318 | 0069
|  |  | PBYN4 | 15301 |  |  |  |  | 10008000D002 | N4S1C02 | Seccionador Tripolar | Bahia Salida Vasconia 115 Kv 15318 | 15318 | 0069
|  |  | PBYN4 | 15301 |  |  |  |  | 10008000D003 | N4S1C03 | Seccionador Tripolar con Cuchilla de Puesta a Tierra | Bahia Salida Vasconia 115 Kv 15318 | 15318 | 0069
|  |  | PBYN4 | 15301 |  |  |  |  | 10008000D004 | N4S1C04 | Transformador de corriente | Bahia Salida Vasconia 115 Kv 15318 | 15318 | 0069
|  |  | PBYN4 | 15301 |  |  |  |  | 10008000D005 | N4S1C04 | Transformador de corriente | Bahia Salida Vasconia 115 Kv 15318 | 15318 | 0069
|  |  | PBYN4 | 15301 |  |  |  |  | 10008000D006 | N4S1C04 | Transformador de corriente | Bahia Salida Vasconia 115 Kv 15318 | 15318 | 0069
|  |  | PBYN4 | 15301 |  |  |  |  | 10008000D007 | N4S1C05 | Dispositivo de Protección contra Sobretensiones (DPS) | Bahia Salida Vasconia 115 Kv 15318 | 15318 | 0069
|  |  | PBYN4 | 15301 |  |  |  |  | 10008000D008 | N4S1C05 | Dispositivo de Protección contra Sobretensiones (DPS) | Bahia Salida Vasconia 115 Kv 15318 | 15318 | 0069
|  |  | PBYN4 | 15301 |  |  |  |  | 10008000D009 | N4S1C05 | Dispositivo de Protección contra Sobretensiones (DPS) | Bahia Salida Vasconia 115 Kv 15318 | 15318 | 0069
|  |  | PBYN4 | 15301 |  |  |  |  | 10008000D010 | N4S1C06 | Tablero de control, medida y protección | Bahia Salida Vasconia 115 Kv 15318 | 15318 | 0069
|  |  | PBYN4 | 15301 |  |  |  |  | 10008000D011 | N4S1C07 | Acero Estructural (kg) | Bahia Salida Vasconia 115 Kv 15318 | 15318 | 0069
|  |  | PBYN4 | 15301 |  |  |  |  | 10008000D012 | N4S1C08 | Cables módulo | Bahia Salida Vasconia 115 Kv 15318 | 15318 | 0069
|  |  | PBYN4 | 15301 |  |  |  |  | 10008000D013 | N4S1C09 | Material conexión A.T. para barra sencilla módulo de línea (Global) | Bahia Salida Vasconia 115 Kv 15318 | 15318 | 0069
|  |  | PBYN4 | 15301 |  |  |  |  | 10008001I000 | N4EQ2 | Transformador de tensi¢n nivel 4 | Bahia Salida Vasconia 115 Kv 15318 | 15318 | 0069
|  |  | PBYN4 | 15301 |  |  |  |  | 10008001J000 | N4EQ2 | Transformador de tensi¢n nivel 4 | Bahia Salida Vasconia 115 Kv 15318 | 15318 | 0069
|  |  | PBYN4 | 15301 |  |  |  |  | 10008001K000 | N4EQ2 | Transformador de tensi¢n nivel 4 | Bahia Salida Vasconia 115 Kv 15318 | 15318 | 0069
|  |  | PBYN4 | 15301 | K10008000E000 | BT 20 MVA 110/34.5/13,8 kV | N4S2 | BAHÍA DE TRANSFORMADOR - CONFIGURACIÓN BARRA SENCILLA - TIPO CONVENCIONAL | 10008000E001 | N4S2C01 | Interruptor | Bahia En Trafo Pto Boyaca 115 Kv 15301 | Requerido | Requerido
|  |  | PBYN4 | 15301 |  |  |  |  | 10008000E002 | N4S2C04 | Transformador de corriente | Bahia En Trafo Pto Boyaca 115 Kv 15301 | Requerido | Requerido
|  |  | PBYN4 | 15301 |  |  |  |  | 10008000E003 | N4S2C04 | Transformador de corriente | Bahia En Trafo Pto Boyaca 115 Kv 15301 | Requerido | Requerido
|  |  | PBYN4 | 15301 |  |  |  |  | 10008000E004 | N4S2C04 | Transformador de corriente | Bahia En Trafo Pto Boyaca 115 Kv 15301 | Requerido | Requerido
|  |  | PBYN4 | 15301 |  |  |  |  | 10008000E005 | N4S2C05 | Dispositivo de Protección contra Sobretensiones (DPS) | Bahia En Trafo Pto Boyaca 115 Kv 15301 | Requerido | Requerido
|  |  | PBYN4 | 15301 |  |  |  |  | 10008000E006 | N4S2C05 | Dispositivo de Protección contra Sobretensiones (DPS) | Bahia En Trafo Pto Boyaca 115 Kv 15301 | Requerido | Requerido
|  |  | PBYN4 | 15301 |  |  |  |  | 10008000E007 | N4S2C05 | Dispositivo de Protección contra Sobretensiones (DPS) | Bahia En Trafo Pto Boyaca 115 Kv 15301 | Requerido | Requerido
|  |  | PBYN4 | 15301 |  |  |  |  | 10008000E008 | N4S2C06 | Tablero de control, medida y protección | Bahia En Trafo Pto Boyaca 115 Kv 15301 | Requerido | Requerido
|  |  | PBYN4 | 15301 |  |  |  |  | 10008000E009 | N4S2C07 | Acero Estructural (kg) | Bahia En Trafo Pto Boyaca 115 Kv 15301 | Requerido | Requerido
|  |  | PBYN4 | 15301 |  |  |  |  | 10008000E010 | N4S2C08 | Cables módulo | Bahia En Trafo Pto Boyaca 115 Kv 15301 | Requerido | Requerido
|  |  | PBYN4 | 15301 |  |  |  |  | 10008000E011 | N4S2C09 | Material conexión A.T. para barra sencilla módulo de transformador (Global) | Bahia En Trafo Pto Boyaca 115 Kv 15301 | Requerido | Requerido
|  |  | PBYN4 | 15301 |  |  |  |  | 10008000E012 | N4S2C10 | Seccionador Tripolar | Bahia En Trafo Pto Boyaca 115 Kv 15301 | Requerido | Requerido
|  |  | PBYN4 | 15301 |  |  |  |  | 10008000E013 | N4S2C10 | Seccionador Tripolar | Bahia En Trafo Pto Boyaca 115 Kv 15301 | Requerido | Requerido
|  |  | PBYN4 | 15301 |  |  |  |  | 10008001O000 | N4EQ2 | Transformador de tensi¢n nivel 4 | Bahia En Trafo Pto Boyaca 115 Kv 15301 | Requerido | Requerido
|  |  | PBYN4 | 15301 |  |  |  |  | 10008001P000 | N4EQ2 | Transformador de tensi¢n nivel 4 | Bahia En Trafo Pto Boyaca 115 Kv 15301 | Requerido | Requerido
|  |  | PBYN4 | 15301 |  |  |  |  | 10008001Q000 | N4EQ2 | Transformador de tensi¢n nivel 4 | Bahia En Trafo Pto Boyaca 115 Kv 15301 | Requerido | Requerido
|  |  | PBYN4 | 15301 | K10008000F000 | Celda de entrada barraje 34.5 Kv | N4S20 | MÓDULO DE BARRAJE TIPO 1 - CONFIGURACIÓN BARRA SENCILLA - TIPO CONVENCIONAL | 10008000F001 | N4S20C07 | Acero Estructural (kg) | Bahia Gen Pto Boy 34.5 Kv 15300 | Requerido | Requerido
|  |  | PBYN4 | 15301 |  |  |  |  | 10008000F002 | N4S20C09 | Material conexión A.T. para barra sencilla (Global) Tipo 1 | Bahia Gen Pto Boy 34.5 Kv 15300 | Requerido | Requerido
|  |  | PBYN3 | 15301 |  |  |  |  | 100080013000 | N3EQ11 | Transformador de tensi¢n nivel 3 | Bahia Gen Pto Boy 34.5 Kv 15300 | Requerido | Requerido
|  |  | PBYN3 | 15301 |  |  |  |  | 100080014000 | N3EQ11 | Transformador de tensi¢n nivel 3 | Bahia Gen Pto Boy 34.5 Kv 15300 | Requerido | Requerido
|  |  | PBYN3 | 15301 |  |  |  |  | 100080015000 | N3EQ11 | Transformador de tensi¢n nivel 3 | Bahia Gen Pto Boy 34.5 Kv 15300 | Requerido | Requerido
|  |  | PBYN4 | 15301 | K10008000G000 | Sistema de servicios auxliares | N4S42 | MÓDULO COMÚN TIPO 2 (4 A 6 BAHÍAS) - TIPO CONVENCIONAL O ENCAPSULADA- CUALQUIER CONFIGURACIÓN | 10008000G001 | N4S42C15 | Servicios Auxiliares | * | Requerido | Requerido
|  |  | PBYN4 | 15301 |  |  |  |  | 10008000G002 | N4S42C16 | Obras civiles Módulo Común (m2) | * | Requerido | Requerido
|  |  | PBYN4 | 15301 | K10008000H000 | Sistema de Automatización | N4S45 | SISTEMA DE CONTROL DE LA SUBESTACIÓN (S/E 115 KV/34.5 KV) O (S/E 115KV/ 13.8 KV) | 10008000H001 | N4S45C17 | Red Lan - Sistema distribuido | *
|  |  | PBYN4 | 15301 |  |  |  |  | 10008000H002 | N4S45C18 | Referencia de Tiempo, GPS | * | No aplica | No aplica
|  |  | PBYN4 | 15301 |  |  |  |  | 10008000H003 | N4S45C19 | Mobiliario local | * | No aplica | No aplica
|  |  | PBYN4 | 15301 |  |  |  |  | 10008000H004 | N4S45C20 | Impresora | * | No aplica | No aplica
|  |  | PBYN4 | 15301 |  |  |  |  | 10008000H005 | N4S45C21 | Sistema de Gestión de Protecciones | * | Requerido | Requerido
|  |  | PBYN4 | 15301 |  |  |  |  | 10008000H006 | N4S45C22 | Sistema de Comunicaciones Público-conmutada | * | No aplica | No aplica
|  |  | PBYN4 | 15301 |  |  |  |  | 10008001F000 | N4EQ10 | Interface de usuario (IHM) | * | No aplica | No aplica
|  |  | PBYN4 | 15301 |  |  |  |  | 10008001G000 | N4EQ11 | Unidad terminal remota | * | No aplica | No aplica
|  |  | PBYN4 | 15301 |  |  |  |  | 10008001H000 | N4EQ12 | Gateway de comunicaciones | * | No aplica | No aplica
|  |  | PBYN4 | 15301 |  |  |  |  | 10008001R000 | N4EQ6 | Enlace de comunicaciones microondas | * | No aplica | No aplica

## TUNJITA
INVENTARIO ACTIVOS
SUBESTACIÓN ELÉCTRICA TUNJITA
INDUSTRIA Y NEGOCIO | ZONA | CATEGORÍA INSTALACIÓN | DENOMINACIÓN + NIVEL DE TENSIÓN | CÓDIGO INSTALACIÓN | COD ACTIVO | DENOMINACION ACTIVO | UNIDAD CONSTRUCTIVA ASOCIADA ACTIVO | DESCRIPCIÓN ACTIVO | COD ELEMENTO | UNIDAD CONSTRUCTIVA ASOCIADA ELEMENTO | DESCRIPCIÓN ELEMENTO | OBSERVACIONES | CÓDIGO LÍNEA | IUL
EBTRA | Z4 | SUB | TUJN4 | 15482 | K100120001000 | Bahia de Transferencia 115 kV. | N4S17 | BAHÍA DE MANIOBRA - (ACOPLE - TRANSFERENCIA O SECCIONAMIENTO) - TIPO CONVENCIONAL | 100120001001 | N4S17C01 | Interruptor | Bahia de Transferencia 15483 | Requerido | Requerido
|  |  | TUJN4 | 15482 |  |  |  |  | 100120001002 | N4S17C04 | Transformador de corriente 1600 A | Bahia de Transferencia 15483 | Requerido | Requerido
|  |  | TUJN4 | 15482 |  |  |  |  | 100120001003 | N4S17C04 | Transformador de corriente 1600 A | Bahia de Transferencia 15483 | Requerido | Requerido
|  |  | TUJN4 | 15482 |  |  |  |  | 100120001004 | N4S17C04 | Transformador de corriente 1600 A | Bahia de Transferencia 15483 | Requerido | Requerido
|  |  | TUJN4 | 15482 |  |  |  |  | 100120001005 | N4S17C06 | Tablero de control, medida y protección | Bahia de Transferencia 15483 | No aplica | No aplica
|  |  | TUJN4 | 15482 |  |  |  |  | 100120001006 | N4S17C07 | Acero Estructural (kg) | Bahia de Transferencia 15483 | Requerido | Requerido
|  |  | TUJN4 | 15482 |  |  |  |  | 100120001007 | N4S17C08 | Cables módulo | Bahia de Transferencia 15483 | Requerido | Requerido
|  |  | TUJN4 | 15482 |  |  |  |  | 100120001008 | N4S17C09 | Material conexión A.T. para módulo de acople, transferencia o seccionador (Global) | Bahia de Transferencia 15483 | Requerido | Requerido
|  |  | TUJN4 | 15482 |  |  |  |  | 100120001009 | N4S17C10 | Seccionador Tripolar | Bahia de Transferencia 15483 | Requerido | Requerido
|  |  | TUJN4 | 15482 |  |  |  |  | 100120001010 | N4S17C10 | Seccionador Tripolar | Bahia de Transferencia 15483 | Requerido | Requerido
|  |  | TUJN4 | 15482 |  |  |  |  | 10012000O000 | N4EQ2 | Transformador de tensi¢n nivel 4 | Bahia de Transferencia 15483 | Requerido | Requerido
|  |  | TUJN4 | 15482 |  |  |  |  | 10012000P000 | N4EQ2 | Transformador de tensi¢n nivel 4 | Bahia de Transferencia 15483 | Requerido | Requerido
|  |  | TUJN4 | 15482 | K100120003000 | Sistemas de servicios auxiliares | N4S42 | MÓDULO COMÚN TIPO 2 (4 A 6 BAHÍAS) - TIPO CONVENCIONAL O ENCAPSULADA- CUALQUIER CONFIGURACIÓN | 100120003001 | N4S42C15 | Servicios Auxiliares | Opcional | No aplica | No aplica
|  |  | TUJN4 | 15482 |  |  |  |  | 100120003002 | N4S42C16 | Obras civiles Módulo Común (m2) | Opcional | Requerido | Requerido
|  |  | TUJN4 | 15482 | K100120004000 | Sistema de automatizacion | N4S45 | SISTEMA DE CONTROL DE LA SUBESTACIÓN (S/E 115 KV/34.5 KV) O (S/E 115KV/ 13.8 KV) | 100120004001 | N4S45C17 | Red Lan - Sistema distribuido | Opcional | No aplica | No aplica
|  |  | TUJN4 | 15482 |  |  |  |  | 100120004002 | N4S45C18 | Referencia de Tiempo, GPS | Opcional | No aplica | No aplica
|  |  | TUJN4 | 15482 |  |  |  |  | 100120004003 | N4S45C19 | Mobiliario local | Opcional | No aplica | No aplica
|  |  | TUJN4 | 15482 |  |  |  |  | 100120004004 | N4S45C20 | Impresora | Opcional | No aplica | No aplica
|  |  | TUJN4 | 15482 |  |  |  |  | 100120004005 | N4S45C21 | Sistema de Gestión de Protecciones | Opcional | Requerido | Requerido
|  |  | TUJN4 | 15482 |  |  |  |  | 100120004006 | N4S45C22 | Sistema de Comunicaciones Público-conmutada | Opcional | No aplica | No aplica
|  |  | TUJN4 | 15482 |  |  |  |  | 10012000A000 | N4EQ10 | Interface de usuario (IHM) | * | No aplica | No aplica
|  |  | TUJN4 | 15482 |  |  |  |  | 10012000B000 | N4EQ12 | Gateway de comunicaciones | * | Requerido | Requerido
|  |  | TUJN4 | 15482 |  |  |  |  | 10012000T000 | N4EQ7 | Enlace de fibra ¢ptica | * | No aplica | No aplica
|  |  | TUJN4 | 15482 | K100120006000 | BL1 Tunjita - Santa Maria 115 kV. | N4S7 | BAHÍA DE LÍNEA - CONFIGURACIÓN BARRA PRINCIPAL Y TRANSFERENCIA - TIPO CONVENCIONAL | 100120006001 | N4S7C01 | Interruptor | Bahia Llegada Santa Maria - Guateque 15481 | 15481 | 0094
|  |  | TUJN4 | 15482 |  |  |  |  | 100120006002 | N4S7C03 | Seccionador Tripolar con Cuchilla de Puesta a Tierra | Bahia Llegada Santa Maria - Guateque 15481 | 15481 | 0094
|  |  | TUJN4 | 15482 |  |  |  |  | 100120006003 | N4S7C04 | Transformador de corriente | Bahia Llegada Santa Maria - Guateque 15481 | 15481 | 0094
|  |  | TUJN4 | 15482 |  |  |  |  | 100120006004 | N4S7C04 | Transformador de corriente | Bahia Llegada Santa Maria - Guateque 15481 | 15481 | 0094
|  |  | TUJN4 | 15482 |  |  |  |  | 100120006005 | N4S7C04 | Transformador de corriente | Bahia Llegada Santa Maria - Guateque 15481 | 15481 | 0094
|  |  | TUJN4 | 15482 |  |  |  |  | 100120006006 | N4S7C05 | Dispositivo de Protección contra Sobretensiones (DPS) | Bahia Llegada Santa Maria - Guateque 15481 | 15481 | 0094
|  |  | TUJN4 | 15482 |  |  |  |  | 100120006007 | N4S7C05 | Dispositivo de Protección contra Sobretensiones (DPS) | Bahia Llegada Santa Maria - Guateque 15481 | 15481 | 0094
|  |  | TUJN4 | 15482 |  |  |  |  | 100120006008 | N4S7C05 | Dispositivo de Protección contra Sobretensiones (DPS) | Bahia Llegada Santa Maria - Guateque 15481 | 15481 | 0094
|  |  | TUJN4 | 15482 |  |  |  |  | 100120006009 | N4S7C06 | Tablero de control, medida y protección | Bahia Llegada Santa Maria - Guateque 15481 | 15481 | 0094
|  |  | TUJN4 | 15482 |  |  |  |  | 100120006010 | N4S7C07 | Acero Estructural (kg) | Bahia Llegada Santa Maria - Guateque 15481 | 15481 | 0094
|  |  | TUJN4 | 15482 |  |  |  |  | 100120006011 | N4S7C08 | Cables módulo | Bahia Llegada Santa Maria - Guateque 15481 | 15481 | 0094
|  |  | TUJN4 | 15482 |  |  |  |  | 100120006012 | N4S7C09 | Material conexión A.T. para configuración con 2 barras módulo de línea (Global) | Bahia Llegada Santa Maria - Guateque 15481 | 15481 | 0094
|  |  | TUJN4 | 15482 |  |  |  |  | 100120006013 | N4S7C10 | Seccionador Tripolar | Bahia Llegada Santa Maria - Guateque 15481 | 15481 | 0094
|  |  | TUJN4 | 15482 |  |  |  |  | 100120006014 | N4S7C10 | Seccionador Tripolar | Bahia Llegada Santa Maria - Guateque 15481 | 15481 | 0094
|  |  | TUJN4 | 15482 |  |  |  |  | 10012000C000 | N4EQ2 | Transformador de tensi¢n nivel 4 | Bahia Llegada Santa Maria - Guateque 15481 | 15481 | 0094
|  |  | TUJN4 | 15482 |  |  |  |  | 10012000D000 | N4EQ2 | Transformador de tensi¢n nivel 4 | Bahia Llegada Santa Maria - Guateque 15481 | 15481 | 0094
|  |  | TUJN4 | 15482 |  |  |  |  | 10012000E000 | N4EQ2 | Transformador de tensi¢n nivel 4 | Bahia Llegada Santa Maria - Guateque 15481 | 15481 | 0094
|  |  | TUJN4 | 15482 | K100120007000 | BL1 Tunjita -Guateque 115 kV. | N4S7 | BAHÍA DE LÍNEA - CONFIGURACIÓN BARRA PRINCIPAL Y TRANSFERENCIA - TIPO CONVENCIONAL | 100120007001 | N4S7C01 | Interruptor | Bahía Salida Guateque 15482 | 15482 | 0090
|  |  | TUJN4 | 15482 |  |  |  |  | 100120007002 | N4S7C03 | Seccionador Tripolar con Cuchilla de Puesta a Tierra | Bahía Salida Guateque 15482 | 15482 | 0090
|  |  | TUJN4 | 15482 |  |  |  |  | 100120007003 | N4S7C04 | Transformador de corriente | Bahía Salida Guateque 15482 | 15482 | 0090
|  |  | TUJN4 | 15482 |  |  |  |  | 100120007004 | N4S7C04 | Transformador de corriente | Bahía Salida Guateque 15482 | 15482 | 0090
|  |  | TUJN4 | 15482 |  |  |  |  | 100120007005 | N4S7C04 | Transformador de corriente | Bahía Salida Guateque 15482 | 15482 | 0090
|  |  | TUJN4 | 15482 |  |  |  |  | 100120007006 | N4S7C05 | Dispositivo de Protección contra Sobretensiones (DPS) | Bahía Salida Guateque 15482 | 15482 | 0090
|  |  | TUJN4 | 15482 |  |  |  |  | 100120007007 | N4S7C05 | Dispositivo de Protección contra Sobretensiones (DPS) | Bahía Salida Guateque 15482 | 15482 | 0090
|  |  | TUJN4 | 15482 |  |  |  |  | 100120007008 | N4S7C05 | Dispositivo de Protección contra Sobretensiones (DPS) | Bahía Salida Guateque 15482 | 15482 | 0090
|  |  | TUJN4 | 15482 |  |  |  |  | 100120007009 | N4S7C06 | Tablero de control, medida y protección | Bahía Salida Guateque 15482 | 15482 | 0090
|  |  | TUJN4 | 15482 |  |  |  |  | 100120007010 | N4S7C07 | Acero Estructural (kg) | Bahía Salida Guateque 15482 | 15482 | 0090
|  |  | TUJN4 | 15482 |  |  |  |  | 100120007011 | N4S7C08 | Cables módulo | Bahía Salida Guateque 15482 | 15482 | 0090
|  |  | TUJN4 | 15482 |  |  |  |  | 100120007012 | N4S7C09 | Material conexión A.T. para configuración con 2 barras módulo de línea (Global) | Bahía Salida Guateque 15482 | 15482 | 0090
|  |  | TUJN4 | 15482 |  |  |  |  | 100120007013 | N4S7C10 | Seccionador Tripolar | Bahía Salida Guateque 15482 | 15482 | 0090
|  |  | TUJN4 | 15482 |  |  |  |  | 100120007014 | N4S7C10 | Seccionador Tripolar | Bahía Salida Guateque 15482 | 15482 | 0090
|  |  | TUJN4 | 15482 |  |  |  |  | 10012000F000 | N4EQ2 | Transformador de tensi¢n nivel 4 | Bahía Salida Guateque 15482 | Requerido | 0090
|  |  | TUJN4 | 15482 |  |  |  |  | 10012000G000 | N4EQ2 | Transformador de tensi¢n nivel 4 | Bahía Salida Guateque 15482 | Requerido | 0090
|  |  | TUJN4 | 15482 |  |  |  |  | 10012000H000 | N4EQ2 | Transformador de tensi¢n nivel 4 | Bahía Salida Guateque 15482 | Requerido | 0090
|  |  | TUJN4 | 15482 | K100120008000 | BL1 Tunjita - Chivor 115 kV. | N4S7 | BAHÍA DE LÍNEA - CONFIGURACIÓN BARRA PRINCIPAL Y TRANSFERENCIA - TIPO CONVENCIONAL | 100120008001 | N4S7C01 | Interruptor | Bahía Llegada Chivor 15484 | 15484 | 0095
|  |  | TUJN4 | 15482 |  |  |  |  | 100120008002 | N4S7C03 | Seccionador Tripolar con Cuchilla de Puesta a Tierra | Bahía Llegada Chivor 15484 | 15484 | 0095
|  |  | TUJN4 | 15482 |  |  |  |  | 100120008003 | N4S7C04 | Transformador de corriente | Bahía Llegada Chivor 15484 | 15484 | 0095
|  |  | TUJN4 | 15482 |  |  |  |  | 100120008004 | N4S7C04 | Transformador de corriente | Bahía Llegada Chivor 15484 | 15484 | 0095
|  |  | TUJN4 | 15482 |  |  |  |  | 100120008005 | N4S7C04 | Transformador de corriente | Bahía Llegada Chivor 15484 | 15484 | 0095
|  |  | TUJN4 | 15482 |  |  |  |  | 100120008006 | N4S7C05 | Dispositivo de Protección contra Sobretensiones (DPS) | Bahía Llegada Chivor 15484 | 15484 | 0095
|  |  | TUJN4 | 15482 |  |  |  |  | 100120008007 | N4S7C05 | Dispositivo de Protección contra Sobretensiones (DPS) | Bahía Llegada Chivor 15484 | 15484 | 0095
|  |  | TUJN4 | 15482 |  |  |  |  | 100120008008 | N4S7C05 | Dispositivo de Protección contra Sobretensiones (DPS) | Bahía Llegada Chivor 15484 | 15484 | 0095
|  |  | TUJN4 | 15482 |  |  |  |  | 100120008009 | N4S7C06 | Tablero de control, medida y protección | Bahía Llegada Chivor 15484 | 15484 | 0095
|  |  | TUJN4 | 15482 |  |  |  |  | 100120008010 | N4S7C07 | Acero Estructural (kg) | Bahía Llegada Chivor 15484 | 15484 | 0095
|  |  | TUJN4 | 15482 |  |  |  |  | 100120008011 | N4S7C08 | Cables módulo | Bahía Llegada Chivor 15484 | 15484 | 0095
|  |  | TUJN4 | 15482 |  |  |  |  | 100120008012 | N4S7C09 | Material conexión A.T. para configuración con 2 barras módulo de línea (Global) | Bahía Llegada Chivor 15484 | 15484 | 0095
|  |  | TUJN4 | 15482 |  |  |  |  | 100120008013 | N4S7C10 | Seccionador Tripolar | Bahía Llegada Chivor 15484 | 15484 | 0095
|  |  | TUJN4 | 15482 |  |  |  |  | 100120008014 | N4S7C10 | Seccionador Tripolar | Bahía Llegada Chivor 15484 | 15484 | 0095
|  |  | TUJN4 | 15482 |  |  |  |  | 10012000I000 | N4EQ2 | Transformador de tensi¢n nivel 4 | Bahía Llegada Chivor 15484 | 15484 | 0095
|  |  | TUJN4 | 15482 |  |  |  |  | 10012000J000 | N4EQ2 | Transformador de tensi¢n nivel 4 | Bahía Llegada Chivor 15484 | 15484 | 0095
|  |  | TUJN4 | 15482 |  |  |  |  | 10012000K000 | N4EQ2 | Transformador de tensi¢n nivel 4 | Bahía Llegada Chivor 15484 | 15484 | 0095
|  |  | TUJN4 | 15482 | K100120009000 | BL PC PCH TUNJITA 115 kV. | N4S7 | BAHÍA DE LÍNEA - CONFIGURACIÓN BARRA PRINCIPAL Y TRANSFERENCIA - TIPO CONVENCIONAL | 100120009001 | N4S7C01 | Interruptor | Bahia a Generador AES Chivor | Requerido
|  |  | TUJN4 | 15482 |  |  |  |  | 100120009002 | N4S7C03 | Seccionador Tripolar con Cuchilla de Puesta a Tierra | Bahia a Generador AES Chivor | Requerido
|  |  | TUJN4 | 15482 |  |  |  |  | 100120009003 | N4S7C04 | Transformador de corriente | Bahia a Generador AES Chivor | Requerido
|  |  | TUJN4 | 15482 |  |  |  |  | 100120009004 | N4S7C04 | Transformador de corriente | Bahia a Generador AES Chivor | Requerido
|  |  | TUJN4 | 15482 |  |  |  |  | 100120009005 | N4S7C04 | Transformador de corriente | Bahia a Generador AES Chivor | Requerido
|  |  | TUJN4 | 15482 |  |  |  |  | 100120009006 | N4S7C05 | Dispositivo de Protección contra Sobretensiones (DPS) | Bahia a Generador AES Chivor | Requerido
|  |  | TUJN4 | 15482 |  |  |  |  | 100120009007 | N4S7C05 | Dispositivo de Protección contra Sobretensiones (DPS) | Bahia a Generador AES Chivor | Requerido
|  |  | TUJN4 | 15482 |  |  |  |  | 100120009008 | N4S7C05 | Dispositivo de Protección contra Sobretensiones (DPS) | Bahia a Generador AES Chivor | Requerido
|  |  | TUJN4 | 15482 |  |  |  |  | 100120009009 | N4S7C06 | Tablero de control, medida y protección | Bahia a Generador AES Chivor | No aplica
|  |  | TUJN4 | 15482 |  |  |  |  | 100120009010 | N4S7C07 | Acero Estructural (kg) | Bahia a Generador AES Chivor | Requerido
|  |  | TUJN4 | 15482 |  |  |  |  | 100120009011 | N4S7C08 | Cables módulo | Bahia a Generador AES Chivor | Requerido
|  |  | TUJN4 | 15482 |  |  |  |  | 100120009012 | N4S7C09 | Material conexión A.T. para configuración con 2 barras módulo de línea (Global) | Bahia a Generador AES Chivor | Requerido
|  |  | TUJN4 | 15482 |  |  |  |  | 100120009013 | N4S7C10 | Seccionador Tripolar | Bahia a Generador AES Chivor | Requerido
|  |  | TUJN4 | 15482 |  |  |  |  | 100120009014 | N4S7C10 | Seccionador Tripolar | Bahia a Generador AES Chivor | Requerido
|  |  | TUJN4 | 15482 |  |  |  |  | 10012000L000 | N4EQ2 | Transformador de tensi¢n nivel 4 | Bahia a Generador AES Chivor | 15484
|  |  | TUJN4 | 15482 |  |  |  |  | 10012000M000 | N4EQ2 | Transformador de tensi¢n nivel 4 | Bahia a Generador AES Chivor | 15484
|  |  | TUJN4 | 15482 |  |  |  |  | 10012000N000 | N4EQ2 | Transformador de tensi¢n nivel 4 | Bahia a Generador AES Chivor | 15484

## LA RAMADA
INVENTARIO ACTIVOS
SUBESTACIÓN ELÉCTRICA LA RAMADA
INDUSTRIA Y NEGOCIO | ZONA | CATEGORÍA INSTALACIÓN | DENOMINACIÓN + NIVEL DE TENSIÓN | CÓDIGO INSTALACIÓN | COD ACTIVO | DENOMINACION ACTIVO | UNIDAD CONSTRUCTIVA ASOCIADA ACTIVO | DESCRIPCIÓN ACTIVO | COD ELEMENTO | UNIDAD CONSTRUCTIVA ASOCIADA ELEMENTO | DESCRIPCIÓN ELEMENTO | OBSERVACIONES | CÓDIGO LÍNEA | IUL
EBTRA | Z2 | SUB | RAMN3 | 14832 | K100040000000 | TR 20 MVA 34.5/13.8 Kv | N3T5 | TRANSFORMADOR TRIFÁSICO (OLTC) - LADO ALTA NIVEL 3 - CAPACIDAD FINAL DE 16 A 20 MVA | 100040000000 | N3T5 | Transformador trif sico (OLTC) lado de alta en el nivel 3 capacidad final de 16 a 20 MVA | * | No aplica | No aplica
|  |  | RAMN4 | 14832 | K100040001000 | TR 40/40/4.6MVA 115/34.5/13.8 Kv | N4T16 | TRANSFORMADOR TRIDEVANADO TRIFÁSICO (OLTC) - LADO ALTA NIVEL 4 - CAPACIDAD FINAL DE 31 A 40 MVA | 100040001000 | N4T16 | Transformador tridevanado trif sico (OLTC) lado de alta en el nivel 4 capacidad final de 31 a 40 MVA | * | No aplica | No aplica
|  |  | RAMN2 | 14832 | K100040002000 | Celda de entrada barraje 13.8 Kv | N2S10 | CELDA DE LLEGADA DETRANSFORMADOR - BARRA SENCILLA - SUBESTACIÓN METALCLAD | 100040002001 | N2S10C08 | Cables de Control y Fuerza Módulo subestación Metal Clad | Bahia G Sub La Ramada 14821 | Requerido | Requerido
|  |  | RAMN2 | 14832 |  |  |  |  | 100040002002 | N2S10C15 | Celda llegada transformador | Bahia G Sub La Ramada 14821 | Requerido | Requerido
|  |  | RAMN2 | 14832 |  |  |  |  | 10004000V000 | N2EQ38 | Transformador de tensi¢n nivel 2 | Bahia G Sub La Ramada 14821 | Requerido | Requerido
|  |  | RAMN2 | 14832 |  |  |  |  | 10004000W000 | N2EQ38 | Transformador de tensi¢n nivel 2 | Bahia G Sub La Ramada 14821 | Requerido | Requerido
|  |  | RAMN2 | 14832 |  |  |  |  | 10004000X000 | N2EQ38 | Transformador de tensi¢n nivel 2 | Bahia G Sub La Ramada 14821 | Requerido | Requerido
|  |  | RAMN2 | 14832 |  |  |  |  | 100040004001 | N2S14C19 | Ducto de barras o cables llegada transformador | * | Requerido | Requerido
|  |  | RAMN2 | 14832 |  |  |  |  | 10004000T000 | N2EQ34 | Unidad de calidad de potencia (pq) creg 024 de 2005 | Bahia G Sub La Ramada 14821 | Requerido | 0030
|  |  | RAMN2 | 14832 |  |  |  | Control y protección Bahía - N2 | 10004001T001 | N2P1E05 | Medidor | Opcional | Opcional | Opcional
|  |  | RAMN2 | 14832 |  |  |  |  | 10004001T002 | N2P1E06 | Cables de Control | Opcional | Requerido | Requerido
|  |  | RAMN2 | 14832 |  |  |  |  | 10004001T003 | N2P1E04 | Tablero | Opcional | No aplica | No aplica
|  |  | RAMN2 | 14832 |  |  |  |  | 10004001T004 | N2P1E01 | Protección Principal 1 | Opcional | Requerido | Requerido
|  |  | RAMN2 | 14832 |  |  |  |  | 10004001T005 | N2P1E03 | Controlador | Opcional | Requerido | Requerido
|  |  | RAMN2 | 14832 | K100040005000 | Celda de salida Oriente | N2S9 | CELDA DE SALIDA DE CIRCUITO - BARRA SENCILLA - SUBESTACIÓN METALCLAD | 100040005001 | N2S9C08 | Cables de Control y Fuerza Módulo Metal Clad | Bahia 13.8KV Oriente 14822 | Requerido | 0024
|  |  | RAMN2 | 14832 |  |  |  |  | 100040005002 | N2S9C14 | Celda Circuito de Salida | Bahia 13.8KV Oriente 14822 | Requerido | 0024
|  |  | RAMN2 | 14832 |  |  |  |  | 10004000U000 | N2EQ34 | Unidad de calidad de potencia (pq) creg 024 de 2005 | Bahia 13.8KV Oriente 14822 | Requerido | Requerido
|  |  | RAMN2 | 14832 |  |  |  | Control y protección Bahía - N2 | 10004001U001 | N2P1E05 | Medidor | Bahia 13.8KV Oriente 14822 | Opcional | 0024
|  |  | RAMN2 | 14832 |  |  |  |  | 10004001U002 | N2P1E06 | Cables de Control | Bahia 13.8KV Oriente 14822 | Requerido | 0024
|  |  | RAMN2 | 14832 |  |  |  |  | 10004001U003 | N2P1E04 | Tablero | Bahia 13.8KV Oriente 14822 | No aplica | 0024
|  |  | RAMN2 | 14832 |  |  |  |  | 10004001U004 | N2P1E01 | Protección Principal 1 | Bahia 13.8KV Oriente 14822 | Requerido | 0024
|  |  | RAMN2 | 14832 |  |  |  |  | 10004001U005 | N2P1E03 | Controlador | Bahia 13.8KV Oriente 14822 | Requerido | 0024
|  |  | RAMN2 | 14832 | K100040006000 | Celda de salida Centro | N2S9 | CELDA DE SALIDA DE CIRCUITO - BARRA SENCILLA - SUBESTACIÓN METALCLAD | 100040006001 | N2S9C08 | Cables de Control y Fuerza Módulo Metal Clad | Bahia 13.8KV Centro 14823 | Requerido | 0025
|  |  | RAMN2 | 14832 |  |  |  |  | 100040006002 | N2S9C14 | Celda Circuito de Salida | Bahia 13.8KV Centro 14823 | Requerido | 0025
|  |  | RAMN2 | 14832 |  |  |  |  | 10004000N000 | N2EQ31 | Transici¢n a¿rea - subterr nea N2 | Bahia 13.8KV Centro 14823 | Requerido | 0025
|  |  | RAMN2 | 14832 |  |  |  |  | 10004001L000 | N2EQ34 | Unidad de calidad de potencia (pq) creg 024 de 2005 | Bahia 13.8KV Centro 14823 | Requerido | 0025
|  |  | RAMN2 | 14832 |  |  |  | Control y protección Bahía - N2 | 10004001V001 | N2P1E01 | Protección Principal 1 | Bahia 13.8KV Centro 14823 | Requerido | 0025
|  |  | RAMN2 | 14832 |  |  |  |  | 10004001V002 | N2P1E03 | Controlador | Bahia 13.8KV Centro 14823 | Requerido | 0025
|  |  | RAMN2 | 14832 |  |  |  |  | 10004001V003 | N2P1E04 | Tablero | Bahia 13.8KV Centro 14823 | No aplica | 0025
|  |  | RAMN2 | 14832 |  |  |  |  | 10004001V004 | N2P1E05 | Medidor | Bahia 13.8KV Centro 14823 | Opcional | 0025
|  |  | RAMN2 | 14832 |  |  |  |  | 10004001V005 | N2P1E06 | Cables de Control | Bahia 13.8KV Centro 14823 | Requerido | 0025
|  |  | RAMN2 | 14832 | K100040007000 | Celda de salida Nobsa-Morca | N2S9 | CELDA DE SALIDA DE CIRCUITO - BARRA SENCILLA - SUBESTACIÓN METALCLAD | 100040007001 | N2S9C08 | Cables de Control y Fuerza Módulo Metal Clad | Bahia 13.8KV Nobsa Morca 14824 | Requerido | 0026
|  |  | RAMN2 | 14832 |  |  |  |  | 100040007002 | N2S9C14 | Celda Circuito de Salida | Bahia 13.8KV Nobsa Morca 14824 | Requerido | 0026
|  |  | RAMN2 | 14832 |  |  |  |  | 10004001O000 | N2EQ34 | Unidad de calidad de potencia (pq) creg 024 de 2005 | Bahia 13.8KV Nobsa Morca 14824 | Requerido | Requerido
|  |  | RAMN2 | 14832 |  |  |  | Control y protección Bahía - N2 | 10004001W001 | N2P1E06 | Cables de Control | Bahia 13.8KV Nobsa Morca 14824 | Requerido | 0026
|  |  | RAMN2 | 14832 |  |  |  |  | 10004001W002 | N2P1E04 | Tablero | Bahia 13.8KV Nobsa Morca 14824 | No aplica | 0026
|  |  | RAMN2 | 14832 |  |  |  |  | 10004001W003 | N2P1E05 | Medidor | Bahia 13.8KV Nobsa Morca 14824 | Opcional | 0026
|  |  | RAMN2 | 14832 |  |  |  |  | 10004001W004 | N2P1E03 | Controlador | Bahia 13.8KV Nobsa Morca 14824 | Requerido | 0026
|  |  | RAMN2 | 14832 |  |  |  |  | 10004001W005 | N2P1E01 | Protección Principal 1 | Bahia 13.8KV Nobsa Morca 14824 | Requerido | 0026
|  |  | RAMN2 | 14832 | K100040008000 | Celda de salida La Catorce | N2S9 | CELDA DE SALIDA DE CIRCUITO - BARRA SENCILLA - SUBESTACIÓN METALCLAD | 100040008001 | N2S9C08 | Cables de Control y Fuerza Módulo Metal Clad | Bahia 13.8KV La Catorce 14863 | Requerido | 0028
|  |  | RAMN2 | 14832 |  |  |  |  | 100040008002 | N2S9C14 | Celda Circuito de Salida | Bahia 13.8KV La Catorce 14863 | Requerido | 0028
|  |  | RAMN2 | 14832 |  |  |  |  | 10004001M000 | N2EQ34 | Unidad de calidad de potencia (pq) creg 024 de 2005 | Bahia 13.8KV La Catorce 14863 | Requerido | 0028
|  |  | RAMN2 | 14832 |  |  |  | Control y protección Bahía - N2 | 10004001X001 | N2P1E04 | Tablero | Bahia 13.8KV La Catorce 14863 | No aplica | 0028
|  |  | RAMN2 | 14832 |  |  |  |  | 10004001X002 | N2P1E03 | Controlador | Bahia 13.8KV La Catorce 14863 | Requerido | 0028
|  |  | RAMN2 | 14832 |  |  |  |  | 10004001X003 | N2P1E05 | Medidor | Bahia 13.8KV La Catorce 14863 | Opcional | 0028
|  |  | RAMN2 | 14832 |  |  |  |  | 10004001X004 | N2P1E06 | Cables de Control | Bahia 13.8KV La Catorce 14863 | Requerido | 0028
|  |  | RAMN2 | 14832 |  |  |  |  | 10004001X005 | N2P1E01 | Protección Principal 1 | Bahia 13.8KV La Catorce 14863 | Requerido | 0028
|  |  | RAMN2 | 14832 | K100040009000 | Celda de salida El Terminal | N2S9 | CELDA DE SALIDA DE CIRCUITO - BARRA SENCILLA - SUBESTACIÓN METALCLAD | 100040009001 | N2S9C08 | Cables de Control y Fuerza Módulo Metal Clad | Bahia 13.8KV El Terminal 14864 | Requerido | 0029
|  |  | RAMN2 | 14832 |  |  |  |  | 100040009002 | N2S9C14 | Celda Circuito de Salida | Bahia 13.8KV El Terminal 14864 | Requerido | 0029
|  |  | RAMN2 | 14832 |  |  |  |  | 10004000S000 | N2EQ34 | Unidad de calidad de potencia (pq) creg 024 de 2005 | Bahia 13.8KV El Terminal 14864 | Requerido | 0029
|  |  | RAMN2 | 14832 |  |  |  | Control y protección Bahía - N2 | 10004001Y001 | N2P1E05 | Medidor | Bahia 13.8KV El Terminal 14864 | Opcional | 0029
|  |  | RAMN2 | 14832 |  |  |  |  | 10004001Y002 | N2P1E06 | Cables de Control | Bahia 13.8KV El Terminal 14864 | Requerido | 0029
|  |  | RAMN2 | 14832 |  |  |  |  | 10004001Y003 | N2P1E04 | Tablero | Bahia 13.8KV El Terminal 14864 | No aplica | 0029
|  |  | RAMN2 | 14832 |  |  |  |  | 10004001Y004 | N2P1E01 | Protección Principal 1 | Bahia 13.8KV El Terminal 14864 | Requerido | 0029
|  |  | RAMN2 | 14832 |  |  |  |  | 10004001Y005 | N2P1E03 | Controlador | Bahia 13.8KV El Terminal 14864 | Requerido | 0029
|  |  | RAMN2 | 14832 | K10004000A000 | Celda de salida El Libertador | N2S9 | CELDA DE SALIDA DE CIRCUITO - BARRA SENCILLA - SUBESTACIÓN METALCLAD | 10004000A001 | N2S9C08 | Cables de Control y Fuerza Módulo Metal Clad | Bahia 13.8KV Libertador 14865 | Requerido | 0030
|  |  | RAMN2 | 14832 |  |  |  |  | 10004000A002 | N2S9C14 | Celda Circuito de Salida | Bahia 13.8KV Libertador 14865 | Requerido | 0030
|  |  | RAMN2 | 14832 |  |  |  |  | 10004001N000 | N2EQ34 | Unidad de calidad de potencia (pq) creg 024 de 2005 | Bahia 13.8KV Libertador 14865 | Requerido | 0030
|  |  | RAMN2 | 14832 |  |  |  | Control y protección Bahía - N2 | 100040026001 | N2P1E01 | Protección Principal 1 | Bahia 13.8KV Libertador 14865 | Requerido | 0030
|  |  | RAMN2 | 14832 |  |  |  |  | 100040026002 | N2P1E04 | Tablero | Bahia 13.8KV Libertador 14865 | No aplica | 0030
|  |  | RAMN2 | 14832 |  |  |  |  | 100040026003 | N2P1E03 | Controlador | Bahia 13.8KV Libertador 14865 | Requerido | 0030
|  |  | RAMN2 | 14832 |  |  |  |  | 100040026004 | N2P1E05 | Medidor | Bahia 13.8KV Libertador 14865 | Opcional | 0030
|  |  | RAMN2 | 14832 |  |  |  |  | 100040026005 | N2P1E06 | Cables de Control | Bahia 13.8KV Libertador 14865 | Requerido | 0030
|  |  | RAMN3 | 14832 | K10004000B000 | Celda de Salida Parque Industrial 34.5 Kv | N3S11 | CELDA DE LÍNEA - SUBESTACIÓN TIPO METALCLAD | 10004000B001 | N3S11C08 | Cables de Control y Fuerza módulo - Subestación Metal Clad (Global) | Bahía 34.5KV Sal Parque Indust 14820 | Requerido | 0014
|  |  | RAMN3 | 14832 |  |  |  |  | 10004000B002 | N3S11C11 | Celda Línea | Bahía 34.5KV Sal Parque Indust 14820 | Requerido | 0014
|  |  | RAMN3 | 14832 |  |  |  |  | 100040011000 | N3EQ14 | Unidad de calidad de potencia (pq) creg 024 de 2005 | Bahía 34.5KV Sal Parque Indust 14820 | Requerido | Requerido
|  |  | RAMN3 | 14832 |  |  |  | Control y protección Bahía de Línea - N3 | 10004001P001 | N3P1E01 | Protección Principal 1 | Bahía 34.5KV Sal Parque Indust 14820 | Requerido | 0014
|  |  | RAMN3 | 14832 |  |  |  |  | 10004001P002 | N3P1E03 | Controlador de bahía | Bahía 34.5KV Sal Parque Indust 14820 | Requerido | 0014
|  |  | RAMN3 | 14832 |  |  |  |  | 10004001P003 | N3P1E04 | Tablero | Bahía 34.5KV Sal Parque Indust 14820 | No aplica | 0014
|  |  | RAMN3 | 14832 |  |  |  |  | 10004001P004 | N3P1E05 | Medidor | Bahía 34.5KV Sal Parque Indust 14820 | Opcional | 0014
|  |  | RAMN3 | 14832 |  |  |  |  | 10004001P005 | N3P1E06 | Cables de control NT3 | Bahía 34.5KV Sal Parque Indust 14820 | Requerido | 0014
|  |  | RAMN3 | 14832 | K10004000C000 | Celda de Salida a Subestación Sirata 34.5 Kv | N3S11 | CELDA DE LÍNEA - SUBESTACIÓN TIPO METALCLAD | 10004000C001 | N3S11C08 | Cables de Control y Fuerza módulo - Subestación Metal Clad (Global) | Bahia 34.5KV Sal Sub Sirata 14835 | Requerido | 0027
|  |  | RAMN3 | 14832 |  |  |  |  | 10004000C002 | N3S11C11 | Celda Línea | Bahia 34.5KV Sal Sub Sirata 14835 | Requerido | 0027
|  |  | RAMN3 | 14832 |  |  |  |  | 100040012000 | N3EQ14 | Unidad de calidad de potencia (pq) creg 024 de 2005 | Bahia 34.5KV Sal Sub Sirata 14835 | Requerido | Requerido
|  |  | RAMN3 | 14832 |  |  |  | Control y protección Bahía de Línea - N3 | 10004001Q001 | N3P1E01 | Protección Principal 1 | Bahia 34.5KV Sal Sub Sirata 14835 | Requerido | 0027
|  |  | RAMN3 | 14832 |  |  |  |  | 10004001Q002 | N3P1E03 | Controlador de bahía | Bahia 34.5KV Sal Sub Sirata 14835 | Requerido | 0027
|  |  | RAMN3 | 14832 |  |  |  |  | 10004001Q003 | N3P1E04 | Tablero | Bahia 34.5KV Sal Sub Sirata 14835 | No aplica | 0027
|  |  | RAMN3 | 14832 |  |  |  |  | 10004001Q004 | N3P1E05 | Medidor | Bahia 34.5KV Sal Sub Sirata 14835 | Opcional | 0027
|  |  | RAMN3 | 14832 |  |  |  |  | 10004001Q005 | N3P1E06 | Cables de control NT3 | Bahia 34.5KV Sal Sub Sirata 14835 | Requerido | 0027
|  |  | RAMN3 | 14832 | K10004000D000 | Celda de Salida Variante Rio Chiquito 34.5 Kv | N3S11 | CELDA DE LÍNEA - SUBESTACIÓN TIPO METALCLAD | 10004000D001 | N3S11C08 | Cables de Control y Fuerza módulo - Subestación Metal Clad (Global) | Bahía 34.5KV Sal Duitama 15022 | Requerido | 0031
|  |  | RAMN3 | 14832 |  |  |  |  | 10004000D002 | N3S11C11 | Celda Línea | Bahía 34.5KV Sal Duitama 15022 | Requerido | 0031
|  |  | RAMN3 | 14832 |  |  |  |  | 100040020000 | N3EQ14 | Unidad de calidad de potencia (pq) creg 024 de 2005 | Bahía 34.5KV Sal Duitama 15022 | Requerido | Requerido
|  |  | RAMN3 | 14832 |  |  |  | Control y protección Bahía de Línea - N3 | 10004001R001 | N3P1E01 | Protección Principal 1 | Bahía 34.5KV Sal Duitama 15022 | Requerido | 0031
|  |  | RAMN3 | 14832 |  |  |  |  | 10004001R002 | N3P1E03 | Controlador de bahía | Bahía 34.5KV Sal Duitama 15022 | Requerido | 0031
|  |  | RAMN3 | 14832 |  |  |  |  | 10004001R003 | N3P1E04 | Tablero | Bahía 34.5KV Sal Duitama 15022 | No aplica | 0031
|  |  | RAMN3 | 14832 |  |  |  |  | 10004001R004 | N3P1E05 | Medidor | Bahía 34.5KV Sal Duitama 15022 | Opcional | 0031
|  |  | RAMN3 | 14832 |  |  |  |  | 10004001R005 | N3P1E06 | Cables de control NT3 | Bahía 34.5KV Sal Duitama 15022 | Requerido | 0031
|  |  | RAMN3 | 14832 | K10004000E000 | Celda de general 34.5 Kv | N3S12 | CELDA DE TRANSFORMADOR O ACOPLE - SUBESTACIÓN TIPO METALCLAD | 10004000E001 | N3S12C08 | Cables de Control y Fuerza módulo - Subestación Metal Clad (Global) | Bahía G 34.5KV 14833 | Requerido | Requerido
|  |  | RAMN3 | 14832 |  |  |  |  | 10004000E002 | N3S12C11 | Celda transformador | Bahía G 34.5KV 14833 | Requerido | Requerido
|  |  | RAMN3 | 14832 |  |  |  |  | 10004000Y000 | N3EQ11 | Transformador de tensi¢n nivel 3 | Bahía G 34.5KV 14833 | Requerido | Requerido
|  |  | RAMN3 | 14832 |  |  |  |  | 10004000Z000 | N3EQ11 | Transformador de tensi¢n nivel 3 | Bahía G 34.5KV 14833 | Requerido | Requerido
|  |  | RAMN3 | 14832 |  |  |  |  | 100040010000 | N3EQ11 | Transformador de tensi¢n nivel 3 | Bahía G 34.5KV 14833 | Requerido | Requerido
|  |  | RAMN3 | 14832 | K10004000F000 | Celda de entrada barraje 34.5 Kv | N3S12 | CELDA DE TRANSFORMADOR O ACOPLE - SUBESTACIÓN TIPO METALCLAD | 10004000F001 | N3S12C08 | Cables de Control y Fuerza módulo - Subestación Metal Clad (Global) | Bahía 34.5KV Sal Trans 20 Mva 14834 | Requerido | Requerido
|  |  | RAMN3 | 14832 |  |  |  |  | 10004000F002 | N3S12C11 | Celda transformador | Bahía 34.5KV Sal Trans 20 Mva 14834 | Requerido | Requerido
|  |  | RAMN3 | 14832 |  |  |  |  | 100040022000 | N3EQ14 | Unidad de calidad de potencia (pq) creg 024 de 2005 | Bahía 34.5KV Sal Trans 20 Mva 14834 | Requerido | Requerido
|  |  | RAMN3 | 14832 |  |  |  | Control y protección Bahía de Transformador - N3 | 10004001S001 | N3P2E01 | Protección Principal 1 | Opcional | Requerido | Requerido
|  |  | RAMN3 | 14832 |  |  |  |  | 10004001S002 | N3P2E03 | Controlador de bahía | Opcional | Requerido | Requerido
|  |  | RAMN3 | 14832 |  |  |  |  | 10004001S003 | N3P2E04 | Tablero | Opcional | No aplica | No aplica
|  |  | RAMN3 | 14832 |  |  |  |  | 10004001S004 | N3P2E05 | Medidor | Opcional | Opcional | Opcional
|  |  | RAMN3 | 14832 |  |  |  |  | 10004001S005 | N3P2E06 | Cables de control NT3 | Opcional | Requerido | Requerido
|  |  | RAMN4 | 14832 | K10004000G000 | BL1 La Ramada - Tsidenal - San Antonio 115 Kv | N4S1 | BAHÍA DE LÍNEA - CONFIGURACIÓN BARRA SENCILLA - TIPO CONVENCIONAL | 10004000G001 | N4S1C01 | Interruptor | Bahia Lleg San Antonio 14828 | Requerido | 0023
|  |  | RAMN4 | 14832 |  |  |  |  | 10004000G002 | N4S1C02 | Seccionador Tripolar | Bahia Lleg San Antonio 14828 | Requerido | 0023
|  |  | RAMN4 | 14832 |  |  |  |  | 10004000G003 | N4S1C03 | Seccionador Tripolar con Cuchilla de Puesta a Tierra | Bahia Lleg San Antonio 14828 | Requerido | 0023
|  |  | RAMN4 | 14832 |  |  |  |  | 10004000G004 | N4S1C04 | Transformador de corriente | Bahia Lleg San Antonio 14828 | Requerido | 0023
|  |  | RAMN4 | 14832 |  |  |  |  | 10004000G005 | N4S1C04 | Transformador de corriente | Bahia Lleg San Antonio 14828 | Requerido | 0023
|  |  | RAMN4 | 14832 |  |  |  |  | 10004000G006 | N4S1C04 | Transformador de corriente | Bahia Lleg San Antonio 14828 | Requerido | 0023
|  |  | RAMN4 | 14832 |  |  |  |  | 10004000G007 | N4S1C05 | Dispositivo de Protección contra Sobretensiones (DPS) | Bahia Lleg San Antonio 14828 | Requerido | 0023
|  |  | RAMN4 | 14832 |  |  |  |  | 10004000G008 | N4S1C05 | Dispositivo de Protección contra Sobretensiones (DPS) | Bahia Lleg San Antonio 14828 | Requerido | 0023
|  |  | RAMN4 | 14832 |  |  |  |  | 10004000G009 | N4S1C05 | Dispositivo de Protección contra Sobretensiones (DPS) | Bahia Lleg San Antonio 14828 | Requerido | 0023
|  |  | RAMN4 | 14832 |  |  |  |  | 10004000G010 | N4S1C06 | Tablero de control, medida y protección | Bahia Lleg San Antonio 14828 | No aplica | 0023
|  |  | RAMN4 | 14832 |  |  |  |  | 10004000G011 | N4S1C07 | Acero Estructural (kg) | Bahia Lleg San Antonio 14828 | Requerido | 0023
|  |  | RAMN4 | 14832 |  |  |  |  | 10004000G012 | N4S1C08 | Cables módulo | Bahia Lleg San Antonio 14828 | Requerido | 0023
|  |  | RAMN4 | 14832 |  |  |  |  | 10004000G013 | N4S1C09 | Material conexión A.T. para barra sencilla módulo de línea (Global) | Bahia Lleg San Antonio 14828 | Requerido | 0023
|  |  | RAMN4 | 14832 |  |  |  |  | 10004001B000 | N4EQ2 | Transformador de tensi¢n nivel 4 | Bahia Lleg San Antonio 14828 | Requerido | 0541
|  |  | RAMN4 | 14832 |  |  |  |  | 10004001C000 | N4EQ2 | Transformador de tensi¢n nivel 4 | Bahia Lleg San Antonio 14828 | Requerido | 0541
|  |  | RAMN4 | 14832 |  |  |  |  | 10004001D000 | N4EQ2 | Transformador de tensi¢n nivel 4 | Bahia Lleg San Antonio 14828 | Requerido | 0541
|  |  | RAMN4 | 14832 |  |  |  |  | 10004001K000 | N4EQ4 | Unidad de calidad de potencia (pq) creg 024 de 2005 | Bahia Lleg San Antonio 14828 | Requerido | Requerido
|  |  | RAMN4 | 14832 |  |  |  | Control y protección Bahía de Línea - N4 | 100040023001 | N4P1E01 | Protección Principal 1 | Bahia Lleg San Antonio 14828 | Requerido | 0023
|  |  | RAMN4 | 14832 |  |  |  |  | 100040023002 | N4P1E02 | Protección Principal 2 | Bahia Lleg San Antonio 14828 | Requerido | 0023
|  |  | RAMN4 | 14832 |  |  |  |  | 100040023003 | N4P1E06 | Controlador de bahía | Bahia Lleg San Antonio 14828 | Requerido | 0023
|  |  | RAMN4 | 14832 |  |  |  |  | 100040023004 | N4P1E07 | Tablero | Bahia Lleg San Antonio 14828 | No aplica | 0023
|  |  | RAMN4 | 14832 |  |  |  |  | 100040023005 | N4P1E08 | Medidor | Bahia Lleg San Antonio 14828 | Opcional | 0023
|  |  | RAMN4 | 14832 |  |  |  |  | 100040023006 | N4P1E09 | Cables de control NT4 | Bahia Lleg San Antonio 14828 | Requerido | 0023
|  |  | RAMN4 | 14832 |  |  |  |  | 100040023007 | N4P1E10 | Teleprotección | Bahia Lleg San Antonio 14828 | Requerido | 0023
|  |  | RAMN4 | 14832 |  |  |  |  | 100040023008 | N4P1E11 | Relés de supervisión cicuito de disparo | Bahia Lleg San Antonio 14828 | Requerido | 0023
|  |  | RAMN4 | 14832 |  |  |  |  | 100040023009 | N4P1E12 | ODF | Bahia Lleg San Antonio 14828 | Requerido | 0023
|  |  | RAMN4 | 14832 | K10004000H000 | BL1 La Ramada - San Antonio 115 Kv | N4S1 | BAHÍA DE LÍNEA - CONFIGURACIÓN BARRA SENCILLA - TIPO CONVENCIONAL | 10004000H001 | N4S1C01 | Interruptor | Bahía Lleg San Antonio Sidenal 14831 | Requerido | 0541
|  |  | RAMN4 | 14832 |  |  |  |  | 10004000H002 | N4S1C02 | Seccionador Tripolar | Bahía Lleg San Antonio Sidenal 14831 | Requerido | 0541
|  |  | RAMN4 | 14832 |  |  |  |  | 10004000H003 | N4S1C03 | Seccionador Tripolar con Cuchilla de Puesta a Tierra | Bahía Lleg San Antonio Sidenal 14831 | Requerido | 0541
|  |  | RAMN4 | 14832 |  |  |  |  | 10004000H004 | N4S1C04 | Transformador de corriente | Bahía Lleg San Antonio Sidenal 14831 | Requerido | 0541
|  |  | RAMN4 | 14832 |  |  |  |  | 10004000H005 | N4S1C04 | Transformador de corriente | Bahía Lleg San Antonio Sidenal 14831 | Requerido | 0541
|  |  | RAMN4 | 14832 |  |  |  |  | 10004000H006 | N4S1C04 | Transformador de corriente | Bahía Lleg San Antonio Sidenal 14831 | Requerido | 0541
|  |  | RAMN4 | 14832 |  |  |  |  | 10004000H007 | N4S1C05 | Dispositivo de Protección contra Sobretensiones (DPS) | Bahía Lleg San Antonio Sidenal 14831 | Requerido | 0541
|  |  | RAMN4 | 14832 |  |  |  |  | 10004000H008 | N4S1C05 | Dispositivo de Protección contra Sobretensiones (DPS) | Bahía Lleg San Antonio Sidenal 14831 | Requerido | 0541
|  |  | RAMN4 | 14832 |  |  |  |  | 10004000H009 | N4S1C05 | Dispositivo de Protección contra Sobretensiones (DPS) | Bahía Lleg San Antonio Sidenal 14831 | Requerido | 0541
|  |  | RAMN4 | 14832 |  |  |  |  | 10004000H010 | N4S1C06 | Tablero de control, medida y protección | Bahía Lleg San Antonio Sidenal 14831 | No aplica | 0541
|  |  | RAMN4 | 14832 |  |  |  |  | 10004000H011 | N4S1C07 | Acero Estructural (kg) | Bahía Lleg San Antonio Sidenal 14831 | Requerido | 0541
|  |  | RAMN4 | 14832 |  |  |  |  | 10004000H012 | N4S1C08 | Cables módulo | Bahía Lleg San Antonio Sidenal 14831 | Requerido | 0541
|  |  | RAMN4 | 14832 |  |  |  |  | 10004000H013 | N4S1C09 | Material conexión A.T. para barra sencilla módulo de línea (Global) | Bahía Lleg San Antonio Sidenal 14831 | Requerido | 0541
|  |  | RAMN4 | 14832 |  |  |  |  | 100040018000 | N4EQ2 | Transformador de tensi¢n nivel 4 | Bahía Lleg San Antonio Sidenal 14831 | Requerido | 0541
|  |  | RAMN4 | 14832 |  |  |  |  | 100040019000 | N4EQ2 | Transformador de tensi¢n nivel 4 | Bahía Lleg San Antonio Sidenal 14831 | Requerido | 0541
|  |  | RAMN4 | 14832 |  |  |  |  | 10004001A000 | N4EQ2 | Transformador de tensi¢n nivel 4 | Bahía Lleg San Antonio Sidenal 14831 | Requerido | 0541
|  |  | RAMN4 | 14832 |  |  |  |  | 100040025000 | N4EQ4 | Unidad de calidad de potencia (pq) creg 024 de 2005 | Bahía Lleg San Antonio Sidenal 14831 | Requerido | Requerido
|  |  | RAMN4 | 14832 |  |  |  | Control y protección Bahía de Línea - N4 | 100040021001 | N4P1E01 | Protección Principal 1 | Bahía Lleg San Antonio Sidenal 14831 | Requerido | 0541
|  |  | RAMN4 | 14832 |  |  |  |  | 100040021002 | N4P1E02 | Protección Principal 2 | Bahía Lleg San Antonio Sidenal 14831 | Requerido | 0541
|  |  | RAMN4 | 14832 |  |  |  |  | 100040021003 | N4P1E06 | Controlador de bahía | Bahía Lleg San Antonio Sidenal 14831 | Requerido | 0541
|  |  | RAMN4 | 14832 |  |  |  |  | 100040021004 | N4P1E07 | Tablero | Bahía Lleg San Antonio Sidenal 14831 | No aplica | 0541
|  |  | RAMN4 | 14832 |  |  |  |  | 100040021005 | N4P1E08 | Medidor | Bahía Lleg San Antonio Sidenal 14831 | Opcional | 0541
|  |  | RAMN4 | 14832 |  |  |  |  | 100040021006 | N4P1E09 | Cables de control NT4 | Bahía Lleg San Antonio Sidenal 14831 | Requerido | 0541
|  |  | RAMN4 | 14832 |  |  |  |  | 100040021007 | N4P1E10 | Teleprotección | Bahía Lleg San Antonio Sidenal 14831 | Requerido | 0541
|  |  | RAMN4 | 14832 |  |  |  |  | 100040021008 | N4P1E11 | Relés de supervisión cicuito de disparo | Bahía Lleg San Antonio Sidenal 14831 | Requerido | 0541
|  |  | RAMN4 | 14832 |  |  |  |  | 100040021009 | N4P1E12 | ODF | Bahía Lleg San Antonio Sidenal 14831 | Requerido | 0541
|  |  | RAMN4 | 14832 | K10004000I000 | BT 40/40/4.6 MVA 115/34/13,8 kV | N4S2 | BAHÍA DE TRANSFORMADOR - CONFIGURACIÓN BARRA SENCILLA - TIPO CONVENCIONAL | 10004000I001 | N4S2C01 | Interruptor | Bahía Transformador 14832 | Requerido | Requerido
|  |  | RAMN4 | 14832 |  |  |  |  | 10004000I002 | N4S2C04 | Transformador de corriente | Bahía Transformador 14832 | Requerido | Requerido
|  |  | RAMN4 | 14832 |  |  |  |  | 10004000I003 | N4S2C04 | Transformador de corriente | Bahía Transformador 14832 | Requerido | Requerido
|  |  | RAMN4 | 14832 |  |  |  |  | 10004000I004 | N4S2C04 | Transformador de corriente | Bahía Transformador 14832 | Requerido | Requerido
|  |  | RAMN4 | 14832 |  |  |  |  | 10004000I005 | N4S2C05 | Dispositivo de Protección contra Sobretensiones (DPS) | Bahía Transformador 14832 | Requerido | Requerido
|  |  | RAMN4 | 14832 |  |  |  |  | 10004000I006 | N4S2C05 | Dispositivo de Protección contra Sobretensiones (DPS) | Bahía Transformador 14832 | Requerido | Requerido
|  |  | RAMN4 | 14832 |  |  |  |  | 10004000I007 | N4S2C05 | Dispositivo de Protección contra Sobretensiones (DPS) | Bahía Transformador 14832 | Requerido | Requerido
|  |  | RAMN4 | 14832 |  |  |  |  | 10004000I008 | N4S2C06 | Tablero de control, medida y protección | Bahía Transformador 14832 | No aplica | No aplica
|  |  | RAMN4 | 14832 |  |  |  |  | 10004000I009 | N4S2C07 | Acero Estructural (kg) | Bahía Transformador 14832 | Requerido | Requerido
|  |  | RAMN4 | 14832 |  |  |  |  | 10004000I010 | N4S2C08 | Cables módulo | Bahía Transformador 14832 | Requerido | Requerido
|  |  | RAMN4 | 14832 |  |  |  |  | 10004000I011 | N4S2C09 | Material conexión A.T. para barra sencilla módulo de transformador (Global) | Bahía Transformador 14832 | Requerido | Requerido
|  |  | RAMN4 | 14832 |  |  |  |  | 10004000I012 | N4S2C10 | Seccionador Tripolar | Bahía Transformador 14832 | Requerido | Requerido
|  |  | RAMN4 | 14832 |  |  |  |  | 10004000I013 | N4S2C10 | Seccionador Tripolar | Bahía Transformador 14832 | Requerido | Requerido
|  |  | RAMN4 | 14832 |  |  |  |  | 100040016000 | N4EQ2 | Transformador de tensi¢n nivel 4 | Bahía Transformador 14832 | Requerido | Requerido
|  |  | RAMN4 | 14832 |  |  |  |  | 100040017000 | N4EQ2 | Transformador de tensi¢n nivel 4 | Bahía Transformador 14832 | Requerido | Requerido
|  |  | RAMN4 | 14832 |  |  |  |  | 10004001E000 | N4EQ2 | Transformador de tensi¢n nivel 4 | Bahía Transformador 14832 | Requerido | Requerido
|  |  | RAMN4 | 14832 |  |  |  | Control y protección Bahía de Transformador - N4 | 100040024001 | N4P2E01 | Protección Principal 1 | Opcional | Requerido | Requerido
|  |  | RAMN4 | 14832 |  |  |  |  | 100040024002 | N4P2E04 | Protecciones de respaldo trafo | Opcional | Requerido | Requerido
|  |  | RAMN4 | 14832 |  |  |  |  | 100040024003 | N4P2E06 | Controlador de bahía | Opcional | Requerido | Requerido
|  |  | RAMN4 | 14832 |  |  |  |  | 100040024004 | N4P2E07 | Tablero | Opcional | No aplica | No aplica
|  |  | RAMN4 | 14832 |  |  |  |  | 100040024005 | N4P2E08 | Medidor | Opcional | Opcional | Opcional
|  |  | RAMN4 | 14832 |  |  |  |  | 100040024006 | N4P2E09 | Cables de control NT4 | Opcional | Requerido | Requerido
|  |  | RAMN4 | 14832 |  |  |  |  | 100040024007 | N4P2E11 | Relés de supervisión cicuito de disparo | Opcional | Requerido | Requerido
|  |  | RAMN4 | 14832 |  |  |  |  | 100040024008 | N4P2E12 | ODF | Opcional | Requerido | Requerido
|  |  | RAMN4 | 14832 |  |  |  |  | 100040024009 | N4P2E13 | Relé regulador de voltaje y paralelismo | Opcional | Requerido | Requerido
|  |  | RAMN4 | 14832 | K10004000K000 | Sistema de servicios auxliares | N4S41 | MÓDULO COMÚN TIPO 1 (1 A 3 BAHÍAS) - TIPO CONVENCIONAL O ENCAPSULADA - CUALQUIER CONFIGURACIÓN | 10004000K001 | N4S41C15 | Servicios Auxiliares | * | No aplica | No aplica
|  |  | RAMN4 | 14832 |  |  |  |  | 10004000K002 | N4S41C16 | Obras civiles Módulo Común (m2) | * | Requerido | Requerido
|  |  | RAMN4 | 14832 | K10004000L000 | Sistema de Automatización | N4S45 | SISTEMA DE CONTROL DE LA SUBESTACIÓN (S/E 115 KV/34.5 KV) O (S/E 115KV/ 13.8 KV) | 10004000L001 | N4S45C17 | Red Lan - Sistema distribuido | * | No aplica | No aplica
|  |  | RAMN4 | 14832 |  |  |  |  | 10004000L002 | N4S45C18 | Referencia de Tiempo, GPS | * | No aplica | No aplica
|  |  | RAMN4 | 14832 |  |  |  |  | 10004000L003 | N4S45C19 | Mobiliario local | * | No aplica | No aplica
|  |  | RAMN4 | 14832 |  |  |  |  | 10004000L004 | N4S45C20 | Impresora | * | No aplica | No aplica
|  |  | RAMN4 | 14832 |  |  |  |  | 10004000L005 | N4S45C21 | Sistema de Gestión de Protecciones | * | Requerido | Requerido
|  |  | RAMN4 | 14832 |  |  |  |  | 10004000L006 | N4S45C22 | Sistema de Comunicaciones Público-conmutada | * | No aplica | No aplica
|  |  | RAMN4 | 14832 |  |  |  |  | 100040013000 | N4EQ10 | Interface de usuario (IHM) | * | No aplica | No aplica
|  |  | RAMN4 | 14832 |  |  |  |  | 100040014000 | N4EQ11 | Unidad terminal remota | * | No aplica | No aplica
|  |  | RAMN4 | 14832 |  |  |  |  | 100040015000 | N4EQ12 | Gateway de comunicaciones | * | Requerido | Requerido
|  |  | RAMN4 | 14832 |  |  |  |  | 10004001I000 | N4EQ6 | Enlace de comunicaciones microondas | * | No aplica | No aplica
|  |  | RAMN4 | 14832 |  |  |  |  | 10004001J000 | N4EQ7 | Enlace de fibra ¢ptica | * | No aplica | No aplica
|  |  | RAMN4 | 14832 |  |  |  |  | 10004001Z001 | N0P5E01 | Switches | Opcional | No aplica | No aplica
|  |  | RAMN4 | 14832 |  |  |  |  | 10004001Z002 | N0P5E01 | Switches | Opcional | No aplica | No aplica
|  |  | RAMN4 | 14832 |  |  |  |  | 10004001Z003 | N0P5E01 | Switches | Opcional | No aplica | No aplica
|  |  | RAMN4 | 14832 |  |  |  |  | 10004001Z004 | N0P5E01 | Switches | Opcional | No aplica | No aplica
|  |  | RAMN4 | 14832 |  |  |  |  | 10004001Z005 | N0P5E01 | Switches | Opcional | No aplica | No aplica
|  |  | RAMN4 | 14832 |  |  |  |  | 10004001Z006 | N0P5E01 | Switches | Opcional | No aplica | No aplica
|  |  | RAMN4 | 14832 |  |  |  |  | 10004001Z007 | N0P5E01 | Switches | Opcional | No aplica | No aplica
|  |  | RAMN4 | 14832 |  |  |  |  | 10004001Z008 | N0P5E01 | Switches | Opcional | No aplica | No aplica
|  |  | RAMN4 | 14832 |  |  |  |  | 10004001Z009 | N0P5E01 | Switches | Opcional | No aplica | No aplica
|  |  | RAMN4 | 14832 |  |  |  |  | 10004001Z010 | N0P5E01 | Switches | Opcional | No aplica | No aplica
|  |  | RAMN4 | 14832 |  |  |  |  | 10004001Z011 | N0P5E01 | Switches | Opcional | No aplica | No aplica
|  |  | RAMN4 | 14832 |  |  |  |  | 10004001Z012 | N0P5E01 | Switches | Opcional | No aplica | No aplica
|  |  | RAMN4 | 14832 |  |  |  |  | 10004001Z013 | N0P5E01 | Switches | Opcional | No aplica | No aplica
|  |  | RAMN4 | 14832 |  |  |  |  | 10004001Z014 | N0P5E01 | Switches | Opcional | No aplica | No aplica
|  |  | RAMN4 | 14832 |  |  |  |  | 10004001Z015 | N0P5E01 | Switches | Opcional | No aplica | No aplica
|  |  | RAMN4 | 14832 |  |  |  |  | 10004001Z016 | N0P5E01 | Switches | Opcional | No aplica | No aplica
|  |  | RAMN4 | 14832 |  |  |  |  | 10004001Z017 | N0P5E01 | Switches | Opcional | No aplica | No aplica
|  |  | RAMN4 | 14832 |  |  |  |  | 10004001Z018 | N0P5E01 | Switches | Opcional | No aplica | No aplica
|  |  | RAMN4 | 14832 |  |  |  |  | 10004001Z019 | N0P5E01 | Switches | Opcional | No aplica | No aplica
|  |  | RAMN4 | 14832 |  |  |  |  | 10004001Z020 | N0P5E01 | Switches | Opcional | No aplica | No aplica
|  |  | RAMN4 | 14832 |  |  |  |  | 10004001Z021 | N0P5E01 | Switches | Opcional | No aplica | No aplica
|  |  | RAMN4 | 14832 |  |  |  |  | 10004001Z022 | N0P5E01 | Switches | Opcional | No aplica | No aplica
|  |  | RAMN4 | 14832 |  |  |  |  | 10004001Z023 | N0P5E01 | Switches | Opcional | No aplica | No aplica
|  |  | RAMN4 | 14832 |  |  |  |  | 10004001Z024 | N0P5E01 | Switches | Opcional | No aplica | No aplica
|  |  | RAMN4 | 14832 |  |  |  |  | 10004001Z025 | N0P5E01 | Switches | Opcional | No aplica | No aplica
|  |  | RAMN4 | 14832 |  |  |  |  | 10004001Z026 | N0P5E01 | Switches | Opcional | No aplica | No aplica
|  |  | RAMN4 | 14832 |  |  |  |  | 10004001Z027 | N0P5E01 | Switches | Opcional | No aplica | No aplica
|  |  | RAMN4 | 14832 |  |  |  |  | 10004001Z028 | N0P5E01 | Switches | Opcional | No aplica | No aplica
|  |  | RAMN4 | 14832 |  |  |  |  | 10004001Z029 | N0P5E01 | Switches | Opcional | No aplica | No aplica
|  |  | RAMN4 | 14832 |  |  |  |  | 10004001Z030 | N0P5E01 | Switches | Opcional | No aplica | No aplica
|  |  | RAMN4 | 14832 |  |  |  |  | 10004001Z031 | N0P5E01 | Switches | Opcional | No aplica | No aplica
|  |  | RAMN4 | 14832 |  |  |  |  | 10004001Z032 | N0P5E01 | Switches | Opcional | No aplica | No aplica
|  |  | RAMN4 | 14832 |  |  |  |  | 10004001Z033 | N0P5E02 | Gateway o UTR | Opcional | No aplica | No aplica
|  |  | RAMN4 | 14832 |  |  |  |  | 10004001Z034 | N0P5E03 | IHM | Opcional | No aplica | No aplica
|  |  | RAMN4 | 14832 |  |  |  |  | 10004001Z035 | N0P5E04 | Router-Firewall | Opcional | No aplica | No aplica
|  |  | RAMN4 | 14832 |  |  |  |  | 10004001Z036 | N0P5E05 | Red LAN | Opcional | No aplica | No aplica
|  |  | RAMN4 | 14832 |  |  |  |  | 10004001Z037 | N0P5E06 | GPS Unidad de Tiempo | Opcional | No aplica | No aplica
|  |  | RAMN4 | 14832 |  |  |  |  | 10004001Z038 | N0P5E07 | Licencias Software SCS Tipo 5 | Opcional | No aplica | No aplica
|  |  | RAMN4 | 14832 |  |  |  |  | 10004001Z039 | N0P5E08 | Otras Licencias | Opcional | No aplica | No aplica
|  |  | RAMN4 | 14832 |  |  |  |  | 10004001Z040 | N0P5E09 | CONTROLADORES DE SUBESTACIÓN | Opcional | No aplica | No aplica
|  |  | RAMN4 | 14832 |  |  |  |  | 10004001Z041 | N0P5E10 | UNIDAD CENTRAL | Opcional | No aplica | No aplica
|  |  | RAMN4 | 14832 |  |  |  |  | 10004001Z042 | N0P5E11 | Registrador de Fallas | Opcional | Requerido | Requerido
|  |  | RAMN4 | 14832 |  |  |  |  | 10004001Z043 | N0P5E11 | Registrador de Fallas | Opcional | Requerido | Requerido
|  |  | RAMN4 | 14832 |  |  |  |  | 10004001Z044 | N0P5E12 | Tablero | Opcional | No aplica | No aplica

## GUATEQUE
INVENTARIO ACTIVOS
SUBESTACIÓN ELÉCTRICA GUATEQUE
INDUSTRIA Y NEGOCIO | ZONA | CATEGORÍA INSTALACIÓN | DENOMINACIÓN + NIVEL DE TENSIÓN | CÓDIGO INSTALACIÓN | COD ACTIVO | DENOMINACION ACTIVO | UNIDAD CONSTRUCTIVA ASOCIADA ACTIVO | DESCRIPCIÓN ACTIVO | COD ELEMENTO | UNIDAD CONSTRUCTIVA ASOCIADA ELEMENTO | DESCRIPCIÓN ELEMENTO | OBSERVACIONES | CÓDIGO LÍNEA | IUL
EBTRA | Z4 | SUB | GUAN4 | 15105 | K100100000000 | TR 20-25/12-15/8-10 MVA 115/34.5/13.8 Kv | N4T15 | TRANSFORMADOR TRIDEVANADO TRIFÁSICO (OLTC) - LADO ALTA NIVEL 4 - CAPACIDAD FINAL DE 21 A 30 MVA | 100100000000 | N4T15 | Transformador tridevanado trif sico (OLTC) lado de alta en el nivel 4 capacidad final de 21 a 30 MVA | * | No aplica | No aplica
|  |  | GUAN2 | 15105 | K100100001000 | Celda de entrada barraje 13.8 Kv | N2S10 | CELDA DE LLEGADA DETRANSFORMADOR - BARRA SENCILLA - SUBESTACIÓN METALCLAD | 100100001001 | N2S10C08 | Cables de Control y Fuerza Módulo subestación Metal Clad | Bahía G Sub Guateque 2 - 15093 | Requerido | Requerido
|  |  | GUAN2 | 15105 |  |  |  |  | 100100001002 | N2S10C15 | Celda llegada transformador | Bahía G Sub Guateque 2 - 15093 | Requerido | Requerido
|  |  | GUAN2 | 15105 |  |  |  |  | 10010000T000 | N2EQ38 | Transformador de tensi¢n nivel 2 | Bahía G Sub Guateque 2 - 15093 | Requerido | Requerido
|  |  | GUAN2 | 15105 |  |  |  |  | 10010000U000 | N2EQ38 | Transformador de tensi¢n nivel 2 | Bahía G Sub Guateque 2 - 15093 | Requerido | Requerido
|  |  | GUAN2 | 15105 |  |  |  |  | 10010000V000 | N2EQ38 | Transformador de tensi¢n nivel 2 | Bahía G Sub Guateque 2 - 15093 | Requerido | Requerido
|  |  | GUAN2 | 15105 |  |  |  |  | 100100003001 | N2S14C19 | Ducto de barras o cables llegada transformador | * | Requerido | Requerido
|  |  | GUAN2 | 15105 |  |  |  | Control y protección Bahía - N2 | 10010001T001 | N2P1E04 | Tablero | Opcional | No aplica | No aplica
|  |  | GUAN2 | 15105 |  |  |  |  | 10010001T002 | N2P1E03 | Controlador | Opcional | Requerido | Requerido
|  |  | GUAN2 | 15105 |  |  |  |  | 10010001T003 | N2P1E05 | Medidor | Opcional | Opcional | Opcional
|  |  | GUAN2 | 15105 |  |  |  |  | 10010001T004 | N2P1E01 | Protección Principal 1 | Opcional | Requerido | Requerido
|  |  | GUAN2 | 15105 |  |  |  |  | 10010001T005 | N2P1E06 | Cables de Control | Opcional | Requerido | Requerido
|  |  | GUAN2 | 15105 | K100100004000 | Celda de salida Terminal el Loro | N2S9 | CELDA DE SALIDA DE CIRCUITO - BARRA SENCILLA - SUBESTACIÓN METALCLAD | 100100004001 | N2S9C08 | Cables de Control y Fuerza Módulo Metal Clad | Bahia 13.8Kv Cto No 2 Terminal 15096 | Requerido | 0082
|  |  | GUAN2 | 15105 |  |  |  |  | 100100004002 | N2S9C14 | Celda Circuito de Salida | Bahia 13.8Kv Cto No 2 Terminal 15096 | 15096 | 0082
|  |  | GUAN2 | 15105 |  |  |  |  | 10010X005000 | N2EQ15 | Juego pararrayos-N2 | Bahia 13.8Kv Cto No 2 Terminal 15096 | Requerido | 0082
|  |  | GUAN2 | 15105 |  |  |  |  | 10010X001000 | N2EQ13 | Juego cuchillas de operaci¢n sin carga-N2 | Bahia 13.8Kv Cto No 2 Terminal 15096 | Requerido | 0082
|  |  | GUAN2 | 15105 |  |  |  |  | 10010000R000 | N2EQ34 | Unidad de calidad de potencia (pq) creg 024 de 2005 | Bahia 13.8Kv Cto No 2 Terminal 15096 | Requerido | 0082
|  |  | GUAN2 | 15105 |  |  |  | Control y protección Bahía - N2 | 10010001O001 | N2P1E04 | Tablero | Bahia 13.8Kv Cto No 2 Terminal 15096 | No aplica | 0082
|  |  | GUAN2 | 15105 |  |  |  |  | 10010001O002 | N2P1E03 | Controlador | Bahia 13.8Kv Cto No 2 Terminal 15096 | Requerido | 0082
|  |  | GUAN2 | 15105 |  |  |  |  | 10010001O003 | N2P1E06 | Cables de Control | Bahia 13.8Kv Cto No 2 Terminal 15096 | Requerido | 0082
|  |  | GUAN2 | 15105 |  |  |  |  | 10010001O004 | N2P1E01 | Protección Principal 1 | Bahia 13.8Kv Cto No 2 Terminal 15096 | Requerido | 0082
|  |  | GUAN2 | 15105 |  |  |  |  | 10010001O005 | N2P1E05 | Medidor | Bahia 13.8Kv Cto No 2 Terminal 15096 | Opcional | 0082
|  |  | GUAN2 | 15105 | K100100005000 | Celda de salida Somondoco | N2S9 | CELDA DE SALIDA DE CIRCUITO - BARRA SENCILLA - SUBESTACIÓN METALCLAD | 100100005001 | N2S9C08 | Cables de Control y Fuerza Módulo Metal Clad | Bahia 13.8Kv Somondoco 15097 | 15097 | 0083
|  |  | GUAN2 | 15105 |  |  |  |  | 100100005002 | N2S9C14 | Celda Circuito de Salida | Bahia 13.8Kv Somondoco 15097 | 15097 | 0083
|  |  | GUAN2 | 15105 |  |  |  |  | 10010000L000 | N2EQ13 | Juego cuchillas de operaci¢n sin carga-N2 | Bahia 13.8Kv Somondoco 15097 | Requerido | 0083
|  |  | GUAN2 | 15105 |  |  |  |  | 10010000M000 | N2EQ15 | Juego pararrayos-N2 | Bahia 13.8Kv Somondoco 15097 | Requerido | 0083
|  |  | GUAN2 | 15105 |  |  |  |  | 10010000N000 | N2EQ34 | Unidad de calidad de potencia (pq) creg 024 de 2005 | Bahia 13.8Kv Somondoco 15097 | Requerido | 0083
|  |  | GUAN2 | 15105 |  |  |  | Control y protección Bahía - N2 | 10010001P001 | N2P1E04 | Tablero | Bahia 13.8Kv Somondoco 15097 | No aplica | 0083
|  |  | GUAN2 | 15105 |  |  |  |  | 10010001P002 | N2P1E01 | Protección Principal 1 | Bahia 13.8Kv Somondoco 15097 | Requerido | 0083
|  |  | GUAN2 | 15105 |  |  |  |  | 10010001P003 | N2P1E06 | Cables de Control | Bahia 13.8Kv Somondoco 15097 | Requerido | 0083
|  |  | GUAN2 | 15105 |  |  |  |  | 10010001P004 | N2P1E03 | Controlador | Bahia 13.8Kv Somondoco 15097 | Requerido | 0083
|  |  | GUAN2 | 15105 |  |  |  |  | 10010001P005 | N2P1E05 | Medidor | Bahia 13.8Kv Somondoco 15097 | Opcional | 0083
|  |  | GUAN2 | 15105 | K100100006000 | Celda de salida La Colina | N2S9 | CELDA DE SALIDA DE CIRCUITO - BARRA SENCILLA - SUBESTACIÓN METALCLAD | 100100006001 | N2S9C08 | Cables de Control y Fuerza Módulo Metal Clad | Bahia 13.8Kv Cto No 1 La Colina 15098 | 15098 | 0084
|  |  | GUAN2 | 15105 |  |  |  |  | 100100006002 | N2S9C14 | Celda Circuito de Salida | Bahia 13.8Kv Cto No 1 La Colina 15098 | 15098 | 0084
|  |  | GUAN2 | 15105 |  |  |  |  | 10010X002000 | N2EQ13 | Juego cuchillas de operaci¢n sin carga-N2 | Bahia 13.8Kv Cto No 1 La Colina 15098 | Requerido | 0084
|  |  | GUAN2 | 15105 |  |  |  |  | 10010X006000 | N2EQ15 | Juego pararrayos-N2 | Bahia 13.8Kv Cto No 1 La Colina 15098 | Requerido | 0084
|  |  | GUAN2 | 15105 |  |  |  |  | 10010000Q000 | N2EQ34 | Unidad de calidad de potencia (pq) creg 024 de 2005 | Bahia 13.8Kv Cto No 1 La Colina 15098 | Requerido | 0084
|  |  | GUAN2 | 15105 |  |  |  | Control y protección Bahía - N2 | 10010001Q001 | N2P1E01 | Protección Principal 1 | Bahia 13.8Kv Cto No 1 La Colina 15098 | Requerido | 0084
|  |  | GUAN2 | 15105 |  |  |  |  | 10010001Q002 | N2P1E03 | Controlador | Bahia 13.8Kv Cto No 1 La Colina 15098 | Requerido | 0084
|  |  | GUAN2 | 15105 |  |  |  |  | 10010001Q003 | N2P1E05 | Medidor | Bahia 13.8Kv Cto No 1 La Colina 15098 | Opcional | 0084
|  |  | GUAN2 | 15105 |  |  |  |  | 10010001Q004 | N2P1E06 | Cables de Control | Bahia 13.8Kv Cto No 1 La Colina 15098 | Requerido | 0084
|  |  | GUAN2 | 15105 |  |  |  |  | 10010001Q005 | N2P1E04 | Tablero | Bahia 13.8Kv Cto No 1 La Colina 15098 | No aplica | 0084
|  |  | GUAN2 | 15105 | K100100007000 | Celda de salida Guayata Urbano Rural | N2S9 | CELDA DE SALIDA DE CIRCUITO - BARRA SENCILLA - SUBESTACIÓN METALCLAD | 100100007001 | N2S9C08 | Cables de Control y Fuerza Módulo Metal Clad | Bahia 13.8Kv Guayata Urb Y R 15099 | 15099 | 0085
|  |  | GUAN2 | 15105 |  |  |  |  | 100100007002 | N2S9C14 | Celda Circuito de Salida | Bahia 13.8Kv Guayata Urb Y R 15099 | 15099 | 0085
|  |  | GUAN2 | 15105 |  |  |  |  | 10010X003000 | N2EQ13 | Juego cuchillas de operaci¢n sin carga-N2 | Bahia 13.8Kv Guayata Urb Y R 15099 | Requerido | 0085
|  |  | GUAN2 | 15105 |  |  |  |  | 10010X007000 | N2EQ15 | Juego pararrayos-N2 | Bahia 13.8Kv Guayata Urb Y R 15099 | Requerido | 0085
|  |  | GUAN2 | 15105 |  |  |  |  | 10010000P000 | N2EQ34 | Unidad de calidad de potencia (pq) creg 024 de 2005 | Bahia 13.8Kv Guayata Urb Y R 15099 | Requerido | 0085
|  |  | GUAN2 | 15105 |  |  |  | Control y protección Bahía - N2 | 10010001R001 | N2P1E01 | Protección Principal 1 | Bahia 13.8Kv Guayata Urb Y R 15099 | Requerido | 0085
|  |  | GUAN2 | 15105 |  |  |  |  | 10010001R002 | N2P1E04 | Tablero | Bahia 13.8Kv Guayata Urb Y R 15099 | No aplica | 0085
|  |  | GUAN2 | 15105 |  |  |  |  | 10010001R003 | N2P1E05 | Medidor | Bahia 13.8Kv Guayata Urb Y R 15099 | Opcional | 0085
|  |  | GUAN2 | 15105 |  |  |  |  | 10010001R004 | N2P1E03 | Controlador | Bahia 13.8Kv Guayata Urb Y R 15099 | Requerido | 0085
|  |  | GUAN2 | 15105 |  |  |  |  | 10010001R005 | N2P1E06 | Cables de Control | Bahia 13.8Kv Guayata Urb Y R 15099 | Requerido | 0085
|  |  | GUAN2 | 15105 | K100100008000 | Celda de salida Sutatenza Rural | N2S9 | CELDA DE SALIDA DE CIRCUITO - BARRA SENCILLA - SUBESTACIÓN METALCLAD | 100100008001 | N2S9C08 | Cables de Control y Fuerza Módulo Metal Clad | Bahia 13.8Kv Guateque,Sutatenza R 15100 | 15100 | 0086
|  |  | GUAN2 | 15105 |  |  |  |  | 100100008002 | N2S9C14 | Celda Circuito de Salida | Bahia 13.8Kv Guateque,Sutatenza R 15100 | 15100 | 0086
|  |  | GUAN2 | 15105 |  |  |  |  | 10010X004000 | N2EQ13 | Juego cuchillas de operaci¢n sin carga-N2 | Bahia 13.8Kv Guateque,Sutatenza R 15100 | Requerido | 0086
|  |  | GUAN2 | 15105 |  |  |  |  | 10010X008000 | N2EQ15 | Juego pararrayos-N2 | Bahia 13.8Kv Guateque,Sutatenza R 15100 | Requerido | 0086
|  |  | GUAN2 | 15105 |  |  |  |  | 10010000O000 | N2EQ34 | Unidad de calidad de potencia (pq) creg 024 de 2005 | Bahia 13.8Kv Guateque,Sutatenza R 15100 | Requerido | 0086
|  |  | GUAN2 | 15105 |  |  |  | Control y protección Bahía - N2 | 10010001S001 | N2P1E04 | Tablero | Bahia 13.8Kv Guateque,Sutatenza R 15100 | No aplica | 0086
|  |  | GUAN2 | 15105 |  |  |  |  | 10010001S002 | N2P1E03 | Controlador | Bahia 13.8Kv Guateque,Sutatenza R 15100 | Requerido | 0086
|  |  | GUAN2 | 15105 |  |  |  |  | 10010001S003 | N2P1E05 | Medidor | Bahia 13.8Kv Guateque,Sutatenza R 15100 | Opcional | 0086
|  |  | GUAN2 | 15105 |  |  |  |  | 10010001S004 | N2P1E01 | Protección Principal 1 | Bahia 13.8Kv Guateque,Sutatenza R 15100 | Requerido | 0086
|  |  | GUAN2 | 15105 |  |  |  |  | 10010001S005 | N2P1E06 | Cables de Control | Bahia 13.8Kv Guateque,Sutatenza R 15100 | Requerido | 0086
|  |  | GUAN3 | 15105 | K100100009000 | Celda Antiguo Garagoa 34.5 Kv | N3S11 | CELDA DE LÍNEA - SUBESTACIÓN TIPO METALCLAD | 100100009001 | N3S11C08 | Cables de Control y Fuerza módulo - Subestación Metal Clad (Global) | Bahía 34.5Kv Garagoa 15101 | 15101 | 0087
|  |  | GUAN3 | 15105 |  |  |  |  | 100100009002 | N3S11C11 | Celda Línea | Bahía 34.5Kv Garagoa 15101 | 15101 | 0087
|  |  | GUAN3 | 15105 |  |  |  |  | 100100013000 | N3EQ2 | Juego cuchillas de operaci¢n sin carga-N3 | Bahía 34.5Kv Garagoa 15101 | Requerido | 0087
|  |  | GUAN3 | 15105 |  |  |  |  | 100100014000 | N3EQ3 | Juego pararrayos-N3 | Bahía 34.5Kv Garagoa 15101 | Requerido | 0087
|  |  | GUAN3 | 15105 |  |  |  |  | 100100015000 | N3EQ9 | Transici¢n a¿rea-subterr nea-N3 | Bahía 34.5Kv Garagoa 15101 | Requerido | 0087
|  |  | GUAN3 | 15105 |  |  |  |  | 100100011000 | N3EQ14 | Unidad de calidad de potencia (pq) creg 024 de 2005 | Bahía 34.5Kv Garagoa 15101 | Requerido | 0087
|  |  | GUAN3 | 15105 |  |  |  | Control y protección Bahía de Línea - N3 | 10010001L001 | N3P1E01 | Protección Principal 1 | Bahía 34.5Kv Garagoa 15101 | 15101 | 0087
|  |  | GUAN3 | 15105 |  |  |  |  | 10010001L002 | N3P1E03 | Controlador de bahía | Bahía 34.5Kv Garagoa 15101 | 15101 | 0087
|  |  | GUAN3 | 15105 |  |  |  |  | 10010001L003 | N3P1E04 | Tablero | Bahía 34.5Kv Garagoa 15101 | 15101 | 0087
|  |  | GUAN3 | 15105 |  |  |  |  | 10010001L004 | N3P1E05 | Medidor | Bahía 34.5Kv Garagoa 15101 | 15101 | 0087
|  |  | GUAN3 | 15105 |  |  |  |  | 10010001L005 | N3P1E06 | Cables de control NT3 | Bahía 34.5Kv Garagoa 15101 | 15101 | 0087
|  |  | GUAN3 | 15105 | K10010000A000 | Celda de Salida Tibirita 34.5 Kv | N3S11 | CELDA DE LÍNEA - SUBESTACIÓN TIPO METALCLAD | 10010000A001 | N3S11C08 | Cables de Control y Fuerza módulo - Subestación Metal Clad (Global) | Bahía 34.5Kv Tibirita-Cundinamarca 15102 | 15102 | Requerido
|  |  | GUAN3 | 15105 |  |  |  |  | 10010000A002 | N3S11C11 | Celda Línea | Bahía 34.5Kv Tibirita-Cundinamarca 15102 | 15102 | Requerido
|  |  | GUAN3 | 15105 |  |  |  |  | 10010X010000 | N3EQ2 | Juego cuchillas de operaci¢n sin carga-N3 | Bahía 34.5Kv Tibirita-Cundinamarca 15102 | 15102 | Requerido
|  |  | GUAN3 | 15105 |  |  |  |  | 10010X012000 | N3EQ3 | Juego pararrayos-N3 | Bahía 34.5Kv Tibirita-Cundinamarca 15102 | 15102 | Requerido
|  |  | GUAN3 | 15105 |  |  |  |  | 10010X014000 | N3EQ9 | Transici¢n a¿rea-subterr nea-N3 | Bahía 34.5Kv Tibirita-Cundinamarca 15102 | 15102 | Requerido
|  |  | GUAN3 | 15105 |  |  |  |  | 100100012000 | N3EQ14 | Unidad de calidad de potencia (pq) creg 024 de 2005 | Bahía 34.5Kv Tibirita-Cundinamarca 15102 | Requerido | Requerido
|  |  | GUAN3 | 15105 |  |  |  | Control y protección Bahía de Línea - N3 | 10010X016001 | N3P1E01 | Protección Principal 1 | Bahía 34.5Kv Tibirita-Cundinamarca 15102 | Requerido | Requerido
|  |  | GUAN3 | 15105 |  |  |  |  | 10010X016002 | N3P1E03 | Controlador de bahía | Opcional | Requerido | Requerido
|  |  | GUAN3 | 15105 |  |  |  |  | 10010X016003 | N3P1E04 | Tablero | Opcional | No aplica | No aplica
|  |  | GUAN3 | 15105 |  |  |  |  | 10010X016004 | N3P1E05 | Medidor | Opcional | Opcional | Opcional
|  |  | GUAN3 | 15105 |  |  |  |  | 10010X016005 | N3P1E06 | Cables de control NT3 | Opcional | Requerido | Requerido
|  |  | GUAN3 | 15105 | K10010000B000 | Celda de Salida Portico Subestación 34.5 Kv | N3S11 | CELDA DE LÍNEA - SUBESTACIÓN TIPO METALCLAD | 10010000B001 | N3S11C08 | Cables de Control y Fuerza módulo - Subestación Metal Clad (Global) | Bahía 34.5Kv Almeida 15103 | 15103 | 0088
|  |  | GUAN3 | 15105 |  |  |  |  | 10010000B002 | N3S11C11 | Celda Línea | Bahía 34.5Kv Almeida 15103 | 15103 | 0088
|  |  | GUAN3 | 15105 |  |  |  |  | 10010X011000 | N3EQ2 | Juego cuchillas de operaci¢n sin carga-N3 | Bahía 34.5Kv Almeida 15103 | Requerido | 0088
|  |  | GUAN3 | 15105 |  |  |  |  | 10010X013000 | N3EQ3 | Juego pararrayos-N3 | Bahía 34.5Kv Almeida 15103 | Requerido | 0088
|  |  | GUAN3 | 15105 |  |  |  |  | 10010X015000 | N3EQ9 | Transici¢n a¿rea-subterr nea-N3 | Bahía 34.5Kv Almeida 15103 | Requerido | 0088
|  |  | GUAN3 | 15105 |  |  |  |  | 10010X009000 | N3EQ14 | Unidad de calidad de potencia (pq) creg 024 de 2005 | Bahía 34.5Kv Almeida 15103 | Requerido | 0088
|  |  | GUAN3 | 15105 |  |  |  | Control y protección Bahía de Línea - N3 | 10010001M001 | N3P1E01 | Protección Principal 1 | Bahía 34.5Kv Almeida 15103 | 15103 | 0088
|  |  | GUAN3 | 15105 |  |  |  |  | 10010001M002 | N3P1E03 | Controlador de bahía | Bahía 34.5Kv Almeida 15103 | 15103 | 0088
|  |  | GUAN3 | 15105 |  |  |  |  | 10010001M003 | N3P1E04 | Tablero | Bahía 34.5Kv Almeida 15103 | 15103 | 0088
|  |  | GUAN3 | 15105 |  |  |  |  | 10010001M004 | N3P1E05 | Medidor | Bahía 34.5Kv Almeida 15103 | 15103 | 0088
|  |  | GUAN3 | 15105 |  |  |  |  | 10010001M005 | N3P1E06 | Cables de control NT3 | Bahía 34.5Kv Almeida 15103 | 15103 | 0088
|  |  | GUAN3 | 15105 | K10010000C000 | Celda de entrada barraje 34.5 Kv | N3S12 | CELDA DE TRANSFORMADOR O ACOPLE - SUBESTACIÓN TIPO METALCLAD | 10010000C001 | N3S12C08 | Cables de Control y Fuerza módulo - Subestación Metal Clad (Global) | Bahía G34.5Kv 14618 | Requerido | Requerido
|  |  | GUAN3 | 15105 |  |  |  |  | 10010000C002 | N3S12C11 | Celda transformador | Bahía G34.5Kv 14618 | Requerido | Requerido
|  |  | GUAN3 | 15105 |  |  |  |  | 10010000X000 | N3EQ11 | Transformador de tensi¢n nivel 3 | Bahía G34.5Kv 14618 | Requerido | Requerido
|  |  | GUAN3 | 15105 |  |  |  |  | 10010000Y000 | N3EQ11 | Transformador de tensi¢n nivel 3 | Bahía G34.5Kv 14618 | Requerido | Requerido
|  |  | GUAN3 | 15105 |  |  |  |  | 10010000Z000 | N3EQ11 | Transformador de tensi¢n nivel 3 | Bahía G34.5Kv 14618 | Requerido | Requerido
|  |  | GUAN3 | 15105 |  |  |  |  | 100100010000 | N3EQ14 | Unidad de calidad de potencia (pq) creg 024 de 2005 | Bahía G34.5Kv 14618 | Requerido | Requerido
|  |  | GUAN3 | 15105 |  |  |  | Control y protección Bahía de Transformador - N3 | 10010001N001 | N3P2E01 | Protección Principal 1 | Bahía G34.5Kv 14618 | Requerido | Requerido
|  |  | GUAN3 | 15105 |  |  |  |  | 10010001N002 | N3P2E03 | Controlador de bahía | Opcional | Requerido | Requerido
|  |  | GUAN3 | 15105 |  |  |  |  | 10010001N003 | N3P2E04 | Tablero | Opcional | No aplica | No aplica
|  |  | GUAN3 | 15105 |  |  |  |  | 10010001N004 | N3P2E05 | Medidor | Opcional | Opcional | Opcional
|  |  | GUAN3 | 15105 |  |  |  |  | 10010001N005 | N3P2E06 | Cables de control NT3 | Opcional | Requerido | Requerido
|  |  | GUAN4 | 15105 | K10010000D000 | BL1 Guateque-Sesquile 115 Kv | N4S1 | BAHÍA DE LÍNEA - CONFIGURACIÓN BARRA SENCILLA - TIPO CONVENCIONAL | 10010000D001 | N4S1C01 | Interruptor | Bahia Llegada Sesquile 115Kv 15104 | 15104 | 0089
|  |  | GUAN4 | 15105 |  |  |  |  | 10010000D002 | N4S1C02 | Seccionador Tripolar | Bahia Llegada Sesquile 115Kv 15104 | 15104 | 0089
|  |  | GUAN4 | 15105 |  |  |  |  | 10010000D003 | N4S1C03 | Seccionador Tripolar con Cuchilla de Puesta a Tierra | Bahia Llegada Sesquile 115Kv 15104 | 15104 | 0089
|  |  | GUAN4 | 15105 |  |  |  |  | 10010000D004 | N4S1C04 | Transformador de corriente | Bahia Llegada Sesquile 115Kv 15104 | 15104 | 0089
|  |  | GUAN4 | 15105 |  |  |  |  | 10010000D005 | N4S1C04 | Transformador de corriente | Bahia Llegada Sesquile 115Kv 15104 | 15104 | 0089
|  |  | GUAN4 | 15105 |  |  |  |  | 10010000D006 | N4S1C04 | Transformador de corriente | Bahia Llegada Sesquile 115Kv 15104 | 15104 | 0089
|  |  | GUAN4 | 15105 |  |  |  |  | 10010000D007 | N4S1C05 | Dispositivo de Protección contra Sobretensiones (DPS) | Bahia Llegada Sesquile 115Kv 15104 | 15104 | 0089
|  |  | GUAN4 | 15105 |  |  |  |  | 10010000D008 | N4S1C05 | Dispositivo de Protección contra Sobretensiones (DPS) | Bahia Llegada Sesquile 115Kv 15104 | 15104 | 0089
|  |  | GUAN4 | 15105 |  |  |  |  | 10010000D009 | N4S1C05 | Dispositivo de Protección contra Sobretensiones (DPS) | Bahia Llegada Sesquile 115Kv 15104 | 15104 | 0089
|  |  | GUAN4 | 15105 |  |  |  |  | 10010000D010 | N4S1C06 | Tablero de control, medida y protección | Bahia Llegada Sesquile 115Kv 15104 | 15104 | 0089
|  |  | GUAN4 | 15105 |  |  |  |  | 10010000D011 | N4S1C07 | Acero Estructural (kg) | Bahia Llegada Sesquile 115Kv 15104 | 15104 | 0089
|  |  | GUAN4 | 15105 |  |  |  |  | 10010000D012 | N4S1C08 | Cables módulo | Bahia Llegada Sesquile 115Kv 15104 | 15104 | 0089
|  |  | GUAN4 | 15105 |  |  |  |  | 10010000D013 | N4S1C09 | Material conexión A.T. para barra sencilla módulo de línea (Global) | Bahia Llegada Sesquile 115Kv 15104 | 15104 | 0089
|  |  | GUAN4 | 15105 |  |  |  |  | 100100019000 | N4EQ2 | Transformador de tensi¢n nivel 4 | Bahia Llegada Sesquile 115Kv 15104 | Requerido | 0089
|  |  | GUAN4 | 15105 |  |  |  |  | 10010001A000 | N4EQ2 | Transformador de tensi¢n nivel 4 | Bahia Llegada Sesquile 115Kv 15104 | Requerido | 0089
|  |  | GUAN4 | 15105 |  |  |  |  | 10010001B000 | N4EQ2 | Transformador de tensi¢n nivel 4 | Bahia Llegada Sesquile 115Kv 15104 | Requerido | 0089
|  |  | GUAN4 | 15105 |  |  |  |  | 10010X021000 | N4EQ4 | Unidad de calidad de potencia (pq) creg 024 de 2005 | Bahia Llegada Sesquile 115Kv 15104 | Requerido | 0089
|  |  | GUAN4 | 15105 |  |  |  | Control y protección Bahía de Línea - N4 | 10010001H001 | N4P1E01 | Protección Principal 1 | Bahia Llegada Sesquile 115Kv 15104 | 15104 | 0089
|  |  | GUAN4 | 15105 |  |  |  |  | 10010001H002 | N4P1E02 | Protección Principal 2 | Bahia Llegada Sesquile 115Kv 15104 | 15104 | 0089
|  |  | GUAN4 | 15105 |  |  |  |  | 10010001H003 | N4P1E06 | Controlador de bahía | Bahia Llegada Sesquile 115Kv 15104 | 15104 | 0089
|  |  | GUAN4 | 15105 |  |  |  |  | 10010001H004 | N4P1E07 | Tablero | Bahia Llegada Sesquile 115Kv 15104 | 15104 | 0089
|  |  | GUAN4 | 15105 |  |  |  |  | 10010001H005 | N4P1E08 | Medidor | Bahia Llegada Sesquile 115Kv 15104 | 15104 | 0089
|  |  | GUAN4 | 15105 |  |  |  |  | 10010001H006 | N4P1E09 | Cables de control NT4 | Bahia Llegada Sesquile 115Kv 15104 | 15104 | 0089
|  |  | GUAN4 | 15105 |  |  |  |  | 10010001H007 | N4P1E10 | Teleprotección | Bahia Llegada Sesquile 115Kv 15104 | 15104 | 0089
|  |  | GUAN4 | 15105 |  |  |  |  | 10010001H008 | N4P1E11 | Relés de supervisión cicuito de disparo | Bahia Llegada Sesquile 115Kv 15104 | 15104 | 0089
|  |  | GUAN4 | 15105 |  |  |  |  | 10010001H009 | N4P1E12 | ODF | Bahia Llegada Sesquile 115Kv 15104 | 15104 | 0089
|  |  | GUAN4 | 15105 | K10010000E000 | BL2 Guateque-Tunjita 115 Kv | N4S1 | BAHÍA DE LÍNEA - CONFIGURACIÓN BARRA SENCILLA - TIPO CONVENCIONAL | 10010000E001 | N4S1C01 | Interruptor | Bahía Salida Tunjita 115Kv 15110 | 15110 | 0090
|  |  | GUAN4 | 15105 |  |  |  |  | 10010000E002 | N4S1C02 | Seccionador Tripolar | Bahía Salida Tunjita 115Kv 15110 | 15110 | 0090
|  |  | GUAN4 | 15105 |  |  |  |  | 10010000E003 | N4S1C03 | Seccionador Tripolar con Cuchilla de Puesta a Tierra | Bahía Salida Tunjita 115Kv 15110 | 15110 | 0090
|  |  | GUAN4 | 15105 |  |  |  |  | 10010000E004 | N4S1C04 | Transformador de corriente | Bahía Salida Tunjita 115Kv 15110 | 15110 | 0090
|  |  | GUAN4 | 15105 |  |  |  |  | 10010000E005 | N4S1C04 | Transformador de corriente | Bahía Salida Tunjita 115Kv 15110 | 15110 | 0090
|  |  | GUAN4 | 15105 |  |  |  |  | 10010000E006 | N4S1C04 | Transformador de corriente | Bahía Salida Tunjita 115Kv 15110 | 15110 | 0090
|  |  | GUAN4 | 15105 |  |  |  |  | 10010000E007 | N4S1C05 | Dispositivo de Protección contra Sobretensiones (DPS) | Bahía Salida Tunjita 115Kv 15110 | 15110 | 0090
|  |  | GUAN4 | 15105 |  |  |  |  | 10010000E008 | N4S1C05 | Dispositivo de Protección contra Sobretensiones (DPS) | Bahía Salida Tunjita 115Kv 15110 | 15110 | 0090
|  |  | GUAN4 | 15105 |  |  |  |  | 10010000E009 | N4S1C05 | Dispositivo de Protección contra Sobretensiones (DPS) | Bahía Salida Tunjita 115Kv 15110 | 15110 | 0090
|  |  | GUAN4 | 15105 |  |  |  |  | 10010000E010 | N4S1C06 | Tablero de control, medida y protección | Bahía Salida Tunjita 115Kv 15110 | 15110 | 0090
|  |  | GUAN4 | 15105 |  |  |  |  | 10010000E011 | N4S1C07 | Acero Estructural (kg) | Bahía Salida Tunjita 115Kv 15110 | 15110 | 0090
|  |  | GUAN4 | 15105 |  |  |  |  | 10010000E012 | N4S1C08 | Cables módulo | Bahía Salida Tunjita 115Kv 15110 | 15110 | 0090
|  |  | GUAN4 | 15105 |  |  |  |  | 10010000E013 | N4S1C09 | Material conexión A.T. para barra sencilla módulo de línea (Global) | Bahía Salida Tunjita 115Kv 15110 | 15110 | 0090
|  |  | GUAN4 | 15105 |  |  |  |  | 10010001C000 | N4EQ2 | Transformador de tensi¢n nivel 4 | Bahía Salida Tunjita 115Kv 15110 | Requerido | 0090
|  |  | GUAN4 | 15105 |  |  |  |  | 10010001D000 | N4EQ2 | Transformador de tensi¢n nivel 4 | Bahía Salida Tunjita 115Kv 15110 | Requerido | 0090
|  |  | GUAN4 | 15105 |  |  |  |  | 10010001E000 | N4EQ2 | Transformador de tensi¢n nivel 4 | Bahía Salida Tunjita 115Kv 15110 | Requerido | 0090
|  |  | GUAN4 | 15105 |  |  |  |  | 10010X020000 | N4EQ4 | Unidad de calidad de potencia (pq) creg 024 de 2005 | Bahía Salida Tunjita 115Kv 15110 | Requerido | 0090
|  |  | GUAN4 | 15105 |  |  |  | Control y protección Bahía de Línea - N4 | 10010001I001 | N4P1E01 | Protección Principal 1 | Bahía Salida Tunjita 115Kv 15110 | 15110 | 0090
|  |  | GUAN4 | 15105 |  |  |  |  | 10010001I002 | N4P1E02 | Protección Principal 2 | Bahía Salida Tunjita 115Kv 15110 | 15110 | 0090
|  |  | GUAN4 | 15105 |  |  |  |  | 10010001I003 | N4P1E06 | Controlador de bahía | Bahía Salida Tunjita 115Kv 15110 | 15110 | 0090
|  |  | GUAN4 | 15105 |  |  |  |  | 10010001I004 | N4P1E07 | Tablero | Bahía Salida Tunjita 115Kv 15110 | 15110 | 0090
|  |  | GUAN4 | 15105 |  |  |  |  | 10010001I005 | N4P1E08 | Medidor | Bahía Salida Tunjita 115Kv 15110 | 15110 | 0090
|  |  | GUAN4 | 15105 |  |  |  |  | 10010001I006 | N4P1E09 | Cables de control NT4 | Bahía Salida Tunjita 115Kv 15110 | 15110 | 0090
|  |  | GUAN4 | 15105 |  |  |  |  | 10010001I007 | N4P1E10 | Teleprotección | Bahía Salida Tunjita 115Kv 15110 | 15110 | 0090
|  |  | GUAN4 | 15105 |  |  |  |  | 10010001I008 | N4P1E11 | Relés de supervisión cicuito de disparo | Bahía Salida Tunjita 115Kv 15110 | 15110 | 0090
|  |  | GUAN4 | 15105 |  |  |  |  | 10010001I009 | N4P1E12 | ODF | Bahía Salida Tunjita 115Kv 15110 | 15110 | 0090
|  |  | GUAN4 | 15105 | K10010000F000 | BT 20-25/12-15/8-10 MVA 115/34.5/13,8 kV | N4S2 | BAHÍA DE TRANSFORMADOR - CONFIGURACIÓN BARRA SENCILLA - TIPO CONVENCIONAL | 10010000F001 | N4S2C01 | Interruptor | * | Requerido | Requerido
|  |  | GUAN4 | 15105 |  |  |  |  | 10010000F002 | N4S2C04 | Transformador de corriente | * | Requerido | Requerido
|  |  | GUAN4 | 15105 |  |  |  |  | 10010000F003 | N4S2C04 | Transformador de corriente | * | Requerido | Requerido
|  |  | GUAN4 | 15105 |  |  |  |  | 10010000F004 | N4S2C04 | Transformador de corriente | * | Requerido | Requerido
|  |  | GUAN4 | 15105 |  |  |  |  | 10010000F005 | N4S2C05 | Dispositivo de Protección contra Sobretensiones (DPS) | * | Requerido | Requerido
|  |  | GUAN4 | 15105 |  |  |  |  | 10010000F006 | N4S2C05 | Dispositivo de Protección contra Sobretensiones (DPS) | * | Requerido | Requerido
|  |  | GUAN4 | 15105 |  |  |  |  | 10010000F007 | N4S2C05 | Dispositivo de Protección contra Sobretensiones (DPS) | * | Requerido | Requerido
|  |  | GUAN4 | 15105 |  |  |  |  | 10010000F008 | N4S2C06 | Tablero de control, medida y protección | * | No aplica | No aplica
|  |  | GUAN4 | 15105 |  |  |  |  | 10010000F009 | N4S2C07 | Acero Estructural (kg) | * | Requerido | Requerido
|  |  | GUAN4 | 15105 |  |  |  |  | 10010000F010 | N4S2C08 | Cables módulo | * | Requerido | Requerido
|  |  | GUAN4 | 15105 |  |  |  |  | 10010000F011 | N4S2C09 | Material conexión A.T. para barra sencilla módulo de transformador (Global) | * | Requerido | Requerido
|  |  | GUAN4 | 15105 |  |  |  |  | 10010000F012 | N4S2C10 | Seccionador Tripolar | * | Requerido | Requerido
|  |  | GUAN4 | 15105 |  |  |  |  | 10010000F013 | N4S2C10 | Seccionador Tripolar | * | Requerido | Requerido
|  |  | GUAN4 | 15105 |  |  |  |  | 10010X017000 | N4EQ2 | Transformador de tensi¢n nivel 4 | Opcional | Requerido | Requerido
|  |  | GUAN4 | 15105 |  |  |  |  | 10010X018000 | N4EQ2 | Transformador de tensi¢n nivel 4 | Opcional | Requerido | Requerido
|  |  | GUAN4 | 15105 |  |  |  |  | 10010X019000 | N4EQ2 | Transformador de tensi¢n nivel 4 | Opcional | Requerido | Requerido
|  |  | GUAN2 | 15105 |  |  |  |  | 10010000S000 | N2EQ34 | Unidad de calidad de potencia (pq) creg 024 de 2005 | * | Requerido | Requerido
|  |  | GUAN4 | 15105 |  |  |  | Control y protección Bahía de Transformador - N4 | 10010001K001 | N4P2E01 | Protección Principal 1 | Opcional | Requerido | Requerido
|  |  | GUAN4 | 15105 |  |  |  |  | 10010001K002 | N4P2E04 | Protecciones de respaldo trafo | Opcional | Requerido | Requerido
|  |  | GUAN4 | 15105 |  |  |  |  | 10010001K003 | N4P2E06 | Controlador de bahía | Opcional | Requerido | Requerido
|  |  | GUAN4 | 15105 |  |  |  |  | 10010001K004 | N4P2E07 | Tablero | Opcional | No aplica | No aplica
|  |  | GUAN4 | 15105 |  |  |  |  | 10010001K005 | N4P2E08 | Medidor | Opcional | Opcional | Opcional
|  |  | GUAN4 | 15105 |  |  |  |  | 10010001K006 | N4P2E09 | Cables de control NT4 | Opcional | Requerido | Requerido
|  |  | GUAN4 | 15105 |  |  |  |  | 10010001K007 | N4P2E11 | Relés de supervisión cicuito de disparo | Opcional | Requerido | Requerido
|  |  | GUAN4 | 15105 |  |  |  |  | 10010001K008 | N4P2E12 | ODF | Opcional | Requerido | Requerido
|  |  | GUAN4 | 15105 |  |  |  |  | 10010001K009 | N4P2E13 | Relé regulador de voltaje y paralelismo | Opcional | Requerido | Requerido
|  |  | GUAN4 | 15105 | K10010000I000 | Sistema de Automatización | N4S45 | SISTEMA DE CONTROL DE LA SUBESTACIÓN (S/E 115 KV/34.5 KV) O (S/E 115KV/ 13.8 KV) | 10010000I001 | N4S45C17 | Red Lan - Sistema distribuido | * | No aplica | No aplica
|  |  | GUAN4 | 15105 |  |  |  |  | 10010000I002 | N4S45C18 | Referencia de Tiempo, GPS | * | No aplica | No aplica
|  |  | GUAN4 | 15105 |  |  |  |  | 10010000I003 | N4S45C19 | Mobiliario local | * | No aplica | No aplica
|  |  | GUAN4 | 15105 |  |  |  |  | 10010000I004 | N4S45C20 | Impresora | * | No aplica | No aplica
|  |  | GUAN4 | 15105 |  |  |  |  | 10010000I005 | N4S45C21 | Sistema de Gestión de Protecciones | * | Requerido | Requerido
|  |  | GUAN4 | 15105 |  |  |  |  | 10010000I006 | N4S45C22 | Sistema de Comunicaciones Público-conmutada | * | No aplica | No aplica
|  |  | GUAN4 | 15105 |  |  |  |  | 10010001G000 | N4EQ6 | Enlace de comunicaciones microondas | * | No aplica | No aplica
|  |  | GUAN4 | 15105 |  |  |  |  | 100100016000 | N4EQ10 | Interface de usuario (IHM) | * | No aplica | No aplica
|  |  | GUAN4 | 15105 |  |  |  |  | 100100017000 | N4EQ11 | Unidad terminal remota | * | No aplica | No aplica
|  |  | GUAN4 | 15105 |  |  |  |  | 100100018000 | N4EQ12 | Gateway de comunicaciones | * | Requerido | Requerido
|  |  | GUAN4 | 15105 |  |  |  |  | 10010001U001 | N0P5E01 | Switches | Opcional | No aplica | No aplica
|  |  | GUAN4 | 15105 |  |  |  |  | 10010001U002 | N0P5E01 | Switches | Opcional | No aplica | No aplica
|  |  | GUAN4 | 15105 |  |  |  |  | 10010001U003 | N0P5E01 | Switches | Opcional | No aplica | No aplica
|  |  | GUAN4 | 15105 |  |  |  |  | 10010001U004 | N0P5E01 | Switches | Opcional | No aplica | No aplica
|  |  | GUAN4 | 15105 |  |  |  |  | 10010001U005 | N0P5E01 | Switches | Opcional | No aplica | No aplica
|  |  | GUAN4 | 15105 |  |  |  |  | 10010001U006 | N0P5E01 | Switches | Opcional | No aplica | No aplica
|  |  | GUAN4 | 15105 |  |  |  |  | 10010001U007 | N0P5E01 | Switches | Opcional | No aplica | No aplica
|  |  | GUAN4 | 15105 |  |  |  |  | 10010001U008 | N0P5E01 | Switches | Opcional | No aplica | No aplica
|  |  | GUAN4 | 15105 |  |  |  |  | 10010001U009 | N0P5E01 | Switches | Opcional | No aplica | No aplica
|  |  | GUAN4 | 15105 |  |  |  |  | 10010001U010 | N0P5E01 | Switches | Opcional | No aplica | No aplica
|  |  | GUAN4 | 15105 |  |  |  |  | 10010001U011 | N0P5E01 | Switches | Opcional | No aplica | No aplica
|  |  | GUAN4 | 15105 |  |  |  |  | 10010001U012 | N0P5E01 | Switches | Opcional | No aplica | No aplica
|  |  | GUAN4 | 15105 |  |  |  |  | 10010001U013 | N0P5E01 | Switches | Opcional | No aplica | No aplica
|  |  | GUAN4 | 15105 |  |  |  |  | 10010001U014 | N0P5E01 | Switches | Opcional | No aplica | No aplica
|  |  | GUAN4 | 15105 |  |  |  |  | 10010001U015 | N0P5E01 | Switches | Opcional | No aplica | No aplica
|  |  | GUAN4 | 15105 |  |  |  |  | 10010001U016 | N0P5E01 | Switches | Opcional | No aplica | No aplica
|  |  | GUAN4 | 15105 |  |  |  |  | 10010001U017 | N0P5E01 | Switches | Opcional | No aplica | No aplica
|  |  | GUAN4 | 15105 |  |  |  |  | 10010001U018 | N0P5E01 | Switches | Opcional | No aplica | No aplica
|  |  | GUAN4 | 15105 |  |  |  |  | 10010001U019 | N0P5E01 | Switches | Opcional | No aplica | No aplica
|  |  | GUAN4 | 15105 |  |  |  |  | 10010001U020 | N0P5E01 | Switches | Opcional | No aplica | No aplica
|  |  | GUAN4 | 15105 |  |  |  |  | 10010001U021 | N0P5E01 | Switches | Opcional | No aplica | No aplica
|  |  | GUAN4 | 15105 |  |  |  |  | 10010001U022 | N0P5E01 | Switches | Opcional | No aplica | No aplica
|  |  | GUAN4 | 15105 |  |  |  |  | 10010001U023 | N0P5E01 | Switches | Opcional | No aplica | No aplica
|  |  | GUAN4 | 15105 |  |  |  |  | 10010001U024 | N0P5E01 | Switches | Opcional | No aplica | No aplica
|  |  | GUAN4 | 15105 |  |  |  |  | 10010001U025 | N0P5E01 | Switches | Opcional | No aplica | No aplica
|  |  | GUAN4 | 15105 |  |  |  |  | 10010001U026 | N0P5E01 | Switches | Opcional | No aplica | No aplica
|  |  | GUAN4 | 15105 |  |  |  |  | 10010001U027 | N0P5E01 | Switches | Opcional | No aplica | No aplica
|  |  | GUAN4 | 15105 |  |  |  |  | 10010001U028 | N0P5E01 | Switches | Opcional | No aplica | No aplica
|  |  | GUAN4 | 15105 |  |  |  |  | 10010001U029 | N0P5E01 | Switches | Opcional | No aplica | No aplica
|  |  | GUAN4 | 15105 |  |  |  |  | 10010001U030 | N0P5E01 | Switches | Opcional | No aplica | No aplica
|  |  | GUAN4 | 15105 |  |  |  |  | 10010001U031 | N0P5E01 | Switches | Opcional | No aplica | No aplica
|  |  | GUAN4 | 15105 |  |  |  |  | 10010001U032 | N0P5E01 | Switches | Opcional | No aplica | No aplica
|  |  | GUAN4 | 15105 |  |  |  |  | 10010001U033 | N0P5E02 | Gateway o UTR | Opcional | No aplica | No aplica
|  |  | GUAN4 | 15105 |  |  |  |  | 10010001U034 | N0P5E03 | IHM | Opcional | No aplica | No aplica
|  |  | GUAN4 | 15105 |  |  |  |  | 10010001U035 | N0P5E04 | Router-Firewall | Opcional | No aplica | No aplica
|  |  | GUAN4 | 15105 |  |  |  |  | 10010001U036 | N0P5E05 | Red LAN | Opcional | No aplica | No aplica
|  |  | GUAN4 | 15105 |  |  |  |  | 10010001U037 | N0P5E06 | GPS Unidad de Tiempo | Opcional | No aplica | No aplica
|  |  | GUAN4 | 15105 |  |  |  |  | 10010001U038 | N0P5E07 | Licencias Software SCS Tipo 5 | Opcional | No aplica | No aplica
|  |  | GUAN4 | 15105 |  |  |  |  | 10010001U039 | N0P5E08 | Otras Licencias | Opcional | No aplica | No aplica
|  |  | GUAN4 | 15105 |  |  |  |  | 10010001U040 | N0P5E09 | CONTROLADORES DE SUBESTACIÓN | Opcional | No aplica | No aplica
|  |  | GUAN4 | 15105 |  |  |  |  | 10010001U041 | N0P5E10 | UNIDAD CENTRAL | Opcional | No aplica | No aplica
|  |  | GUAN4 | 15105 |  |  |  |  | 10010001U042 | N0P5E11 | Registrador de Fallas | Opcional | Requerido | Requerido
|  |  | GUAN4 | 15105 |  |  |  |  | 10010001U043 | N0P5E11 | Registrador de Fallas | Opcional | Requerido | Requerido
|  |  | GUAN4 | 15105 |  |  |  |  | 10010001U044 | N0P5E12 | Tablero | Opcional | No aplica | No aplica
|  |  | GUAN3 | 15105 | K10010000W000 | TR Zig-Zag 34,5 Kv | N3EQ10 | TRANSFORMADOR DE PUESTA A TIERRA | 10010000W000 | N3EQ10 | Transformador de puesta a tierra | * | No aplica | No aplica
|  |  | GUAN4 | 15105 | K10010001V000 | BL2 Guateque-Jenesano 115 Kv | N4S1 | BAHÍA DE LÍNEA - CONFIGURACIÓN BARRA SENCILLA - TIPO CONVENCIONAL | 10010001V001 | N4S1E01 | Dispositivo de Protección contra Sobretensiones (DPS)-N4 | Opcional | 13530 | 0503
|  |  | GUAN4 | 15105 |  |  |  |  | 10010001V002 | N4S1E01 | Dispositivo de Protección contra Sobretensiones (DPS)-N4 | Opcional | 13530 | 0503
|  |  | GUAN4 | 15105 |  |  |  |  | 10010001V003 | N4S1E01 | Dispositivo de Protección contra Sobretensiones (DPS)-N4 | Opcional | 13530 | 0503
|  |  | GUAN4 | 15105 |  |  |  |  | 10010001V004 | N4S1E03 | Interruptor-N4 | Opcional | 13530 | 0503
|  |  | GUAN4 | 15105 |  |  |  |  | 10010001V005 | N4S1E05 | Seccionador Tripolar-N4 | Opcional | 13530 | 0503
|  |  | GUAN4 | 15105 |  |  |  |  | 10010001V006 | N4S1E06 | Seccionador Tripolar con Cuchilla de Puesta a Tierra-N4 | Opcional | 13530 | 0503
|  |  | GUAN4 | 15105 |  |  |  |  | 10010001V007 | N4S1E07 | Transformador de corriente-N4 | Opcional | 13530 | 0503
|  |  | GUAN4 | 15105 |  |  |  |  | 10010001V008 | N4S1E07 | Transformador de corriente-N4 | Opcional | 13530 | 0503
|  |  | GUAN4 | 15105 |  |  |  |  | 10010001V009 | N4S1E07 | Transformador de corriente-N4 | Opcional | 13530 | 0503
|  |  | GUAN4 | 15105 |  |  |  |  | 10010001V010 | N4S1E13 | Acero Estructural (kg) | Opcional | 13530 | 0503
|  |  | GUAN4 | 15105 |  |  |  |  | 10010001V011 | N4S1E14 | Conductores alta tensión | Opcional | 13530 | 0503
|  |  | GUAN4 | 15105 |  |  |  |  | 10010001V012 | N4S1E15 | Conectores | Opcional | 13530 | 0503
|  |  | GUAN4 | 15105 |  |  |  |  | 10010001Y000 | N4EQ2 | Transformador de tensi¢n nivel 4 | Opcional | 13530 | 0503
|  |  | GUAN4 | 15105 |  |  |  |  | 10010001Z000 | N4EQ2 | Transformador de tensi¢n nivel 4 | Opcional | 13530 | 0503
|  |  | GUAN4 | 15105 |  |  |  |  | 100100020000 | N4EQ2 | Transformador de tensi¢n nivel 4 | Opcional | 13530 | 0503
|  |  | GUAN4 | 15105 |  |  |  |  | 10010001X000 | N4EQ4 | Unidad de calidad de potencia (pq) creg 024 de 2005 | Opcional | 13530 | 0503
|  |  | GUAN4 | 15105 |  |  |  | Control y protección Bahía de Línea - N4 | 10010001J001 | N4P1E01 | Protección Principal 1 | Opcional | 13530 | 0503
|  |  | GUAN4 | 15105 |  |  |  |  | 10010001J002 | N4P1E02 | Protección Principal 2 | Opcional | 13530 | 0503
|  |  | GUAN4 | 15105 |  |  |  |  | 10010001J003 | N4P1E06 | Controlador de bahía | Opcional | 13530 | 0503
|  |  | GUAN4 | 15105 |  |  |  |  | 10010001J004 | N4P1E07 | Tablero | Opcional | 13530 | 0503
|  |  | GUAN4 | 15105 |  |  |  |  | 10010001J005 | N4P1E08 | Medidor | Opcional | 13530 | 0503
|  |  | GUAN4 | 15105 |  |  |  |  | 10010001J006 | N4P1E09 | Cables de control NT4 | Opcional | 13530 | 0503
|  |  | GUAN4 | 15105 |  |  |  |  | 10010001J007 | N4P1E10 | Teleprotección | Opcional | 13530 | 0503
|  |  | GUAN4 | 15105 |  |  |  |  | 10010001J008 | N4P1E11 | Relés de supervisión cicuito de disparo | Opcional | 13530 | 0503
|  |  | GUAN4 | 15105 |  |  |  |  | 10010001J009 | N4P1E12 | ODF | Opcional | 13530 | 0503
|  |  | GUAN4 | 15105 | K100100021000 | Sistema de servicios auxliares | N4S41 | MÓDULO COMÚN TIPO 1 (1 A 3 BAHÍAS) - TIPO CONVENCIONAL O ENCAPSULADA - CUALQUIER CONFIGURACIÓN | 100100021001 | N4S41E19 | Acometida Baja Tensión | Opcional | No aplica | No aplica
|  |  | GUAN4 | 15105 |  |  |  |  | 100100021002 | N4S41E19 | Banco de Baterias | Opcional | No aplica | No aplica
|  |  | GUAN4 | 15105 |  |  |  |  | 100100021003 | N4S41E19 | Celda con Inversores | Opcional | Requerido | Requerido
|  |  | GUAN4 | 15105 |  |  |  |  | 100100021004 | N4S41E19 | Transformador Servicios Auxiliares N2 | Opcional | No aplica | No aplica
|  |  | GUAN4 | 15105 |  |  |  |  | 100100021005 | N4S41E19 | Celdas Interruptor Totalizador | Opcional | Requerido | Requerido
|  |  | GUAN4 | 15105 |  |  |  |  | 100100021006 | N4S41E19 | Celda con Seccionador bajo Carga | Opcional | Requerido | Requerido
|  |  | GUAN4 | 15105 |  |  |  |  | 100100021007 | N4S41E19 | Celda de Medida con Interruptor | Opcional | Requerido | Requerido
|  |  | GUAN4 | 15105 |  |  |  |  | 100100021008 | N4S41E20 | Alambre de cobre No 4 AWG/acero | Opcional | Requerido | Requerido
|  |  | GUAN4 | 15105 |  |  |  |  | 100100021009 | N4S41E21 | Material de conexión en malla de puesta a tierra | Opcional | Requerido | Requerido
|  |  | GUAN4 | 15105 |  |  |  |  | 100100021010 | N4S41E22 | Cables de SSAA para equipos de patio | Opcional | Requerido | Requerido
|  |  | GUAN4 | 15105 |  |  |  |  | 100100021011 | N4S41E23 | Alumbrado exterior | Opcional | No aplica | No aplica

## TOQUILLA
INVENTARIO ACTIVOS
SUBESTACIÓN ELÉCTRICA TOQUILLA
INDUSTRIA Y NEGOCIO | ZONA | CATEGORÍA INSTALACIÓN | DENOMINACIÓN + NIVEL DE TENSIÓN | CÓDIGO INSTALACIÓN | COD ACTIVO | DENOMINACION ACTIVO | UNIDAD CONSTRUCTIVA ASOCIADA ACTIVO | DESCRIPCIÓN ACTIVO | COD ELEMENTO | UNIDAD CONSTRUCTIVA ASOCIADA ELEMENTO | DESCRIPCIÓN ELEMENTO | OBSERVACIONES | CÓDIGO LÍNEA | IUL
EBTRA | Z2 | SUB | TOQN4 | 14210 | K101260005000 | BL1 San Antonio-Toquilla 115 Kv | N4S13 | BAHÍA DE LÍNEA - CONFIGURACIÓN BARRA SENCILLA - TIPO ENCAPSULADA (SF6) | 101260005001 | N4S13E01 | Dispositivo de Protección contra Sobretensiones (DPS)-N4 | Opcional | Requerido | 0542
|  |  | TOQN4 | 14210 |  |  |  |  | 101260005002 | N4S13E01 | Dispositivo de Protección contra Sobretensiones (DPS)-N4 | Opcional | Requerido | 0542
|  |  | TOQN4 | 14210 |  |  |  |  | 101260005003 | N4S13E01 | Dispositivo de Protección contra Sobretensiones (DPS)-N4 | Opcional | Requerido | 0542
|  |  | TOQN4 | 14210 |  |  |  |  | 101260005004 | N4S13E12 | Módulo genérico encapsulado N4 | Opcional | Requerido | 0542
|  |  | TOQN4 | 14210 |  |  |  |  | 101260005005 | N4S13E13 | Acero Estructural (kg) | Opcional | Requerido | 0542
|  |  | TOQN4 | 14210 |  |  |  |  | 101260005006 | N4S13E15 | Conectores | Opcional | Requerido | 0542
|  |  | TOQN4 | 14210 |  |  |  |  | 101260005007 | N4S13E18 | Terminales SF6-Aire-N4 | Opcional | Requerido | 0542
|  |  | TOQN4 | 14210 |  |  |  |  | 101260000000 | N4EQ2 | Transformador de tensi¢n nivel 4 | Opcional | Requerido | 0542
|  |  | TOQN4 | 14210 |  |  |  |  | 101260001000 | N4EQ2 | Transformador de tensi¢n nivel 4 | Opcional | Requerido | 0542
|  |  | TOQN4 | 14210 |  |  |  |  | 101260002000 | N4EQ2 | Transformador de tensi¢n nivel 4 | Opcional | Requerido | 0542
EBTRA | Z | SUB | TOQN4 | 14210 |  |  |  |  | 101260003000 | N4EQ4 | Unidad de calidad de potencia (pq) creg 024 de 2005 | Opcional | Requerido | 0542
|  |  | TOQN4 | 14210 |  |  |  | Control y protección Bahía de Línea - N4 | 101260004001 | N4P1E01 | Protección Principal 1 | Opcional | Requerido | 0542
|  |  | TOQN4 | 14210 |  |  |  |  | 101260004002 | N4P1E02 | Protección Principal 2 | Opcional | Requerido | 0542
|  |  | TOQN4 | 14210 |  |  |  |  | 101260004003 | N4P1E06 | Controlador de bahía | Opcional | Requerido | 0542
|  |  | TOQN4 | 14210 |  |  |  |  | 101260004004 | N4P1E07 | Tablero | Opcional | No aplica | 0542
|  |  | TOQN4 | 14210 |  |  |  |  | 101260004005 | N4P1E08 | Medidor | Opcional | Opcional | 0542
|  |  | TOQN4 | 14210 |  |  |  |  | 101260004006 | N4P1E09 | Cables de control NT4 | Opcional | Requerido | 0542
|  |  | TOQN4 | 14210 |  |  |  |  | 101260004007 | N4P1E10 | Teleprotección | Opcional | Requerido | 0542
|  |  | TOQN4 | 14210 |  |  |  |  | 101260004008 | N4P1E11 | Relés de supervisión cicuito de disparo | Opcional | Requerido | 0542
|  |  | TOQN4 | 14210 |  |  |  |  | 101260004009 | N4P1E12 | ODF | Opcional | Requerido | 0542
|  |  | TOQN4 | 14210 | K10126000B000 | BL2 Toquilla-Yopal 115 Kv | N4S13 | BAHÍA DE LÍNEA - CONFIGURACIÓN BARRA SENCILLA - TIPO ENCAPSULADA (SF6) | 10126000B001 | N4S13E01 | Dispositivo de Protección contra Sobretensiones (DPS)-N4 | Opcional | Requerido | 0543
|  |  | TOQN4 | 14210 |  |  |  |  | 10126000B002 | N4S13E01 | Dispositivo de Protección contra Sobretensiones (DPS)-N4 | Opcional | Requerido | 0543
|  |  | TOQN4 | 14210 |  |  |  |  | 10126000B003 | N4S13E01 | Dispositivo de Protección contra Sobretensiones (DPS)-N4 | Opcional | Requerido | 0543
|  |  | TOQN4 | 14210 |  |  |  |  | 10126000B004 | N4S13E12 | Módulo genérico encapsulado N4 | Opcional | Requerido | 0543
|  |  | TOQN4 | 14210 |  |  |  |  | 10126000B005 | N4S13E13 | Acero Estructural (kg) | Opcional | Requerido | 0543
|  |  | TOQN4 | 14210 |  |  |  |  | 10126000B006 | N4S13E15 | Conectores | Opcional | Requerido | 0543
|  |  | TOQN4 | 14210 |  |  |  |  | 10126000B007 | N4S13E18 | Terminales SF6-Aire-N4 | Opcional | Requerido | 0543
|  |  | TOQN4 | 14210 |  |  |  |  | 101260006000 | N4EQ2 | Transformador de tensi¢n nivel 4 | Opcional | Requerido | 0543
|  |  | TOQN4 | 14210 |  |  |  |  | 101260007000 | N4EQ2 | Transformador de tensi¢n nivel 4 | Opcional | Requerido | 0543
|  |  | TOQN4 | 14210 |  |  |  |  | 101260008000 | N4EQ2 | Transformador de tensi¢n nivel 4 | Opcional | Requerido | 0543
|  |  | TOQN4 | 14210 |  |  |  |  | 101260009000 | N4EQ4 | Unidad de calidad de potencia (pq) creg 024 de 2005 | Opcional | Requerido | 0543
|  |  | TOQN4 | 14210 |  |  |  | Control y protección Bahía de Línea - N4 | 10126000A001 | N4P1E01 | Protección Principal 1 | Opcional | Requerido | 0543
|  |  | TOQN4 | 14210 |  |  |  |  | 10126000A002 | N4P1E02 | Protección Principal 2 | Opcional | Requerido | 0543
|  |  | TOQN4 | 14210 |  |  |  |  | 10126000A003 | N4P1E06 | Controlador de bahía | Opcional | Requerido | 0543
|  |  | TOQN4 | 14210 |  |  |  |  | 10126000A004 | N4P1E07 | Tablero | Opcional | No aplica | 0543
|  |  | TOQN4 | 14210 |  |  |  |  | 10126000A005 | N4P1E08 | Medidor | Opcional | Opcional | 0543
|  |  | TOQN4 | 14210 |  |  |  |  | 10126000A006 | N4P1E09 | Cables de control NT4 | Opcional | Requerido | 0543
|  |  | TOQN4 | 14210 |  |  |  |  | 10126000A007 | N4P1E10 | Teleprotección | Opcional | Requerido | 0543
|  |  | TOQN4 | 14210 |  |  |  |  | 10126000A008 | N4P1E11 | Relés de supervisión cicuito de disparo | Opcional | Requerido | 0543
|  |  | TOQN4 | 14210 |  |  |  |  | 10126000A009 | N4P1E12 | ODF | Opcional | Requerido | 0543
|  |  | TOQN2 | 14210 | K101260010000 | Celda de Salida Soriano | N2S60 | Gabinete de salida - subestación aislada en SF6 - barra sencilla | 101260010001 | N2S60 | Gabinete de salida-subestación aislada en SF6-barra sencilla | Opcional | Requerido | 0547
|  |  | TOQN2 | 14210 |  |  |  |  | 10126000Z000 | N2EQ38 | Transformador de tensi¢n nivel 2 | Opcional | Requerido | 0547
|  |  | TOQN2 | 14210 |  |  |  |  | 10126001B001 | N2S14E05 | Dispositivo de Protección contra Sobretensiones (DPS)-N2 | Opcional | Requerido | Requerido
|  |  | TOQN2 | 14210 |  |  |  |  | 10126001B002 | N2S14E05 | Dispositivo de Protección contra Sobretensiones (DPS)-N2 | Opcional | Requerido | Requerido
|  |  | TOQN2 | 14210 |  |  |  |  | 10126001B003 | N2S14E05 | Dispositivo de Protección contra Sobretensiones (DPS)-N2 | Opcional | Requerido | Requerido
|  |  | TOQN2 | 14210 |  |  |  |  | 10126001B004 | N2S14E12 | Acero Estructural (kg) | Opcional | Requerido | Requerido
|  |  | TOQN2 | 14210 |  |  |  |  | 10126001B005 | N2S14E16 | Cable XLP o EPR, 500 kcmil-N2 | Opcional | Requerido | Requerido
|  |  | TOQN2 | 14210 |  |  |  |  | 10126000Y000 | N2EQ34 | Unidad de calidad de potencia (pq) creg 024 de 2005 | Opcional | Requerido | Requerido
|  |  | TOQN2 | 14210 | K101260012000 | Celda de Salida Honganoa | N2S60 | Gabinete de salida - subestación aislada en SF6 - barra sencilla | 101260012001 | N2S60 | Gabinete de salida-subestación aislada en SF6-barra sencilla | Opcional | Requerido | 0548
|  |  | TOQN2 | 14210 |  |  |  |  | 101260011000 | N2EQ34 | Unidad de calidad de potencia (pq) creg 024 de 2005 | Opcional | Requerido | Requerido
|  |  | TOQN2 | 14210 | K101260013000 | Celda de Salida Salto Candelas | N2S60 | Gabinete de salida - subestación aislada en SF6 - barra sencilla | 101260013001 | N2S60 | Gabinete de salida-subestación aislada en SF6-barra sencilla | Opcional | Requerido | 0549
|  |  | TOQN4 | 14210 | K101260015000 | Sistema de Automatización | N0P4 | Control subestación Tipo 4 (9-12 Bahías) ($/bahía) | 101260015001 | N0P4E01 | Switches | Opcional | No aplica | No aplica
|  |  | TOQN4 | 14210 |  |  |  |  | 101260015002 | N0P4E01 | Switches | Opcional | No aplica | No aplica
|  |  | TOQN4 | 14210 |  |  |  |  | 101260015003 | N0P4E01 | Switches | Opcional | No aplica | No aplica
|  |  | TOQN4 | 14210 |  |  |  |  | 101260015004 | N0P4E01 | Switches | Opcional | No aplica | No aplica
|  |  | TOQN4 | 14210 |  |  |  |  | 101260015005 | N0P4E01 | Switches | Opcional | No aplica | No aplica
|  |  | TOQN4 | 14210 |  |  |  |  | 101260015006 | N0P4E01 | Switches | Opcional | No aplica | No aplica
|  |  | TOQN4 | 14210 |  |  |  |  | 101260015007 | N0P4E01 | Switches | Opcional | No aplica | No aplica
|  |  | TOQN4 | 14210 |  |  |  |  | 101260015008 | N0P4E01 | Switches | Opcional | No aplica | No aplica
|  |  | TOQN4 | 14210 |  |  |  |  | 101260015009 | N0P4E01 | Switches | Opcional | No aplica | No aplica
|  |  | TOQN4 | 14210 |  |  |  |  | 101260015010 | N0P4E01 | Switches | Opcional | No aplica | No aplica
|  |  | TOQN4 | 14210 |  |  |  |  | 101260015011 | N0P4E01 | Switches | Opcional | No aplica | No aplica
|  |  | TOQN4 | 14210 |  |  |  |  | 101260015012 | N0P4E01 | Switches | Opcional | No aplica | No aplica
|  |  | TOQN4 | 14210 |  |  |  |  | 101260015013 | N0P4E01 | Switches | Opcional | No aplica | No aplica
|  |  | TOQN4 | 14210 |  |  |  |  | 101260015014 | N0P4E01 | Switches | Opcional | No aplica | No aplica
|  |  | TOQN4 | 14210 |  |  |  |  | 101260015015 | N0P4E01 | Switches | Opcional | No aplica | No aplica
|  |  | TOQN4 | 14210 |  |  |  |  | 101260015016 | N0P4E01 | Switches | Opcional | No aplica | No aplica
|  |  | TOQN4 | 14210 |  |  |  |  | 101260015017 | N0P4E01 | Switches | Opcional | No aplica | No aplica
|  |  | TOQN4 | 14210 |  |  |  |  | 101260015018 | N0P4E01 | Switches | Opcional | No aplica | No aplica
|  |  | TOQN4 | 14210 |  |  |  |  | 101260015019 | N0P4E01 | Switches | Opcional | No aplica | No aplica
|  |  | TOQN4 | 14210 |  |  |  |  | 101260015020 | N0P4E01 | Switches | Opcional | No aplica | No aplica
|  |  | TOQN4 | 14210 |  |  |  |  | 101260015021 | N0P4E01 | Switches | Opcional | No aplica | No aplica
|  |  | TOQN4 | 14210 |  |  |  |  | 101260015022 | N0P4E01 | Switches | Opcional | No aplica | No aplica
|  |  | TOQN4 | 14210 |  |  |  |  | 101260015023 | N0P4E01 | Switches | Opcional | No aplica | No aplica
|  |  | TOQN4 | 14210 |  |  |  |  | 101260015024 | N0P4E01 | Switches | Opcional | No aplica | No aplica
|  |  | TOQN4 | 14210 |  |  |  |  | 101260015025 | N0P4E02 | Gateway o UTR | Opcional | No aplica | No aplica
|  |  | TOQN4 | 14210 |  |  |  |  | 101260015026 | N0P4E03 | IHM | Opcional | No aplica | No aplica
|  |  | TOQN4 | 14210 |  |  |  |  | 101260015027 | N0P4E04 | Router-Firewall | Opcional | No aplica | No aplica
|  |  | TOQN4 | 14210 |  |  |  |  | 101260015028 | N0P4E05 | Red LAN | Opcional | No aplica | No aplica
|  |  | TOQN4 | 14210 |  |  |  |  | 101260015029 | N0P4E06 | GPS Unidad de Tiempo | Opcional | No aplica | No aplica
|  |  | TOQN4 | 14210 |  |  |  |  | 101260015030 | N0P4E07 | Licencias Software SCS Tipo 4 | Opcional | No aplica | No aplica
|  |  | TOQN4 | 14210 |  |  |  |  | 101260015031 | N0P4E08 | Otras Licencias | Opcional | No aplica | No aplica
|  |  | TOQN4 | 14210 |  |  |  |  | 101260015032 | N0P4E09 | CONTROLADORES DE SUBESTACIÓN | Opcional | No aplica | No aplica
|  |  | TOQN4 | 14210 |  |  |  |  | 101260015033 | N0P4E10 | UNIDAD CENTRAL | Opcional | No aplica | No aplica
|  |  | TOQN4 | 14210 |  |  |  |  | 101260015034 | N0P4E11 | Registrador de Fallas | Opcional | Requerido | Requerido
|  |  | TOQN4 | 14210 |  |  |  |  | 101260015035 | N0P4E11 | Registrador de Fallas | Opcional | Requerido | Requerido
|  |  | TOQN4 | 14210 |  |  |  |  | 101260015036 | N0P4E12 | Tablero | Opcional | No aplica | No aplica
|  |  | TOQN4 | 14210 | K10126001M000 | BT 15/14/1 MVA 115/34.5/13,8 kV | N4S14 | BAHÍA DE TRANSFORMADOR - CONFIGURACIÓN BARRA SENCILLA - TIPO ENCAPSULADA(SF6) | 10126001M001 | N4S14E01 | Dispositivo de Protección contra Sobretensiones (DPS)-N4 | Opcional | Requerido | Requerido
|  |  | TOQN4 | 14210 |  |  |  |  | 10126001M002 | N4S14E01 | Dispositivo de Protección contra Sobretensiones (DPS)-N4 | Opcional | Requerido | Requerido
|  |  | TOQN4 | 14210 |  |  |  |  | 10126001M003 | N4S14E01 | Dispositivo de Protección contra Sobretensiones (DPS)-N4 | Opcional | Requerido | Requerido
|  |  | TOQN4 | 14210 |  |  |  |  | 10126001M004 | N4S14E12 | Módulo genérico encapsulado N4 | Opcional | Requerido | Requerido
|  |  | TOQN4 | 14210 |  |  |  |  | 10126001M005 | N4S14E13 | Acero Estructural (kg) | Opcional | Requerido | Requerido
|  |  | TOQN4 | 14210 |  |  |  |  | 10126001M006 | N4S14E15 | Conectores | Opcional | Requerido | Requerido
|  |  | TOQN4 | 14210 |  |  |  |  | 10126001M007 | N4S14E18 | Terminales SF6-Aire-N4 | Opcional | Requerido | Requerido
|  |  | TOQN4 | 14210 |  |  |  |  | 10126001F000 | N4EQ2 | Transformador de tensi¢n nivel 4 | Opcional | Requerido | Requerido
|  |  | TOQN4 | 14210 |  |  |  |  | 10126001G000 | N4EQ2 | Transformador de tensi¢n nivel 4 | Opcional | Requerido | Requerido
|  |  | TOQN4 | 14210 |  |  |  |  | 10126001H000 | N4EQ2 | Transformador de tensi¢n nivel 4 | Opcional | Requerido | Requerido
|  |  | TOQN4 | 14210 |  |  |  |  | 101260018000 | N4EQ2 | Transformador de tensi¢n nivel 4 | Opcional | Requerido | Requerido
|  |  | TOQN4 | 14210 |  |  |  |  | 101260019000 | N4EQ2 | Transformador de tensi¢n nivel 4 | Opcional | Requerido | Requerido
|  |  | TOQN4 | 14210 |  |  |  |  | 10126001A000 | N4EQ2 | Transformador de tensi¢n nivel 4 | Opcional | Requerido | Requerido
|  |  | TOQN4 | 14210 |  |  |  |  | 10126001I000 | N4EQ4 | Unidad de calidad de potencia (pq) creg 024 de 2005 | Opcional | Requerido | Requerido
|  |  | TOQN4 | 14210 |  |  |  | Control y protección Bahía de Transformador - N4 | 10126001K001 | N4P2E01 | Protección Principal 1 | Opcional | Requerido | Requerido
|  |  | TOQN4 | 14210 |  |  |  |  | 10126001K002 | N4P2E04 | Protecciones de respaldo trafo | Opcional | Requerido | Requerido
|  |  | TOQN4 | 14210 |  |  |  |  | 10126001K003 | N4P2E06 | Controlador de bahía | Opcional | Requerido | Requerido
|  |  | TOQN4 | 14210 |  |  |  |  | 10126001K004 | N4P2E07 | Tablero | Opcional | No aplica | No aplica
|  |  | TOQN4 | 14210 |  |  |  |  | 10126001K005 | N4P2E08 | Medidor | Opcional | Opcional | Opcional
|  |  | TOQN4 | 14210 |  |  |  |  | 10126001K006 | N4P2E09 | Cables de control NT4 | Opcional | Requerido | Requerido
|  |  | TOQN4 | 14210 |  |  |  |  | 10126001K007 | N4P2E11 | Relés de supervisión cicuito de disparo | Opcional | Requerido | Requerido
|  |  | TOQN4 | 14210 |  |  |  |  | 10126001K008 | N4P2E12 | ODF | Opcional | Requerido | Requerido
|  |  | TOQN4 | 14210 |  |  |  |  | 10126001K009 | N4P2E13 | Relé regulador de voltaje y paralelismo | Opcional | Requerido | Requerido
|  |  | TOQN4 | 14210 | K10126001O000 | Sistema de servicios auxliares | N4S61 | Módulo común/bahía tipo 1 (1 a 4 bahías) - tipo encapsulada - cualquier configuración | 10126001O001 | N4S61E19 | Celda de Medida con Interruptor | Opcional | Requerido | Requerido
|  |  | TOQN4 | 14210 |  |  |  |  | 10126001O002 | N4S61E19 | Transformador Servicios Auxiliares N2 | Opcional | No aplica | No aplica
|  |  | TOQN4 | 14210 |  |  |  |  | 10126001O003 | N4S61E19 | Acometida Baja Tensión | Opcional | No aplica | No aplica
|  |  | TOQN4 | 14210 |  |  |  |  | 10126001O004 | N4S61E19 | Banco de Baterias | Opcional | No aplica | No aplica
|  |  | TOQN4 | 14210 |  |  |  |  | 10126001O005 | N4S61E19 | Celda con Inversores | Opcional | Requerido | Requerido
|  |  | TOQN4 | 14210 |  |  |  |  | 10126001O006 | N4S61E19 | Celdas Interruptor Totalizador | Opcional | Requerido | Requerido
|  |  | TOQN4 | 14210 |  |  |  |  | 10126001O007 | N4S61E19 | Celda con Seccionador bajo Carga | Opcional | Requerido | Requerido
|  |  | TOQN4 | 14210 |  |  |  |  | 10126001O008 | N4S61E20 | Alambre de cobre No 4 AWG/acero | Opcional | Requerido | Requerido
|  |  | TOQN4 | 14210 |  |  |  |  | 10126001O009 | N4S61E21 | Material de conexión en malla de puesta a tierra | Opcional | Requerido | Requerido
|  |  | TOQN4 | 14210 |  |  |  | Protección Diferencial de Barras Tipo 1,2 - N4 | 10126001C001 | N4P5E05 | Protección de barras | Opcional | Requerido | Requerido
|  |  | TOQN4 | 14210 |  |  |  |  | 10126001C002 | N4P5E07 | Tablero | Opcional | No aplica | No aplica
|  |  | TOQN4 | 14210 |  |  |  |  | 10126001C003 | N4P5E09 | Cables de control NT4 | Opcional | Requerido | Requerido
|  |  | TOQN3 | 14210 | K10126001T000 | Celda de entrada barraje 34.5 Kv | N3S61 | Gabinete de llegada o salida - subestación tipo interior-SF6 - barra sencilla | 10126001T001 | N3S61E02 | Gabinete de línea o transformador en SF6-N3 | Opcional | Requerido | Requerido
|  |  | TOQN3 | 14210 |  |  |  |  | 10126001E001 | N3S62E03 | Dispositivo de Protección contra Sobretensiones (DPS)-N3 | Opcional | Requerido | Requerido
|  |  | TOQN3 | 14210 |  |  |  |  | 10126001L000 | N3EQ11 | Transformador de tensi¢n nivel 3 | Opcional | Requerido | Requerido
|  |  | TOQN3 | 14210 |  |  |  |  | 10126001N000 | N3EQ11 | Transformador de tensi¢n nivel 3 | Opcional | Requerido | Requerido
|  |  | TOQN3 | 14210 |  |  |  |  | 10126001P000 | N3EQ11 | Transformador de tensi¢n nivel 3 | Opcional | Requerido | Requerido
|  |  | TOQN3 | 14210 |  |  |  |  | 10126001Q000 | N3EQ14 | Unidad de calidad de potencia (pq) creg 024 de 2005 | Opcional | Requerido | Requerido
|  |  | TOQN3 | 14210 |  |  |  | Control y protección Bahía de Transformador - N3 | 10126001R001 | N3P2E01 | Protección Principal 1 | Opcional | Requerido | Requerido
|  |  | TOQN3 | 14210 |  |  |  |  | 10126001R002 | N3P2E03 | Controlador de bahía | Opcional | Requerido | Requerido
|  |  | TOQN3 | 14210 |  |  |  |  | 10126001R003 | N3P2E04 | Tablero | Opcional | No aplica | No aplica
|  |  | TOQN3 | 14210 |  |  |  |  | 10126001R004 | N3P2E05 | Medidor | Opcional | Opcional | Opcional
|  |  | TOQN3 | 14210 |  |  |  |  | 10126001R005 | N3P2E06 | Cables de control NT3 | Opcional | Requerido | Requerido
|  |  | TOQN4 | 14210 | K10126001U000 | TR 15/14/1 MVA 115/34.5/13,8 kV | N4T14 | TRANSFORMADOR TRIDEVANADO TRIFÁSICO (OLTC) - LADO ALTA NIVEL 4 - CAPACIDAD FINAL DE 11 A 20 MVA | 10126001U000 | N4T14 | Transformador tridevanado trif sico (OLTC) lado de alta en el nivel 4 capacidad final de 11 a 20 MVA | Opcional | No aplica | No aplica
|  |  | TOQN2 | 14210 | K10126001D000 | Celda de entrada barraje 13,8 Kv | N2S60 | Gabinete de salida - subestación aislada en SF6 - barra sencilla | 101260010001 | N2S60 | Gabinete de salida-subestación aislada en SF6-barra sencilla | Opcional | Requerido | 0547

## NUEVA JENESANO
INVENTARIO ACTIVOS
SUBESTACIÓN ELÉCTRICA NUEVA JENESANO
INDUSTRIA Y NEGOCIO | ZONA | CATEGORÍA INSTALACIÓN | DENOMINACIÓN + NIVEL DE TENSIÓN | CÓDIGO INSTALACIÓN | COD ACTIVO | DENOMINACION ACTIVO | UNIDAD CONSTRUCTIVA ASOCIADA ACTIVO | DESCRIPCIÓN ACTIVO | COD ELEMENTO | UNIDAD CONSTRUCTIVA ASOCIADA ELEMENTO | DESCRIPCIÓN ELEMENTO | OBSERVACIONES | CÓDIGO LÍNEA | IUL
EBTRA | Z0 | SUB | NJEN4 | 13531 | K101220000000 | TR 25 MVA 115/34.5 | N4T5 | TRANSFORMADOR TRIFÁSICO (OLTC) - LADO DE ALTA EN EL NIVEL 4 - CAPACIDAD FINAL DE 21 A 30 MVA | 101220000000 | N4T5 | Transformador trif sico (OLTC) - lado de alta en el nivel 4 - de 21 a 30 MVA | Opcional | No aplica | No aplica
|  |  | NJEN4 | 13531 | K101220001000 | BT 25 MVA 115/34.5 kV | N4S2 | BAHÍA DE TRANSFORMADOR - CONFIGURACIÓN BARRA SENCILLA - TIPO CONVENCIONAL | 101220001001 | N4S2E01 | Dispositivo de Protección contra Sobretensiones (DPS)-N4 | Opcional | 13531 | Requerido
|  |  | NJEN4 | 13531 |  |  |  |  | 101220001002 | N4S2E01 | Dispositivo de Protección contra Sobretensiones (DPS)-N4 | Opcional | 13531 | Requerido
|  |  | NJEN4 | 13531 |  |  |  |  | 101220001003 | N4S2E01 | Dispositivo de Protección contra Sobretensiones (DPS)-N4 | Opcional | 13531 | Requerido
|  |  | NJEN4 | 13531 |  |  |  |  | 101220001004 | N4S2E03 | Interruptor-N4 | Opcional | 13531 | Requerido
|  |  | NJEN4 | 13531 |  |  |  |  | 101220001005 | N4S2E05 | Seccionador Tripolar-N4 | Opcional | 13531 | Requerido
|  |  | NJEN4 | 13531 |  |  |  |  | 101220001006 | N4S2E06 | Seccionador Tripolar con Cuchilla de Puesta a Tierra-N4 | Opcional | 13531 | Requerido
|  |  | NJEN4 | 13531 |  |  |  |  | 101220001007 | N4S2E07 | Transformador de corriente-N4 | Opcional | 13531 | Requerido
|  |  | NJEN4 | 13531 |  |  |  |  | 101220001008 | N4S2E07 | Transformador de corriente-N4 | Opcional | 13531 | Requerido
|  |  | NJEN4 | 13531 |  |  |  |  | 101220001009 | N4S2E07 | Transformador de corriente-N4 | Opcional | 13531 | Requerido
|  |  | NJEN4 | 13531 |  |  |  |  | 101220001010 | N4S2E13 | Acero Estructural (kg) | Opcional | 13531 | Requerido
|  |  | NJEN4 | 13531 |  |  |  |  | 101220001011 | N4S2E14 | Conductores alta tensión | Opcional | 13531 | Requerido
|  |  | NJEN4 | 13531 |  |  |  |  | 101220001012 | N4S2E15 | Conectores | Opcional | 13531 | Requerido
|  |  | NJEN4 | 13531 |  |  |  |  | 10122000N000 | N4EQ2 | Transformador de tensi¢n nivel 4 | Opcional | Requerido | Requerido
|  |  | NJEN4 | 13531 |  |  |  |  | 10122000O000 | N4EQ2 | Transformador de tensi¢n nivel 4 | Opcional | Requerido | Requerido
|  |  | NJEN4 | 13531 |  |  |  |  | 10122000P000 | N4EQ2 | Transformador de tensi¢n nivel 4 | Opcional | Requerido | Requerido
|  |  | NJEN4 | 13531 |  |  |  |  | 10122000W000 | N4EQ2 | Transformador de tensi¢n nivel 4 | Opcional | Requerido | Requerido
|  |  | NJEN4 | 13531 |  |  |  |  | 10122000C000 | N4EQ4 | Unidad de calidad de potencia (pq) creg 024 de 2005 | Opcional | Requerido | 0502
|  |  | NJEN4 | 13531 |  |  |  | Control y protección Bahía de Transformador - N4 | 101220009001 | N4P2E01 | Protección Principal 1 | Opcional | Requerido | Requerido
|  |  | NJEN4 | 13531 |  |  |  |  | 101220009002 | N4P2E04 | Protecciones de respaldo trafo | Opcional | Requerido | Requerido
|  |  | NJEN4 | 13531 |  |  |  |  | 101220009003 | N4P2E06 | Controlador de bahía | Opcional | Requerido | Requerido
|  |  | NJEN4 | 13531 |  |  |  |  | 101220009004 | N4P2E07 | Tablero | Opcional | No aplica | No aplica
|  |  | NJEN4 | 13531 |  |  |  |  | 101220009005 | N4P2E08 | Medidor | Opcional | Opcional | Opcional
|  |  | NJEN4 | 13531 |  |  |  |  | 101220009006 | N4P2E09 | Cables de control NT4 | Opcional | Requerido | Requerido
|  |  | NJEN4 | 13531 |  |  |  |  | 101220009007 | N4P2E11 | Relés de supervisión cicuito de disparo | Opcional | Requerido | Requerido
|  |  | NJEN4 | 13531 |  |  |  |  | 101220009008 | N4P2E12 | ODF | Opcional | Requerido | Requerido
|  |  | NJEN4 | 13531 |  |  |  |  | 101220009009 | N4P2E13 | Relé regulador de voltaje y paralelismo | Opcional | Requerido | Requerido
|  |  | NJEN4 | 13531 | K101220002000 | BL2 Jenesano-Guateque 115 Kv | N4S1 | BAHÍA DE LÍNEA - CONFIGURACIÓN BARRA SENCILLA - TIPO CONVENCIONAL | 101220002001 | N4S1E01 | Dispositivo de Protección contra Sobretensiones (DPS)-N4 | Opcional | 13529 | 0503
|  |  | NJEN4 | 13531 |  |  |  |  | 101220002002 | N4S1E01 | Dispositivo de Protección contra Sobretensiones (DPS)-N4 | Opcional | 13529 | 0503
|  |  | NJEN4 | 13531 |  |  |  |  | 101220002003 | N4S1E01 | Dispositivo de Protección contra Sobretensiones (DPS)-N4 | Opcional | 13529 | 0503
|  |  | NJEN4 | 13531 |  |  |  |  | 101220002004 | N4S1E03 | Interruptor-N4 | Opcional | 13529 | 0503
|  |  | NJEN4 | 13531 |  |  |  |  | 101220002005 | N4S1E05 | Seccionador Tripolar-N4 | Opcional | 13529 | 0503
|  |  | NJEN4 | 13531 |  |  |  |  | 101220002006 | N4S1E06 | Seccionador Tripolar con Cuchilla de Puesta a Tierra-N4 | Opcional | 13529 | 0503
|  |  | NJEN4 | 13531 |  |  |  |  | 101220002007 | N4S1E07 | Transformador de corriente-N4 | Opcional | 13529 | 0503
|  |  | NJEN4 | 13531 |  |  |  |  | 101220002008 | N4S1E07 | Transformador de corriente-N4 | Opcional | 13529 | 0503
|  |  | NJEN4 | 13531 |  |  |  |  | 101220002009 | N4S1E07 | Transformador de corriente-N4 | Opcional | 13529 | 0503
|  |  | NJEN4 | 13531 |  |  |  |  | 101220002010 | N4S1E13 | Acero Estructural (kg) | Opcional | 13529 | 0503
|  |  | NJEN4 | 13531 |  |  |  |  | 101220002011 | N4S1E14 | Conductores alta tensión | Opcional | 13529 | 0503
|  |  | NJEN4 | 13531 |  |  |  |  | 101220002012 | N4S1E15 | Conectores | Opcional | 13529 | 0503
|  |  | NJEN4 | 13531 |  |  |  |  | 10122000T000 | N4EQ2 | Transformador de tensi¢n nivel 4 | Opcional | Requerido | 0503
|  |  | NJEN4 | 13531 |  |  |  |  | 10122000U000 | N4EQ2 | Transformador de tensi¢n nivel 4 | Opcional | Requerido | 0503
|  |  | NJEN4 | 13531 |  |  |  |  | 10122000V000 | N4EQ2 | Transformador de tensi¢n nivel 4 | Opcional | Requerido | 0503
|  |  | NJEN4 | 13531 |  |  |  |  | 10122000E000 | N4EQ4 | Unidad de calidad de potencia (pq) creg 024 de 2005 | Opcional | Requerido | 0502
|  |  | NJEN4 | 13531 |  |  | N4P1 | Control y protección Bahía de Línea - N4 | 10122000B001 | N4P1E01 | Protección Principal 1 | Opcional | 13529 | 0503
|  |  | NJEN4 | 13531 |  |  |  |  | 10122000B002 | N4P1E02 | Protección Principal 2 | Opcional | 13529 | 0503
|  |  | NJEN4 | 13531 |  |  |  |  | 10122000B003 | N4P1E06 | Controlador de bahía | Opcional | 13529 | 0503
|  |  | NJEN4 | 13531 |  |  |  |  | 10122000B004 | N4P1E07 | Tablero | Opcional | 13529 | 0503
|  |  | NJEN4 | 13531 |  |  |  |  | 10122000B005 | N4P1E08 | Medidor | Opcional | 13529 | 0503
|  |  | NJEN4 | 13531 |  |  |  |  | 10122000B006 | N4P1E09 | Cables de control NT4 | Opcional | 13529 | 0503
|  |  | NJEN4 | 13531 |  |  |  |  | 10122000B007 | N4P1E10 | Teleprotección | Opcional | 13529 | 0503
|  |  | NJEN4 | 13531 |  |  |  |  | 10122000B008 | N4P1E11 | Relés de supervisión cicuito de disparo | Opcional | 13529 | 0503
|  |  | NJEN4 | 13531 |  |  |  |  | 10122000B009 | N4P1E12 | ODF | Opcional | 13529 | 0503
|  |  | NJEN4 | 13531 | K101220003000 | BL1 Jenesano-Muiscas 115 Kv | N4S1 | BAHÍA DE LÍNEA - CONFIGURACIÓN BARRA SENCILLA - TIPO CONVENCIONAL | 101220003001 | N4S1E01 | Dispositivo de Protección contra Sobretensiones (DPS)-N4 | Opcional | 13527 | 0502
|  |  | NJEN4 | 13531 |  |  |  |  | 101220003002 | N4S1E01 | Dispositivo de Protección contra Sobretensiones (DPS)-N4 | Opcional | 13527 | 0502
|  |  | NJEN4 | 13531 |  |  |  |  | 101220003003 | N4S1E01 | Dispositivo de Protección contra Sobretensiones (DPS)-N4 | Opcional | 13527 | 0502
|  |  | NJEN4 | 13531 |  |  |  |  | 101220003004 | N4S1E03 | Interruptor-N4 | Opcional | 13527 | 0502
|  |  | NJEN4 | 13531 |  |  |  |  | 101220003005 | N4S1E05 | Seccionador Tripolar-N4 | Opcional | 13527 | 0502
|  |  | NJEN4 | 13531 |  |  |  |  | 101220003006 | N4S1E06 | Seccionador Tripolar con Cuchilla de Puesta a Tierra-N4 | Opcional | 13527 | 0502
|  |  | NJEN4 | 13531 |  |  |  |  | 101220003007 | N4S1E07 | Transformador de corriente-N4 | Opcional | 13527 | 0502
|  |  | NJEN4 | 13531 |  |  |  |  | 101220003008 | N4S1E07 | Transformador de corriente-N4 | Opcional | 13527 | 0502
|  |  | NJEN4 | 13531 |  |  |  |  | 101220003009 | N4S1E07 | Transformador de corriente-N4 | Opcional | 13527 | 0502
|  |  | NJEN4 | 13531 |  |  |  |  | 101220003010 | N4S1E13 | Acero Estructural (kg) | Opcional | 13527 | 0502
|  |  | NJEN4 | 13531 |  |  |  |  | 101220003011 | N4S1E14 | Conductores alta tensión | Opcional | 13527 | 0502
|  |  | NJEN4 | 13531 |  |  |  |  | 101220003012 | N4S1E15 | Conectores | Opcional | 13527 | 0502
|  |  | NJEN4 | 13531 |  |  |  |  | 10122000Q000 | N4EQ2 | Transformador de tensi¢n nivel 4 | Opcional | Requerido | 0502
|  |  | NJEN4 | 13531 |  |  |  |  | 10122000R000 | N4EQ2 | Transformador de tensi¢n nivel 4 | Opcional | Requerido | 0502
|  |  | NJEN4 | 13531 |  |  |  |  | 10122000S000 | N4EQ2 | Transformador de tensi¢n nivel 4 | Opcional | Requerido | 0502
|  |  | NJEN4 | 13531 |  |  |  |  | 10122000A000 | N4EQ4 | Unidad de calidad de potencia (pq) creg 024 de 2005 | Opcional | Requerido | 0502
|  |  | NJEN4 | 13531 |  |  |  | Control y protección Bahía de Línea - N4 | 10122000D001 | N4P1E01 | Protección Principal 1 | Opcional | 13527 | 0502
|  |  | NJEN4 | 13531 |  |  |  |  | 10122000D002 | N4P1E02 | Protección Principal 2 | Opcional | 13527 | 0502
|  |  | NJEN4 | 13531 |  |  |  |  | 10122000D003 | N4P1E06 | Controlador de bahía | Opcional | 13527 | 0502
|  |  | NJEN4 | 13531 |  |  |  |  | 10122000D004 | N4P1E07 | Tablero | Opcional | 13527 | 0502
|  |  | NJEN4 | 13531 |  |  |  |  | 10122000D005 | N4P1E08 | Medidor | Opcional | 13527 | 0502
|  |  | NJEN4 | 13531 |  |  |  |  | 10122000D006 | N4P1E09 | Cables de control NT4 | Opcional | 13527 | 0502
|  |  | NJEN4 | 13531 |  |  |  |  | 10122000D007 | N4P1E10 | Teleprotección | Opcional | 13527 | 0502
|  |  | NJEN4 | 13531 |  |  |  |  | 10122000D008 | N4P1E11 | Relés de supervisión cicuito de disparo | Opcional | 13527 | 0502
|  |  | NJEN4 | 13531 |  |  |  |  | 10122000D009 | N4P1E12 | ODF | Opcional | 13527 | 0502
|  |  | NJEN3 | 13531 | K101220004000 | Celda de entrada barraje 34.5 Kv | N3S11 | CELDA DE LÍNEA - SUBESTACIÓN TIPO METALCLAD | 101220004001 | N3S11E01 | Celda de entrada o salida-N3-Interruptor | Opcional | 14440 | Requerido
|  |  | NJEN3 | 13531 |  |  |  |  | 10122000I000 | N3EQ14 | Unidad de calidad de potencia (pq) creg 024 de 2005 | Opcional | Requerido | Requerido
|  |  | NJEN3 | 13531 |  |  |  |  | 10122000F000 | N3EQ1 | Equipo de medida | Opcional | Opcional | Opcional
|  |  | NJEN3 | 13531 |  |  |  | Control y protección Bahía de Línea - N3 | 10122000H001 | N3P1E01 | Protección Principal 1 | Opcional | 14440 | Requerido
|  |  | NJEN3 | 13531 |  |  |  |  | 10122000H002 | N3P1E03 | Controlador de bahía | Opcional | 14440 | Requerido
|  |  | NJEN3 | 13531 |  |  |  |  | 10122000H003 | N3P1E04 | Tablero | Opcional | 14440 | No aplica
|  |  | NJEN3 | 13531 |  |  |  |  | 10122000H004 | N3P1E05 | Medidor | Opcional | 14440 | Opcional
|  |  | NJEN3 | 13531 |  |  |  |  | 10122000H005 | N3P1E06 | Cables de control NT3 | Opcional | 14440 | Requerido
|  |  | NJEN3 | 13531 | K101220005000 | Celda de Salida Puente Camacho 34.5 Kv | N3S11 | CELDA DE LÍNEA - SUBESTACIÓN TIPO METALCLAD | 101220005001 | N3S11E01 | Celda de entrada o salida-N3-Interruptor | Opcional | 14442 | 0504
|  |  | NJEN3 | 13531 |  |  |  |  | 10122000K000 | N3EQ14 | Unidad de calidad de potencia (pq) creg 024 de 2005 | Opcional | Requerido | 0504
|  |  | NJEN3 | 13531 |  |  |  |  | 10122000G000 | N3EQ1 | Equipo de medida | Opcional | Opcional | Opcional
|  |  | NJEN3 | 13531 |  |  |  | Control y protección Bahía de Línea - N3 | 10122000J001 | N3P1E01 | Protección Principal 1 | Opcional | 14442 | 0504
|  |  | NJEN3 | 13531 |  |  |  |  | 10122000J002 | N3P1E03 | Controlador de bahía | Opcional | 14442 | 0504
|  |  | NJEN3 | 13531 |  |  |  |  | 10122000J003 | N3P1E04 | Tablero | Opcional | 14442 | 0504
|  |  | NJEN3 | 13531 |  |  |  |  | 10122000J004 | N3P1E05 | Medidor | Opcional | 14442 | 0504
|  |  | NJEN3 | 13531 |  |  |  |  | 10122000J005 | N3P1E06 | Cables de control NT3 | Opcional | 14442 | 0504
|  |  | NJEN3 | 13531 | K101220006000 | Celda de Salida Tibiná - Umbita 34.5 Kv | N3S11 | CELDA DE LÍNEA - SUBESTACIÓN TIPO METALCLAD | 101220006001 | N3S11E01 | Celda de entrada o salida-N3-Interruptor | Opcional | 14444 | 0505
|  |  | NJEN3 | 13531 |  |  |  |  | 10122000M000 | N3EQ14 | Unidad de calidad de potencia (pq) creg 024 de 2005 | Opcional | Requerido | 0505
|  |  | NJEN3 | 13531 |  |  |  | Control y protección Bahía de Línea - N3 | 10122000L001 | N3P1E01 | Protección Principal 1 | Opcional | 14444 | 0505
|  |  | NJEN3 | 13531 |  |  |  |  | 10122000L002 | N3P1E03 | Controlador de bahía | Opcional | 14444 | 0505
|  |  | NJEN3 | 13531 |  |  |  |  | 10122000L003 | N3P1E04 | Tablero | Opcional | 14444 | 0505
|  |  | NJEN3 | 13531 |  |  |  |  | 10122000L004 | N3P1E05 | Medidor | Opcional | 14444 | 0505
|  |  | NJEN3 | 13531 |  |  |  |  | 10122000L005 | N3P1E06 | Cables de control NT3 | Opcional | 14444 | 0505
|  |  | NJEN3 | 13531 | K101220007000 | Celda Reserva 1 34.5 Kv | N3S11 | CELDA DE LÍNEA - SUBESTACIÓN TIPO METALCLAD | 101220007001 | N3S11E01 | Celda de entrada o salida-N3-Interruptor | Opcional | 14445 | 0506
|  |  | NJEN3 | 13531 | K101220008000 | Celda Reserva 2 34.5 Kv | N3S11 | CELDA DE LÍNEA - SUBESTACIÓN TIPO METALCLAD | 101220008001 | N3S11E01 | Celda de entrada o salida-N3-Interruptor | Opcional | 14446 | 0507
|  |  | NJEN4 | 13531 | K10122000Z000 | Sistema de servicios auxliares | N4S41 | MÓDULO COMÚN TIPO 1 (1 A 3 BAHÍAS) - TIPO CONVENCIONAL O ENCAPSULADA - CUALQUIER CONFIGURACIÓN | 10122000Z001 | N4S41E19 | Transformador Servicios Auxiliares N2 | Opcional | 13531 | No aplica
|  |  | NJEN4 | 13531 |  |  |  |  | 10122000Z002 | N4S41E19 | Celda con Inversores | Opcional | 13531 | Requerido
|  |  | NJEN4 | 13531 |  |  |  |  | 10122000Z003 | N4S41E19 | Celdas Interruptor Totalizador | Opcional | 13531 | Requerido
|  |  | NJEN4 | 13531 |  |  |  |  | 10122000Z004 | N4S41E19 | Celda con Seccionador bajo Carga | Opcional | 13531 | Requerido
|  |  | NJEN4 | 13531 |  |  |  |  | 10122000Z005 | N4S41E19 | Celda de Medida con Interruptor | Opcional | 13531 | Requerido
|  |  | NJEN4 | 13531 |  |  |  |  | 10122000Z006 | N4S41E19 | Acometida Baja Tensión | Opcional | 13531 | No aplica
|  |  | NJEN4 | 13531 |  |  |  |  | 10122000Z007 | N4S41E19 | Banco de Baterias | Opcional | 13531 | No aplica
|  |  | NJEN4 | 13531 |  |  |  |  | 10122000Z008 | N4S41E20 | Alambre de cobre No 4 AWG/acero | Opcional | 13531 | Requerido
|  |  | NJEN4 | 13531 |  |  |  |  | 10122000Z009 | N4S41E21 | Material de conexión en malla de puesta a tierra | Opcional | 13531 | Requerido
|  |  | NJEN4 | 13531 |  |  |  |  | 10122000Z010 | N4S41E22 | Cables de SSAA para equipos de patio | Opcional | 13531 | Requerido
|  |  | NJEN4 | 13531 |  |  |  |  | 10122000Z011 | N4S41E23 | Alumbrado exterior | Opcional | 13531 | No aplica
|  |  | NJEN4 | 13531 | K101220011000 | Sistema de Automatización | N0P5 | Control subestación Tipo 5 (Más de 13 Bahías) ($/bahía) | 101220011001 | N0P5E01 | Switches | Opcional | No aplica | No aplica
|  |  | NJEN4 | 13531 |  |  |  |  | 101220011002 | N0P5E01 | Switches | Opcional | No aplica | No aplica
|  |  | NJEN4 | 13531 |  |  |  |  | 101220011003 | N0P5E01 | Switches | Opcional | No aplica | No aplica
|  |  | NJEN4 | 13531 |  |  |  |  | 101220011004 | N0P5E01 | Switches | Opcional | No aplica | No aplica
|  |  | NJEN4 | 13531 |  |  |  |  | 101220011005 | N0P5E01 | Switches | Opcional | No aplica | No aplica
|  |  | NJEN4 | 13531 |  |  |  |  | 101220011006 | N0P5E01 | Switches | Opcional | No aplica | No aplica
|  |  | NJEN4 | 13531 |  |  |  |  | 101220011007 | N0P5E01 | Switches | Opcional | No aplica | No aplica
|  |  | NJEN4 | 13531 |  |  |  |  | 101220011008 | N0P5E01 | Switches | Opcional | No aplica | No aplica
|  |  | NJEN4 | 13531 |  |  |  |  | 101220011009 | N0P5E01 | Switches | Opcional | No aplica | No aplica
|  |  | NJEN4 | 13531 |  |  |  |  | 101220011010 | N0P5E01 | Switches | Opcional | No aplica | No aplica
|  |  | NJEN4 | 13531 |  |  |  |  | 101220011011 | N0P5E01 | Switches | Opcional | No aplica | No aplica
|  |  | NJEN4 | 13531 |  |  |  |  | 101220011012 | N0P5E01 | Switches | Opcional | No aplica | No aplica
|  |  | NJEN4 | 13531 |  |  |  |  | 101220011013 | N0P5E01 | Switches | Opcional | No aplica | No aplica
|  |  | NJEN4 | 13531 |  |  |  |  | 101220011014 | N0P5E01 | Switches | Opcional | No aplica | No aplica
|  |  | NJEN4 | 13531 |  |  |  |  | 101220011015 | N0P5E01 | Switches | Opcional | No aplica | No aplica
|  |  | NJEN4 | 13531 |  |  |  |  | 101220011016 | N0P5E01 | Switches | Opcional | No aplica | No aplica
|  |  | NJEN4 | 13531 |  |  |  |  | 101220011017 | N0P5E01 | Switches | Opcional | No aplica | No aplica
|  |  | NJEN4 | 13531 |  |  |  |  | 101220011018 | N0P5E01 | Switches | Opcional | No aplica | No aplica
|  |  | NJEN4 | 13531 |  |  |  |  | 101220011019 | N0P5E01 | Switches | Opcional | No aplica | No aplica
|  |  | NJEN4 | 13531 |  |  |  |  | 101220011020 | N0P5E01 | Switches | Opcional | No aplica | No aplica
|  |  | NJEN4 | 13531 |  |  |  |  | 101220011021 | N0P5E01 | Switches | Opcional | No aplica | No aplica
|  |  | NJEN4 | 13531 |  |  |  |  | 101220011022 | N0P5E01 | Switches | Opcional | No aplica | No aplica
|  |  | NJEN4 | 13531 |  |  |  |  | 101220011023 | N0P5E01 | Switches | Opcional | No aplica | No aplica
|  |  | NJEN4 | 13531 |  |  |  |  | 101220011024 | N0P5E01 | Switches | Opcional | No aplica | No aplica
|  |  | NJEN4 | 13531 |  |  |  |  | 101220011025 | N0P5E01 | Switches | Opcional | No aplica | No aplica
|  |  | NJEN4 | 13531 |  |  |  |  | 101220011026 | N0P5E01 | Switches | Opcional | No aplica | No aplica
|  |  | NJEN4 | 13531 |  |  |  |  | 101220011027 | N0P5E01 | Switches | Opcional | No aplica | No aplica
|  |  | NJEN4 | 13531 |  |  |  |  | 101220011028 | N0P5E01 | Switches | Opcional | No aplica | No aplica
|  |  | NJEN4 | 13531 |  |  |  |  | 101220011029 | N0P5E01 | Switches | Opcional | No aplica | No aplica
|  |  | NJEN4 | 13531 |  |  |  |  | 101220011030 | N0P5E01 | Switches | Opcional | No aplica | No aplica
|  |  | NJEN4 | 13531 |  |  |  |  | 101220011031 | N0P5E01 | Switches | Opcional | No aplica | No aplica
|  |  | NJEN4 | 13531 |  |  |  |  | 101220011032 | N0P5E01 | Switches | Opcional | No aplica | No aplica
|  |  | NJEN4 | 13531 |  |  |  |  | 101220011033 | N0P5E02 | Gateway o UTR | Opcional | No aplica | No aplica
|  |  | NJEN4 | 13531 |  |  |  |  | 101220011034 | N0P5E03 | IHM | Opcional | No aplica | No aplica
|  |  | NJEN4 | 13531 |  |  |  |  | 101220011035 | N0P5E04 | Router-Firewall | Opcional | No aplica | No aplica
|  |  | NJEN4 | 13531 |  |  |  |  | 101220011036 | N0P5E05 | Red LAN | Opcional | No aplica | No aplica
|  |  | NJEN4 | 13531 |  |  |  |  | 101220011037 | N0P5E06 | GPS Unidad de Tiempo | Opcional | No aplica | No aplica
|  |  | NJEN4 | 13531 |  |  |  |  | 101220011038 | N0P5E07 | Licencias Software SCS Tipo 5 | Opcional | No aplica | No aplica
|  |  | NJEN4 | 13531 |  |  |  |  | 101220011039 | N0P5E08 | Otras Licencias | Opcional | No aplica | No aplica
|  |  | NJEN4 | 13531 |  |  |  |  | 101220011040 | N0P5E09 | CONTROLADORES DE SUBESTACIÓN | Opcional | No aplica | No aplica
|  |  | NJEN4 | 13531 |  |  |  |  | 101220011041 | N0P5E10 | UNIDAD CENTRAL | Opcional | No aplica | No aplica
|  |  | NJEN4 | 13531 |  |  |  |  | 101220011042 | N0P5E11 | Registrador de Fallas | Opcional | Requerido | Requerido
|  |  | NJEN4 | 13531 |  |  |  |  | 101220011043 | N0P5E11 | Registrador de Fallas | Opcional | Requerido | Requerido
|  |  | NJEN4 | 13531 |  |  |  |  | 101220011044 | N0P5E12 | Tablero | Opcional | No aplica | No aplica

## BOAVITA
INVENTARIO ACTIVOS
SUBESTACIÓN ELÉCTRICA BOAVITA
INDUSTRIA Y NEGOCIO | ZONA | CATEGORÍA INSTALACIÓN | DENOMINACIÓN + NIVEL DE TENSIÓN | CÓDIGO INSTALACIÓN | COD ACTIVO | DENOMINACION ACTIVO | UNIDAD CONSTRUCTIVA ASOCIADA ACTIVO | DESCRIPCIÓN ACTIVO | COD ELEMENTO | UNIDAD CONSTRUCTIVA ASOCIADA ELEMENTO | DESCRIPCIÓN ELEMENTO | OBSERVACIONES | CÓDIGO LÍNEA | IUL
EBTRA | Z5 | SUB | BOAN4 | 15206 | K100090000000 | TR 15 MVA 115/34.5/13.8 Kv | N4T14 | TRANSFORMADOR TRIDEVANADO TRIFÁSICO (OLTC) - LADO ALTA NIVEL 4 - CAPACIDAD FINAL DE 11 A 20 MVA | 100090000000 | N4T14 | Transformador tridevanado trif sico (OLTC) lado de alta en el nivel 4 capacidad final de 11 a 20 MVA | * | No aplica | No aplica
|  |  | BOAN2 | 15206 | K100090001000 | Celda de entrada barraje 13.8 Kv | N2S10 | CELDA DE LLEGADA DETRANSFORMADOR - BARRA SENCILLA - SUBESTACIÓN METALCLAD | 100090001001 | N2S10C08 | Cables de Control y Fuerza Módulo subestación Metal Clad | Bahía G Sub Boavita 13.8Kv 15201 | Requerido | Requerido
|  |  | BOAN2 | 15206 |  |  |  |  | 100090001002 | N2S10C15 | Celda llegada transformador | Bahía G Sub Boavita 13.8Kv 15201 | Requerido | Requerido
|  |  | BOAN2 | 15206 |  |  |  |  | 10009000W000 | N2EQ38 | Transformador de tensi¢n nivel 2 | Bahía G Sub Boavita 13.8Kv 15201 | Requerido | Requerido
|  |  | BOAN2 | 15206 |  |  |  |  | 10009000X000 | N2EQ38 | Transformador de tensi¢n nivel 2 | Bahía G Sub Boavita 13.8Kv 15201 | Requerido | Requerido
|  |  | BOAN2 | 15206 |  |  |  |  | 10009000Y000 | N2EQ38 | Transformador de tensi¢n nivel 2 | Bahía G Sub Boavita 13.8Kv 15201 | Requerido | Requerido
|  |  | BOAN2 | 15206 |  |  |  |  | 100090003001 | N2S14C19 | Ducto de barras o cables llegada transformador | * | Requerido | Requerido
|  |  | BOAN2 | 15206 |  |  |  |  | 10009001R000 | N2EQ34 | Unidad de calidad de potencia (pq) creg 024 de 2005 | Opcional | Requerido | Requerido
|  |  | BOAN2 | 15206 | K100090004000 | Celda de salida Boavita Urbano-Rural | N2S9 | CELDA DE SALIDA DE CIRCUITO - BARRA SENCILLA - SUBESTACIÓN METALCLAD | 100090004001 | N2S9C08 | Cables de Control y Fuerza Módulo Metal Clad | Bahia 13.8Kv Boavita U 15202 | 15202 | 0074
|  |  | BOAN2 | 15206 |  |  |  |  | 100090004002 | N2S9C14 | Celda Circuito de Salida | Bahia 13.8Kv Boavita U 15202 | 15202 | 0074
|  |  | BOAN2 | 15206 |  |  |  |  | 10009000J000 | N2EQ13 | Juego cuchillas de operaci¢n sin carga-N2 | Bahia 13.8Kv Boavita U 15202 | Requerido | 0074
|  |  | BOAN2 | 15206 |  |  |  |  | 10009000N000 | N2EQ15 | Juego pararrayos-N2 | Bahia 13.8Kv Boavita U 15202 | Requerido | 0074
|  |  | BOAN2 | 15206 |  |  |  |  | 10009000R000 | N2EQ34 | Unidad de calidad de potencia (pq) creg 024 de 2005 | Bahia 13.8Kv Boavita U 15202 | Requerido | 0074
|  |  | BOAN2 | 15206 | K100090005000 | Celda de salida Boavita Urbano | N2S9 | CELDA DE SALIDA DE CIRCUITO - BARRA SENCILLA - SUBESTACIÓN METALCLAD | 100090005001 | N2S9C08 | Cables de Control y Fuerza Módulo Metal Clad | Bahia 13.8Kv Uvita U. R. 15203 | 15203 | 0075
|  |  | BOAN2 | 15206 |  |  |  |  | 100090005002 | N2S9C14 | Celda Circuito de Salida | Bahia 13.8Kv Uvita U. R. 15203 | 15203 | 0075
|  |  | BOAN2 | 15206 |  |  |  |  | 10009000K000 | N2EQ13 | Juego cuchillas de operaci¢n sin carga-N2 | Bahia 13.8Kv Uvita U. R. 15203 | Requerido | 0075
|  |  | BOAN2 | 15206 |  |  |  |  | 10009000O000 | N2EQ15 | Juego pararrayos-N2 | Bahia 13.8Kv Uvita U. R. 15203 | Requerido | 0075
|  |  | BOAN2 | 15206 |  |  |  |  | 10009000S000 | N2EQ34 | Unidad de calidad de potencia (pq) creg 024 de 2005 | Bahia 13.8Kv Uvita U. R. 15203 | Requerido | 0075
|  |  | BOAN2 | 15206 | K100090006000 | Celda de salida San Mateo U/R | N2S9 | CELDA DE SALIDA DE CIRCUITO - BARRA SENCILLA - SUBESTACIÓN METALCLAD | 100090006001 | N2S9C08 | Cables de Control y Fuerza Módulo Metal Clad | Bahia 13.8Kv San Mateo Urb.R. 15204 | 15204 | 0076
|  |  | BOAN2 | 15206 |  |  |  |  | 100090006002 | N2S9C14 | Celda Circuito de Salida | Bahia 13.8Kv San Mateo Urb.R. 15204 | 15204 | 0076
|  |  | BOAN2 | 15206 |  |  |  |  | 10009000L000 | N2EQ13 | Juego cuchillas de operaci¢n sin carga-N2 | Bahia 13.8Kv San Mateo Urb.R. 15204 | Requerido | 0076
|  |  | BOAN2 | 15206 |  |  |  |  | 10009000P000 | N2EQ15 | Juego pararrayos-N2 | Bahia 13.8Kv San Mateo Urb.R. 15204 | Requerido | 0076
|  |  | BOAN2 | 15206 |  |  |  |  | 10009000T000 | N2EQ34 | Unidad de calidad de potencia (pq) creg 024 de 2005 | Bahia 13.8Kv San Mateo Urb.R. 15204 | Requerido | 0076
|  |  | BOAN2 | 15206 | K100090007000 | Celda de salida Baovita Rural | N2S9 | CELDA DE SALIDA DE CIRCUITO - BARRA SENCILLA - SUBESTACIÓN METALCLAD | 100090007001 | N2S9C08 | Cables de Control y Fuerza Módulo Metal Clad | Bahia 13.8Kv Boavita R 15205 | 15205 | 0077
|  |  | BOAN2 | 15206 |  |  |  |  | 100090007002 | N2S9C14 | Celda Circuito de Salida | Bahia 13.8Kv Boavita R 15205 | 15205 | 0077
|  |  | BOAN2 | 15206 |  |  |  |  | 10009000M000 | N2EQ13 | Juego cuchillas de operaci¢n sin carga-N2 | Bahia 13.8Kv Boavita R 15205 | Requerido | 0077
|  |  | BOAN2 | 15206 |  |  |  |  | 10009000Q000 | N2EQ15 | Juego pararrayos-N2 | Bahia 13.8Kv Boavita R 15205 | Requerido | 0077
|  |  | BOAN2 | 15206 |  |  |  |  | 10009000U000 | N2EQ34 | Unidad de calidad de potencia (pq) creg 024 de 2005 | Bahia 13.8Kv Boavita R 15205 | Requerido | 0077
|  |  | BOAN3 | 15206 | K100090008000 | Celda Salida Soata-Tipacoque 34.5 Kv | N3S11 | CELDA DE LÍNEA - SUBESTACIÓN TIPO METALCLAD | 100090008001 | N3S11C08 | Cables de Control y Fuerza módulo - Subestación Metal Clad (Global) | Bahía 34.5Kv Cto Soata Tipac15207 | 15207 | 0078
|  |  | BOAN3 | 15206 |  |  |  |  | 100090008002 | N3S11C11 | Celda Línea | Bahía 34.5Kv Cto Soata Tipac15207 | 15207 | 0078
|  |  | BOAN3 | 15206 |  |  |  |  | 100090016000 | N3EQ2 | Juego cuchillas de operaci¢n sin carga-N3 | Bahía 34.5Kv Cto Soata Tipac15207 | Requerido | 0078
|  |  | BOAN3 | 15206 |  |  |  |  | 100090019000 | N3EQ3 | Juego pararrayos-N3 | Bahía 34.5Kv Cto Soata Tipac15207 | Requerido | 0078
|  |  | BOAN3 | 15206 |  |  |  |  | 10009001C000 | N3EQ9 | Transici¢n a¿rea-subterr nea-N3 | Bahía 34.5Kv Cto Soata Tipac15207 | Requerido | 0078
|  |  | BOAN3 | 15206 |  |  |  |  | 100090013000 | N3EQ14 | Unidad de calidad de potencia (pq) creg 024 de 2005 | Bahía 34.5Kv Cto Soata Tipac15207 | Requerido | 0078
|  |  | BOAN3 | 15206 | K100090009000 | Celda de Salida Guacamayas 34.5 Kv | N3S11 | CELDA DE LÍNEA - SUBESTACIÓN TIPO METALCLAD | 100090009001 | N3S11C08 | Cables de Control y Fuerza módulo - Subestación Metal Clad (Global) | Bahía 34.5Kv Cto Gucamayas 15208 | 15208 | 0079
|  |  | BOAN3 | 15206 |  |  |  |  | 100090009002 | N3S11C11 | Celda Línea | Bahía 34.5Kv Cto Gucamayas 15208 | 15208 | 0079
|  |  | BOAN3 | 15206 |  |  |  |  | 100090017000 | N3EQ2 | Juego cuchillas de operaci¢n sin carga-N3 | Bahía 34.5Kv Cto Gucamayas 15208 | Requerido | 0079
|  |  | BOAN3 | 15206 |  |  |  |  | 10009001A000 | N3EQ3 | Juego pararrayos-N3 | Bahía 34.5Kv Cto Gucamayas 15208 | Requerido | 0079
|  |  | BOAN3 | 15206 |  |  |  |  | 10009001D000 | N3EQ9 | Transici¢n a¿rea-subterr nea-N3 | Bahía 34.5Kv Cto Gucamayas 15208 | Requerido | 0079
|  |  | BOAN3 | 15206 |  |  |  |  | 100090014000 | N3EQ14 | Unidad de calidad de potencia (pq) creg 024 de 2005 | Bahía 34.5Kv Cto Gucamayas 15208 | Requerido | 0079
|  |  | BOAN3 | 15206 | K10009000A000 | Celda de Salida Cusagui-Chita 34.5 Kv | N3S11 | CELDA DE LÍNEA - SUBESTACIÓN TIPO METALCLAD | 10009000A001 | N3S11C08 | Cables de Control y Fuerza módulo - Subestación Metal Clad (Global) | Bahía 34.5Kv San Antonio 15209 | 15209 | 0080
|  |  | BOAN3 | 15206 |  |  |  |  | 10009000A002 | N3S11C11 | Celda Línea | Bahía 34.5Kv San Antonio 15209 | 15209 | 0080
|  |  | BOAN3 | 15206 |  |  |  |  | 100090018000 | N3EQ2 | Juego cuchillas de operaci¢n sin carga-N3 | Bahía 34.5Kv San Antonio 15209 | Requerido | 0080
|  |  | BOAN3 | 15206 |  |  |  |  | 10009001B000 | N3EQ3 | Juego pararrayos-N3 | Bahía 34.5Kv San Antonio 15209 | Requerido | 0080
|  |  | BOAN3 | 15206 |  |  |  |  | 10009001E000 | N3EQ9 | Transici¢n a¿rea-subterr nea-N3 | Bahía 34.5Kv San Antonio 15209 | Requerido | 0080
|  |  | BOAN3 | 15206 |  |  |  |  | 100090015000 | N3EQ14 | Unidad de calidad de potencia (pq) creg 024 de 2005 | Bahía 34.5Kv San Antonio 15209 | Requerido | 0080
|  |  | BOAN3 | 15206 | K10009000B000 | Celda de salida Socota Minero 34.5 Kv | N3S11 | CELDA DE LÍNEA - SUBESTACIÓN TIPO METALCLAD | 10009000B001 | N3S11C08 | Cables de Control y Fuerza módulo - Subestación Metal Clad (Global) | Bahía 34.5Kv Cto Socota Minero 15245 | 15245 | 0081
|  |  | BOAN3 | 15206 |  |  |  |  | 10009000B002 | N3S11C11 | Celda Línea | Bahía 34.5Kv Cto Socota Minero 15245 | 15245 | 0081
|  |  | BOAN3 | 15206 |  |  |  |  | 10009X005000 | N3EQ2 | Juego cuchillas de operaci¢n sin carga-N3 | Bahía 34.5Kv Cto Socota Minero 15245 | Requerido | 0081
|  |  | BOAN3 | 15206 |  |  |  |  | 10009X006000 | N3EQ3 | Juego pararrayos-N3 | Bahía 34.5Kv Cto Socota Minero 15245 | Requerido | 0081
|  |  | BOAN3 | 15206 |  |  |  |  | 10009X007000 | N3EQ9 | Transici¢n a¿rea-subterr nea-N3 | Opcional | Requerido
|  |  | BOAN3 | 15206 |  |  |  |  | 10009001S000 | N3EQ14 | Unidad de calidad de potencia (pq) creg 024 de 2005 | Bahía 34.5Kv Cto Socota Minero 15245 | Requerido | 0081
|  |  | BOAN3 | 15206 | K10009000C000 | Celda de entrada barraje 34.5 Kv | N3S12 | CELDA DE TRANSFORMADOR O ACOPLE - SUBESTACIÓN TIPO METALCLAD | 10009000C001 | N3S12C08 | Cables de Control y Fuerza módulo - Subestación Metal Clad (Global) | Bahía G 34.5Kv 15210 | Requerido | Requerido
|  |  | BOAN3 | 15206 |  |  |  |  | 10009000C002 | N3S12C11 | Celda transformador | Bahía G 34.5Kv 15210 | Requerido | Requerido
|  |  | BOAN3 | 15206 |  |  |  |  | 10009000Z000 | N3EQ11 | Transformador de tensi¢n nivel 3 | Bahía G 34.5Kv 15210 | Requerido | Requerido
|  |  | BOAN3 | 15206 |  |  |  |  | 100090010000 | N3EQ11 | Transformador de tensi¢n nivel 3 | Bahía G 34.5Kv 15210 | Requerido | Requerido
|  |  | BOAN3 | 15206 |  |  |  |  | 100090011000 | N3EQ11 | Transformador de tensi¢n nivel 3 | Bahía G 34.5Kv 15210 | Requerido | Requerido
|  |  | BOAN3 | 15206 |  |  |  |  | 100090012000 | N3EQ14 | Unidad de calidad de potencia (pq) creg 024 de 2005 | * | Requerido | Requerido
|  |  | BOAN4 | 15206 | K10009000D000 | BT 15 MVA 115/34/13,8 kV | N4S2 | BAHÍA DE TRANSFORMADOR - CONFIGURACIÓN BARRA SENCILLA - TIPO CONVENCIONAL | 10009000D001 | N4S2C01 | Interruptor | Bahía Llegada Boavita 115 Kv 15206 | Requerido | Requerido
|  |  | BOAN4 | 15206 |  |  |  |  | 10009000D002 | N4S2C04 | Transformador de corriente | Bahía Llegada Boavita 115 Kv 15206 | Requerido | Requerido
|  |  | BOAN4 | 15206 |  |  |  |  | 10009000D003 | N4S2C04 | Transformador de corriente | Bahía Llegada Boavita 115 Kv 15206 | Requerido | Requerido
|  |  | BOAN4 | 15206 |  |  |  |  | 10009000D004 | N4S2C04 | Transformador de corriente | Bahía Llegada Boavita 115 Kv 15206 | Requerido | Requerido
|  |  | BOAN4 | 15206 |  |  |  |  | 10009000D005 | N4S2C05 | Dispositivo de Protección contra Sobretensiones (DPS) | Bahía Llegada Boavita 115 Kv 15206 | Requerido | Requerido
|  |  | BOAN4 | 15206 |  |  |  |  | 10009000D006 | N4S2C05 | Dispositivo de Protección contra Sobretensiones (DPS) | Bahía Llegada Boavita 115 Kv 15206 | Requerido | Requerido
|  |  | BOAN4 | 15206 |  |  |  |  | 10009000D007 | N4S2C05 | Dispositivo de Protección contra Sobretensiones (DPS) | Bahía Llegada Boavita 115 Kv 15206 | Requerido | Requerido
|  |  | BOAN4 | 15206 |  |  |  |  | 10009000D008 | N4S2C06 | Tablero de control, medida y protección | Bahía Llegada Boavita 115 Kv 15206 | No aplica | No aplica
|  |  | BOAN4 | 15206 |  |  |  |  | 10009000D009 | N4S2C07 | Acero Estructural (kg) | Bahía Llegada Boavita 115 Kv 15206 | Requerido | Requerido
|  |  | BOAN4 | 15206 |  |  |  |  | 10009000D010 | N4S2C08 | Cables módulo | Bahía Llegada Boavita 115 Kv 15206 | Requerido | Requerido
|  |  | BOAN4 | 15206 |  |  |  |  | 10009000D011 | N4S2C09 | Material conexión A.T. para barra sencilla módulo de transformador (Global) | Bahía Llegada Boavita 115 Kv 15206 | Requerido | Requerido
|  |  | BOAN4 | 15206 |  |  |  |  | 10009000D012 | N4S2C10 | Seccionador Tripolar | Bahía Llegada Boavita 115 Kv 15206 | Requerido | Requerido
|  |  | BOAN4 | 15206 |  |  |  |  | 10009000D013 | N4S2C10 | Seccionador Tripolar | Bahía Llegada Boavita 115 Kv 15206 | Requerido | Requerido
|  |  | BOAN4 | 15206 |  |  |  |  | 10009001I000 | N4EQ2 | Transformador de tensi¢n nivel 4 | Bahía Llegada Boavita 115 Kv 15206 | Requerido | Requerido
|  |  | BOAN4 | 15206 |  |  |  |  | 10009001J000 | N4EQ2 | Transformador de tensi¢n nivel 4 | Bahía Llegada Boavita 115 Kv 15206 | Requerido | Requerido
|  |  | BOAN4 | 15206 |  |  |  |  | 10009001K000 | N4EQ2 | Transformador de tensi¢n nivel 4 | Bahía Llegada Boavita 115 Kv 15206 | Requerido | Requerido
|  |  | BOAN4 | 15206 |  |  |  |  | 10009001L000 | N4EQ4 | Unidad de calidad de potencia (pq) creg 024 de 2005 | * | Requerido | 0490
|  |  | BOAN4 | 15206 | K10009000F000 | Sistema de servicios auxliares | N4S41 | MÓDULO COMÚN TIPO 1 (1 A 3 BAHÍAS) - TIPO CONVENCIONAL O ENCAPSULADA - CUALQUIER CONFIGURACIÓN | 10009000F001 | N4S41C15 | Servicios Auxiliares | * | No aplica | No aplica
|  |  | BOAN4 | 15206 |  |  |  |  | 10009000F002 | N4S41C16 | Obras civiles Módulo Común (m2) | * | Requerido | Requerido
|  |  | BOAN4 | 15206 | K10009000G000 | Sistema de Automatización | N4S45 | SISTEMA DE CONTROL DE LA SUBESTACIÓN (S/E 115 KV/34.5 KV) O (S/E 115KV/ 13.8 KV) | 10009000G001 | N4S45C17 | Red Lan - Sistema distribuido | * | No aplica | No aplica
|  |  | BOAN4 | 15206 |  |  |  |  | 10009000G002 | N4S45C18 | Referencia de Tiempo, GPS | * | No aplica | No aplica
|  |  | BOAN4 | 15206 |  |  |  |  | 10009000G003 | N4S45C19 | Mobiliario local | * | No aplica | No aplica
|  |  | BOAN4 | 15206 |  |  |  |  | 10009000G004 | N4S45C20 | Impresora | * | No aplica | No aplica
|  |  | BOAN4 | 15206 |  |  |  |  | 10009000G005 | N4S45C21 | Sistema de Gestión de Protecciones | * | Requerido | Requerido
|  |  | BOAN4 | 15206 |  |  |  |  | 10009000G006 | N4S45C22 | Sistema de Comunicaciones Público-conmutada | * | No aplica | No aplica
|  |  | BOAN4 | 15206 |  |  |  |  | 10009001F000 | N4EQ10 | Interface de usuario (IHM) | * | No aplica | No aplica
|  |  | BOAN4 | 15206 |  |  |  |  | 10009001G000 | N4EQ11 | Unidad terminal remota | * | No aplica | No aplica
|  |  | BOAN4 | 15206 |  |  |  |  | 10009001H000 | N4EQ12 | Gateway de comunicaciones | * | Requerido | Requerido
|  |  | BOAN4 | 15206 |  |  |  |  | 10009001M000 | N4EQ6 | Enlace de comunicaciones microondas | * | No aplica | No aplica
|  |  | BOAN4 | 15206 | K10009001N000 | BL1 Boavita- El Huche I 115 Kv | N4S1 | BAHÍA DE LÍNEA - CONFIGURACIÓN BARRA SENCILLA - TIPO CONVENCIONAL | 10009001N001 | N4S1C01 | Interruptor | Opcional | Requerido | 0490
|  |  | BOAN4 | 15206 |  |  |  |  | 10009001N002 | N4S1C02 | Seccionador Tripolar | Opcional | Requerido | 0490
|  |  | BOAN4 | 15206 |  |  |  |  | 10009001N003 | N4S1C03 | Seccionador Tripolar con Cuchilla de Puesta a Tierra | Opcional | Requerido | 0490
|  |  | BOAN4 | 15206 |  |  |  |  | 10009001N004 | N4S1C04 | Transformador de corriente | Opcional | Requerido | 0490
|  |  | BOAN4 | 15206 |  |  |  |  | 10009001N005 | N4S1C04 | Transformador de corriente | Opcional | Requerido | 0490
|  |  | BOAN4 | 15206 |  |  |  |  | 10009001N006 | N4S1C04 | Transformador de corriente | Opcional | Requerido | 0490
|  |  | BOAN4 | 15206 |  |  |  |  | 10009001N007 | N4S1C05 | Dispositivo de Protección contra Sobretensiones (DPS) | Opcional | Requerido | 0490
|  |  | BOAN4 | 15206 |  |  |  |  | 10009001N008 | N4S1C05 | Dispositivo de Protección contra Sobretensiones (DPS) | Opcional | Requerido | 0490
|  |  | BOAN4 | 15206 |  |  |  |  | 10009001N009 | N4S1C05 | Dispositivo de Protección contra Sobretensiones (DPS) | Opcional | Requerido | 0490
|  |  | BOAN4 | 15206 |  |  |  |  | 10009001N010 | N4S1C06 | Tablero de control, medida y protección | Opcional | No aplica | 0490
|  |  | BOAN4 | 15206 |  |  |  |  | 10009001N011 | N4S1C07 | Acero Estructural (kg) | Opcional | Requerido | 0490
|  |  | BOAN4 | 15206 |  |  |  |  | 10009001N012 | N4S1C08 | Cables módulo | Opcional | Requerido | 0490
|  |  | BOAN4 | 15206 |  |  |  |  | 10009001N013 | N4S1C09 | Material conexión A.T. para barra sencilla módulo de línea (Global) | Opcional | Requerido | 0490
|  |  | BOAN4 | 15206 |  |  |  |  | 10009001O000 | N4EQ2 | Transformador de tensi¢n nivel 4 | Opcional | Requerido | 0490
|  |  | BOAN4 | 15206 |  |  |  |  | 10009001P000 | N4EQ2 | Transformador de tensi¢n nivel 4 | Opcional | Requerido | 0490
|  |  | BOAN4 | 15206 |  |  |  |  | 10009001Q000 | N4EQ2 | Transformador de tensi¢n nivel 4 | Opcional | Requerido | 0490
|  |  | BOAN4 | 15206 |  |  |  | Control y protección Bahía de Línea - N4 | 10009001X001 | N4P1E01 | Protección Principal 1 | Opcional | Requerido | 0490
|  |  | BOAN4 | 15206 |  |  |  |  | 10009001X002 | N4P1E02 | Protección Principal 2 | Opcional | Requerido | 0490
|  |  | BOAN4 | 15206 |  |  |  |  | 10009001X003 | N4P1E06 | Controlador de bahía | Opcional | Requerido | 0490
|  |  | BOAN4 | 15206 |  |  |  |  | 10009001X004 | N4P1E07 | Tablero | Opcional | No aplica | 0490
|  |  | BOAN4 | 15206 |  |  |  |  | 10009001X005 | N4P1E08 | Medidor | Opcional | Opcional | 0490
|  |  | BOAN4 | 15206 |  |  |  |  | 10009001X006 | N4P1E09 | Cables de control NT4 | Opcional | Requerido | 0490
|  |  | BOAN4 | 15206 |  |  |  |  | 10009001X007 | N4P1E10 | Teleprotección | Opcional | Requerido | 0490
|  |  | BOAN4 | 15206 |  |  |  |  | 10009001X008 | N4P1E11 | Relés de supervisión cicuito de disparo | Opcional | Requerido | 0490
|  |  | BOAN4 | 15206 |  |  |  |  | 10009001X009 | N4P1E12 | ODF | Opcional | Requerido | 0490
|  |  | BOAN4 | 15206 | K10009X001000 | BL2 Boavita- El Huche II 115 Kv | N4S1 | BAHÍA DE LÍNEA - CONFIGURACIÓN BARRA SENCILLA - TIPO CONVENCIONAL | 10009X001001 | N4S1E01 | Dispositivo de Protección contra Sobretensiones (DPS)-N4 | Opcional | Requerido | 0377
|  |  | BOAN4 | 15206 |  |  |  |  | 10009X001002 | N4S1E01 | Dispositivo de Protección contra Sobretensiones (DPS)-N4 | Opcional | Requerido | 0377
|  |  | BOAN4 | 15206 |  |  |  |  | 10009X001003 | N4S1E01 | Dispositivo de Protección contra Sobretensiones (DPS)-N4 | Opcional | Requerido | 0377
|  |  | BOAN4 | 15206 |  |  |  |  | 10009X001004 | N4S1E03 | Interruptor-N4 | Opcional | Requerido | 0377
|  |  | BOAN4 | 15206 |  |  |  |  | 10009X001005 | N4S1E05 | Seccionador Tripolar-N4 | Opcional | Requerido | 0377
|  |  | BOAN4 | 15206 |  |  |  |  | 10009X001006 | N4S1E06 | Seccionador Tripolar con Cuchilla de Puesta a Tierra-N4 | Opcional | Requerido | 0377
|  |  | BOAN4 | 15206 |  |  |  |  | 10009X001007 | N4S1E07 | Transformador de corriente-N4 | Opcional | Requerido | 0377
|  |  | BOAN4 | 15206 |  |  |  |  | 10009X001008 | N4S1E07 | Transformador de corriente-N4 | Opcional | Requerido | 0377
|  |  | BOAN4 | 15206 |  |  |  |  | 10009X001009 | N4S1E07 | Transformador de corriente-N4 | Opcional | Requerido | 0377
|  |  | BOAN4 | 15206 |  |  |  |  | 10009X001010 | N4S1E13 | Acero Estructural (kg) | Opcional | Requerido | 0377
|  |  | BOAN4 | 15206 |  |  |  |  | 10009X001011 | N4S1E14 | Conductores alta tensión | Opcional | Requerido | 0377
|  |  | BOAN4 | 15206 |  |  |  |  | 10009X001012 | N4S1E15 | Conectores | Opcional | Requerido | 0377
|  |  | BOAN4 | 15206 |  |  |  |  | 10009001T000 | N4EQ4 | Unidad de calidad de potencia (pq) creg 024 de 2005 | Opcional | Requerido | 0377

## SANTA MARIA
INVENTARIO ACTIVOS
SUBESTACIÓN ELÉCTRICA SANTA MARÍA
INDUSTRIA Y NEGOCIO | ZONA | CATEGORÍA INSTALACIÓN | DENOMINACIÓN + NIVEL DE TENSIÓN | CÓDIGO INSTALACIÓN | COD ACTIVO | DENOMINACION ACTIVO | UNIDAD CONSTRUCTIVA ASOCIADA ACTIVO | DESCRIPCIÓN ACTIVO | COD ELEMENTO | UNIDAD CONSTRUCTIVA ASOCIADA ELEMENTO | DESCRIPCIÓN ELEMENTO | OBSERVACIONES | CÓDIGO LÍNEA | IUL
EBTRA | Z4 | SUB | SMAN4 | 15127 | K100110000000 | TR 12-15/8-10/4-5 MVA 115/34.5/13.8 Kv | N4T14 | TRANSFORMADOR TRIDEVANADO TRIFÁSICO (OLTC) - LADO ALTA NIVEL 4 - CAPACIDAD FINAL DE 11 A 20 MVA | 100110000000 | N4T14 | Transformador tridevanado trif sico (OLTC) lado de alta en el nivel 4 capacidad final de 11 a 20 MVA | * | No aplica | No aplica
|  |  | SMAN2 | 15127 | K100110001000 | Celda de entrada barraje 13.8 Kv | N2S10 | CELDA DE LLEGADA DETRANSFORMADOR - BARRA SENCILLA - SUBESTACIÓN METALCLAD | 100110001001 | N2S10C08 | Cables de Control y Fuerza Módulo subestación Metal Clad |  | Requerido | Requerido
|  |  | SMAN2 | 15127 |  |  |  |  | 100110001002 | N2S10C15 | Celda llegada transformador | Bahía 34.5Kv Bajo Upia 15129 | Requerido | Requerido
|  |  | SMAN2 | 15127 |  |  |  |  | 10011000H000 | N2EQ15 | Juego pararrayos-N2 | * | Requerido | Requerido
|  |  | SMAN2 | 15127 |  |  |  |  | 100110003001 | N2S14C19 | Ducto de barras o cables llegada transformador | * | Requerido | Requerido
|  |  | SMAN2 | 15127 |  |  |  |  | 10011000K000 | N2EQ34 | Unidad de calidad de potencia (pq) creg 024 de 2005 | * | Requerido | Requerido
|  |  | SMAN2 | 15127 | K100110002000 | Celda de salida Reserva | N2S9 | CELDA DE SALIDA DE CIRCUITO - BARRA SENCILLA - SUBESTACIÓN METALCLAD | 100110005001 | N2S9C08 | Cables de Control y Fuerza Módulo Metal Clad | * | Requerido | Requerido
|  |  | SMAN2 | 15127 |  |  |  |  | 100110005002 | N2S9C14 | Celda Circuito de Salida | * | Requerido | Requerido
|  |  | SMAN2 | 15127 | K100110004000 | Celda de Salida Santa Maria Rural | N2S9 | CELDA DE SALIDA DE CIRCUITO - BARRA SENCILLA - SUBESTACIÓN METALCLAD | 100110004001 | N2S9C08 | Cables de Control y Fuerza Módulo Metal Clad | Bahia 13.8Kv Santa Maria R 15148 | 15148 | 0092
|  |  | SMAN2 | 15127 |  |  |  |  | 100110004002 | N2S9C14 | Celda Circuito de Salida | Bahia 13.8Kv Santa Maria R 15148 | 15148 | 0092
|  |  | SMAN2 | 15127 |  |  |  |  | 10011000D000 | N2EQ13 | Juego cuchillas de operaci¢n sin carga-N2 | Bahia 13.8Kv Santa Maria R 15148 | Requerido | 0092
|  |  | SMAN2 | 15127 |  |  |  |  | 10011000F000 | N2EQ15 | Juego pararrayos-N2 | Bahia 13.8Kv Santa Maria R 15148 | Requerido | 0092
|  |  | SMAN2 | 15127 |  |  |  |  | 10011000I000 | N2EQ34 | Unidad de calidad de potencia (pq) creg 024 de 2005 | Bahia 13.8Kv Santa Maria R 15148 | Requerido | 0092
|  |  | SMAN2 | 15127 | K100110005000 | Celda de Salida Santa Maria Urbano | N2S9 | CELDA DE SALIDA DE CIRCUITO - BARRA SENCILLA - SUBESTACIÓN METALCLAD | 100110005001 | N2S9C08 | Cables de Control y Fuerza Módulo Metal Clad | Bahia Santa Maria Urb-Isa 15149 | 15149 | 0093
|  |  | SMAN2 | 15127 |  |  |  |  | 100110005002 | N2S9C14 | Celda Circuito de Salida | Bahia Santa Maria Urb-Isa 15149 | 15149 | 0093
|  |  | SMAN2 | 15127 |  |  |  |  | 10011000E000 | N2EQ13 | Juego cuchillas de operaci¢n sin carga-N2 | Bahia Santa Maria Urb-Isa 15149 | Requerido | 0093
|  |  | SMAN2 | 15127 |  |  |  |  | 10011000G000 | N2EQ15 | Juego pararrayos-N2 | Bahia Santa Maria Urb-Isa 15149 | Requerido | 0093
|  |  | SMAN2 | 15127 |  |  |  |  | 10011000J000 | N2EQ34 | Unidad de calidad de potencia (pq) creg 024 de 2005 | Bahia Santa Maria Urb-Isa 15149 | Requerido | 0093
|  |  | SMAN3 | 15127 | K100110006000 | Celda Salida Bajo Upia 34.5 Kv | N3S1 | BAHÍA DE LÍNEA - CONFIGURACIÓN BARRA SENCILLA -TIPO CONVENCIONAL | 100110006001 | N3S1C01 | Interruptor | BAHÍA DE LÍNEA - CONFIGURACIÓN BARRA SENCILLA -TIPO CONVENCIONAL 15129 | 15129 | 0091
|  |  | SMAN3 | 15127 |  |  |  |  | 100110006002 | N3S1C02 | Seccionador tripolar | BAHÍA DE LÍNEA - CONFIGURACIÓN BARRA SENCILLA -TIPO CONVENCIONAL 15129 | 15129 | 0091
|  |  | SMAN3 | 15127 |  |  |  |  | 100110006003 | N3S1C03 | Seccionador tripolar con cuchilla de puesta a tierra | BAHÍA DE LÍNEA - CONFIGURACIÓN BARRA SENCILLA -TIPO CONVENCIONAL 15129 | 15129 | 0091
|  |  | SMAN3 | 15127 |  |  |  |  | 100110006004 | N3S1C04 | Transformador de corriente nivel 3 | BAHÍA DE LÍNEA - CONFIGURACIÓN BARRA SENCILLA -TIPO CONVENCIONAL 15129 | 15129 | 0091
|  |  | SMAN3 | 15127 |  |  |  |  | 100110006005 | N3S1C04 | Transformador de corriente nivel 3 | BAHÍA DE LÍNEA - CONFIGURACIÓN BARRA SENCILLA -TIPO CONVENCIONAL 15129 | 15129 | 0091
|  |  | SMAN3 | 15127 |  |  |  |  | 100110006006 | N3S1C04 | Transformador de corriente nivel 3 | BAHÍA DE LÍNEA - CONFIGURACIÓN BARRA SENCILLA -TIPO CONVENCIONAL 15129 | 15129 | 0091
|  |  | SMAN3 | 15127 |  |  |  |  | 100110006007 | N3S1C05 | Dispositivo de Protección contra Sobretensiones (DPS) | BAHÍA DE LÍNEA - CONFIGURACIÓN BARRA SENCILLA -TIPO CONVENCIONAL 15129 | 15129 | 0091
|  |  | SMAN3 | 15127 |  |  |  |  | 100110006008 | N3S1C05 | Dispositivo de Protección contra Sobretensiones (DPS) | BAHÍA DE LÍNEA - CONFIGURACIÓN BARRA SENCILLA -TIPO CONVENCIONAL 15129 | 15129 | 0091
|  |  | SMAN3 | 15127 |  |  |  |  | 100110006009 | N3S1C05 | Dispositivo de Protección contra Sobretensiones (DPS) | BAHÍA DE LÍNEA - CONFIGURACIÓN BARRA SENCILLA -TIPO CONVENCIONAL 15129 | 15129 | 0091
|  |  | SMAN3 | 15127 |  |  |  |  | 100110006010 | N3S1C06 | Tablero de control, medida y protección Línea | BAHÍA DE LÍNEA - CONFIGURACIÓN BARRA SENCILLA -TIPO CONVENCIONAL 15129 | 15129 | 0091
|  |  | SMAN3 | 15127 |  |  |  |  | 100110006011 | N3S1C07 | Estructura metálica del módulo (Costo del acero por kg de estructura) | BAHÍA DE LÍNEA - CONFIGURACIÓN BARRA SENCILLA -TIPO CONVENCIONAL 15129 | 15129 | 0091
|  |  | SMAN3 | 15127 |  |  |  |  | 100110006012 | N3S1C08 | Cables de Control y Fuerza módulo - Subestación convencional (Global) | BAHÍA DE LÍNEA - CONFIGURACIÓN BARRA SENCILLA -TIPO CONVENCIONAL 15129 | 15129 | 0091
|  |  | SMAN3 | 15127 |  |  |  |  | 100110006013 | N3S1C09 | Material conexión A.T. para barra sencilla módulo de línea (Global) | BAHÍA DE LÍNEA - CONFIGURACIÓN BARRA SENCILLA -TIPO CONVENCIONAL 15129 | 15129 | 0091
|  |  | SMAN3 | 15127 |  |  |  |  | 10011000T000 | N3EQ14 | Unidad de calidad de potencia (pq) creg 024 de 2005 | BAHÍA DE LÍNEA - CONFIGURACIÓN BARRA SENCILLA -TIPO CONVENCIONAL 15129 | Requerido | 0091
|  |  | SMAN3 | 15127 | K100110007000 | Celda de entrada barraje 34.5 Kv | N3S2 | BAHÍA DE TRANSFORMADOR - CONFIGURACIÓN BARRA SENCILLA - TIPO CONVENCIONAL | 100110007001 | N3S2C01 | Interruptor | Bahía Barras 15128 | Requerido | Requerido
|  |  | SMAN3 | 15127 |  |  |  |  | 100110007002 | N3S2C02 | Seccionador tripolar | Bahía Barras 15128 | Requerido | Requerido
|  |  | SMAN3 | 15127 |  |  |  |  | 100110007003 | N3S2C02 | Seccionador tripolar | Bahía Barras 15128 | Requerido | Requerido
|  |  | SMAN3 | 15127 |  |  |  |  | 100110007004 | N3S2C04 | Transformador de corriente nivel 3 | Bahía Barras 15128 | Requerido | Requerido
|  |  | SMAN3 | 15127 |  |  |  |  | 100110007005 | N3S2C04 | Transformador de corriente nivel 3 | Bahía Barras 15128 | Requerido | Requerido
|  |  | SMAN3 | 15127 |  |  |  |  | 100110007006 | N3S2C04 | Transformador de corriente nivel 3 | Bahía Barras 15128 | Requerido | Requerido
|  |  | SMAN3 | 15127 |  |  |  |  | 100110007007 | N3S2C05 | Dispositivo de Protección contra Sobretensiones (DPS) | Bahía Barras 15128 | Requerido | Requerido
|  |  | SMAN3 | 15127 |  |  |  |  | 100110007008 | N3S2C05 | Dispositivo de Protección contra Sobretensiones (DPS) | Bahía Barras 15128 | Requerido | Requerido
|  |  | SMAN3 | 15127 |  |  |  |  | 100110007009 | N3S2C05 | Dispositivo de Protección contra Sobretensiones (DPS) | Bahía Barras 15128 | Requerido | Requerido
|  |  | SMAN3 | 15127 |  |  |  |  | 100110007010 | N3S2C06 | Tablero de control, medida y protección Transformador o Acople | Bahía Barras 15128 | No aplica | No aplica
|  |  | SMAN3 | 15127 |  |  |  |  | 100110007011 | N3S2C07 | Estructura metálica del módulo (Costo del acero por kg de estructura) | Bahía Barras 15128 | Requerido | Requerido
|  |  | SMAN3 | 15127 |  |  |  |  | 100110007012 | N3S2C08 | Cables de Control y Fuerza módulo - Subestación convencional (Global) | Bahía Barras 15128 | Requerido | Requerido
|  |  | SMAN3 | 15127 |  |  |  |  | 100110007013 | N3S2C09 | Material conexión A.T. para configuración con 2 barras módulo de transformador (Global) | Bahía Barras 15128 | Requerido | Requerido
|  |  | SMAN3 | 15127 |  |  |  |  | 10011000S000 | N3EQ14 | Unidad de calidad de potencia (pq) creg 024 de 2005 | Bahía Barras 15128 | Requerido | Requerido
|  |  | SMAN4 | 15127 | K100110008000 | BT 12-15/8-10/4-5 MVA 115/34/13,8 kV | N4S2 | BAHÍA DE TRANSFORMADOR - CONFIGURACIÓN BARRA SENCILLA - TIPO CONVENCIONAL | 100110008001 | N4S2C01 | Interruptor |  | 15127 | 0094
|  |  | SMAN4 | 15127 |  |  |  |  | 100110008002 | N4S2C04 | Transformador de corriente | Bahia G13.8Kv 15134 | 15127 | 0094
|  |  | SMAN4 | 15127 |  |  |  |  | 100110008003 | N4S2C04 | Transformador de corriente | Bahia G13.8Kv 15134 | 15127 | 0094
|  |  | SMAN4 | 15127 |  |  |  |  | 100110008004 | N4S2C04 | Transformador de corriente | Bahia G13.8Kv 15134 | 15127 | 0094
|  |  | SMAN4 | 15127 |  |  |  |  | 100110008005 | N4S2C05 | Dispositivo de Protección contra Sobretensiones (DPS) | Bahia G13.8Kv 15134 | 15127 | 0094
|  |  | SMAN4 | 15127 |  |  |  |  | 100110008006 | N4S2C05 | Dispositivo de Protección contra Sobretensiones (DPS) | Bahia G13.8Kv 15134 | 15127 | 0094
|  |  | SMAN4 | 15127 |  |  |  |  | 100110008007 | N4S2C05 | Dispositivo de Protección contra Sobretensiones (DPS) | Bahia G13.8Kv 15134 | 15127 | 0094
|  |  | SMAN4 | 15127 |  |  |  |  | 100110008008 | N4S2C06 | Tablero de control, medida y protección | Bahia G13.8Kv 15134 | 15127 | 0094
|  |  | SMAN4 | 15127 |  |  |  |  | 100110008009 | N4S2C07 | Acero Estructural (kg) | Bahia G13.8Kv 15134 | 15127 | 0094
|  |  | SMAN4 | 15127 |  |  |  |  | 100110008010 | N4S2C08 | Cables módulo | Bahia G13.8Kv 15134 | 15127 | 0094
|  |  | SMAN4 | 15127 |  |  |  |  | 100110008011 | N4S2C09 | Material conexión A.T. para barra sencilla módulo de transformador (Global) | Bahia G13.8Kv 15134 | 15127 | 0094
|  |  | SMAN4 | 15127 |  |  |  |  | 100110008012 | N4S2C10 | Seccionador Tripolar | Bahia G13.8Kv 15134 | 15127 | 0094
|  |  | SMAN4 | 15127 |  |  |  |  | 100110008013 | N4S2C10 | Seccionador Tripolar | Bahia G13.8Kv 15134 | 15127 | 0094
|  |  | SMAN4 | 15127 |  |  |  |  | 10011000V000 | N4EQ4 | Unidad de calidad de potencia (pq) creg 024 de 2005 | Bahia G13.8Kv 15134 | Requerido | 0094
|  |  | SMAN4 | 15127 | K10011000A000 | Sistema de servicios auxliares | N4S41 | MÓDULO COMÚN TIPO 1 (1 A 3 BAHÍAS) - TIPO CONVENCIONAL O ENCAPSULADA - CUALQUIER CONFIGURACIÓN | 10011000A001 | N4S41C15 | Servicios Auxiliares | * | No aplica | No aplica
|  |  | SMAN4 | 15127 |  |  |  |  | 10011000A002 | N4S41C16 | Obras civiles Módulo Común (m2) | * | Requerido | Requerido
|  |  | SMAN4 | 15127 | K10011000B000 | Sistema de Automatización | N4S45 | SISTEMA DE CONTROL DE LA SUBESTACIÓN (S/E 115 KV/34.5 KV) O (S/E 115KV/ 13.8 KV) | 10011000B001 | N4S45C17 | Red Lan - Sistema distribuido | Opcional | No aplica | No aplica
|  |  | SMAN4 | 15127 |  |  |  |  | 10011000B002 | N4S45C18 | Referencia de Tiempo, GPS | Opcional | No aplica | No aplica
|  |  | SMAN4 | 15127 |  |  |  |  | 10011000B003 | N4S45C19 | Mobiliario local | Opcional | No aplica | No aplica
|  |  | SMAN4 | 15127 |  |  |  |  | 10011000B004 | N4S45C20 | Impresora | Opcional | No aplica | No aplica
|  |  | SMAN4 | 15127 |  |  |  |  | 10011000B005 | N4S45C21 | Sistema de Gestión de Protecciones | Opcional | Requerido | Requerido
|  |  | SMAN4 | 15127 |  |  |  |  | 10011000B006 | N4S45C22 | Sistema de Comunicaciones Público-conmutada | Opcional | No aplica | No aplica
|  |  | SMAN4 | 15127 |  |  |  |  | 10011000U000 | N4EQ12 | Gateway de comunicaciones | * | Requerido | Requerido
|  |  | SMAN4 | 15127 |  |  |  |  | 10011000W000 | N4EQ6 | Enlace de comunicaciones microondas | * | No aplica | No aplica